## SÄHKÖ
TUOTEALUE | TUOTEKOODI | GTIN/EAN-KOODI | TUOTEKUVAUS1 | TUOTEKUVAUS2 | ALENNUSRYHMÄ | ALENNUSRYHMÄN KUVAUS | VARASTOINTI | PERUSYKSIKKÖ | PERUSYKSIKÖN HINTA ALV 0% | KÄYTTÖYKSIKKÖ | KÄYTTÖYKSIKKÖKERROIN | KÄYTTÖYKSIKÖN PYÖRISTETTY HINTA ALV 0%
S | 1963519 | 6410019635195 | PÄÄTYLEVY PHOENIX | D-URTK/S-BEN | S1912B | Riviliittim Phoenix Contact LB | V | KPL | 0.03 | KPL | 1 | 0.03
S | T00032 |  | MAALAUS ALASOTTOPUTKEN KANSI | RAL9005QN | S9901B | Tuotanto Pistorasiapyl. ELP LB | V | KPL | 0.04 | KPL | 1 | 0.04
S | T00082 |  | MAALAUS ALASOTTOPUTKEN KANSI | AZKO ANODIC ICE | S9901B | Tuotanto Pistorasiapyl. ELP LB | V | KPL | 0.04 | KPL | 1 | 0.04
S | 5206952 | 4008190080723 | PÄÄTEHOLKKI H1.5/14 ROT BD | 9004340000 ( 500kpl) | S1903B | Riviliittimet Weidmuller LB | V | KPL | 0.05 | KPL | 1 | 0.05
S | 1963701 |  | Wire sleeve | 3200218 | S1912B | Riviliittim Phoenix Contact LB | E | KPL | 0.05 | KPL | 1 | 0.05
S | 5202569 | 7393487021808 | PÄÄTEHOLKKI ELPRESS | A1,5-12ET | S5204B | Kaapelin suoj+liitos Elpre LB | E | KPL | 0.05 | KPL | 1 | 0.05
S | 5207748 | 7393487013285 | PÄÄTEHOLKKI ELPRESS | B0.25-5ET 0.25 5mm EI-ER 1000k | S5204B | Kaapelin suoj+liitos Elpre LB | E | KPL | 0.05 | KPL | 1 | 0.05
S | 5207749 | 7393487013292 | PÄÄTEHOLKKI ELPRESS | B0.5-6ET 0.5 6mm EI-ER 1000kpl | S5204B | Kaapelin suoj+liitos Elpre LB | E | KPL | 0.05 | KPL | 1 | 0.05
S | 5207751 | 7393487013322 | PÄÄTEHOLKKI ELPRESS | B0.75-6ET 0.75 6mm EI-ER 1000k | S5204B | Kaapelin suoj+liitos Elpre LB | E | KPL | 0.05 | KPL | 1 | 0.05
S | 5207758 | 7393487013407 | PÄÄTEHOLKKI ELPRESS | B1.5-7ET 1.5 7mm EI-ER 1000kpl | S5204B | Kaapelin suoj+liitos Elpre LB | E | KPL | 0.05 | KPL | 1 | 0.05
S | 5241634 | 8016650133014 | PÄÄTEHOLKKI ELEMATIC | E050 0.75-8mm VA 500kpl/pss | S5214A | Kaapelin suoj+liitos Elem LA | V | KPL | 0.05 | KPL | 1 | 0.05
S | 5241641 | 8016650133083 | PÄÄTEHOLKKI ELEMATIC | E113 1.50-8mm PU 500kpl/pss | S5214A | Kaapelin suoj+liitos Elem LA | V | KPL | 0.05 | KPL | 1 | 0.05
S | 5241644 | 8016650133113 | PÄÄTEHOLKKI ELEMATIC | E116 2.50-8mm SI 500kpl/pss | S5214A | Kaapelin suoj+liitos Elem LA | V | KPL | 0.05 | KPL | 1 | 0.05
S | 5241631 | 8016650132987 | PÄÄTEHOLKKI ELEMATIC | E020 0.50-8mm OR 500kpl/pss | S5214B | Kaapelin suoj+liitos Elem LB | V | KPL | 0.05 | KPL | 1 | 0.05
S | 5241638 | 8016650133052 | PÄÄTEHOLKKI ELEMATIC | E090 1.00-8mm KE 500kpl/pss | S5214B | Kaapelin suoj+liitos Elem LB | V | KPL | 0.05 | KPL | 1 | 0.05
S | 5206946 | 4008190091774 | PÄÄTEHOLKKI H0.5/14 ORANGE BD | 9004270000 ( 500kpl) | S1903B | Riviliittimet Weidmuller LB | V | KPL | 0.06 | KPL | 1 | 0.06
S | 5206948 | 4008190006778 | PÄÄTEHOLKKI H 0.75/14 WEIß BD | 9004290000 ( 500kpl) | S1903B | Riviliittimet Weidmuller LB | V | KPL | 0.06 | KPL | 1 | 0.06
S | 5206950 | 4008190167523 | PÄÄTEHOLKKI H1/14 GELB BD | 9004320000 ( 500kpl) | S1903B | Riviliittimet Weidmuller LB | V | KPL | 0.06 | KPL | 1 | 0.06
S | 1963702 |  | Wire sleeve | 3200234 | S1912B | Riviliittim Phoenix Contact LB | V | KPL | 0.06 | KPL | 1 | 0.06
S | 1963703 | 6410019637038 | JOHDINHOLKKI PHOENIX | A 1 -10 | S1912B | Riviliittim Phoenix Contact LB | V | KPL | 0.06 | KPL | 1 | 0.06
S | 5201684 |  | PÄÄTEHOLKKI ELPRESS | B0.25-7ET | S5204B | Kaapelin suoj+liitos Elpre LB | E | KPL | 0.06 | KPL | 1 | 0.06
S | 5207750 | 7393487013308 | PÄÄTEHOLKKI ELPRESS | B0.5-8ET 0.5 8mm EI-ER 1000kpl | S5204B | Kaapelin suoj+liitos Elpre LB | E | KPL | 0.06 | KPL | 1 | 0.06
S | 5207752 | 7393487013339 | PÄÄTEHOLKKI ELPRESS | B0.75-8ET 0.75 8mm EI-ER 1000k | S5204B | Kaapelin suoj+liitos Elpre LB | E | KPL | 0.06 | KPL | 1 | 0.06
S | 5207754 | 7393487013360 | PÄÄTEHOLKKI ELPRESS | B1-6ET 1.0 6mm EI-ER 1000kpl | S5204B | Kaapelin suoj+liitos Elpre LB | E | KPL | 0.06 | KPL | 1 | 0.06
S | 5207755 | 7393487013377 | PÄÄTEHOLKKI ELPRESS | B1-8ET 1.0 8mm EI-ERIS 1000kpl | S5204B | Kaapelin suoj+liitos Elpre LB | E | KPL | 0.06 | KPL | 1 | 0.06
S | 6409704 | 4008190991067 | JOHDINMERKKI WEIDMULLER | CLI C 02-3 GE/SW - CD 500kpl | S6414B | Työ turva tunnusväl Weidm LB | V | KPL | 0.06 | KPL | 1 | 0.06
S | 6409714 | 4008190991050 | JOHDINMERKKI WEIDMULLER | CLI C 02-3 GE/SW + CD 500kpl | S6414B | Työ turva tunnusväl Weidm LB | V | KPL | 0.06 | KPL | 1 | 0.06
S | 6409722 | 4008190016128 | JOHDINMERKKI WEIDMULLER | CLI C 02-3 GE/SW 0 CD 500kpl | S6414B | Työ turva tunnusväl Weidm LB | V | KPL | 0.06 | KPL | 1 | 0.06
S | 6409724 | 4008190080082 | JOHDINMERKKI WEIDMULLER | CLI C 02-3 GE/SW 1 CD 500kpl | S6414B | Työ turva tunnusväl Weidm LB | V | KPL | 0.06 | KPL | 1 | 0.06
S | 6409726 | 4008190007553 | JOHDINMERKKI WEIDMULLER | CLI C 02-3 GE/SW 2 CD 500kpl | S6414B | Työ turva tunnusväl Weidm LB | V | KPL | 0.06 | KPL | 1 | 0.06
S | 6409728 | 4008190104184 | JOHDINMERKKI WEIDMULLER | CLI C 02-3 GE/SW 3 CD 500kpl | S6414B | Työ turva tunnusväl Weidm LB | V | KPL | 0.06 | KPL | 1 | 0.06
S | 6409730 | 4008190134686 | JOHDINMERKKI WEIDMULLER | CLI C 02-3 GE/SW 4 CD 500kpl | S6414B | Työ turva tunnusväl Weidm LB | V | KPL | 0.06 | KPL | 1 | 0.06
S | 6409732 | 4008190027834 | JOHDINMERKKI WEIDMULLER | CLI C 02-3 GE/SW 5 CD 500kpl | S6414B | Työ turva tunnusväl Weidm LB | V | KPL | 0.06 | KPL | 1 | 0.06
S | 6409734 | 4008190050870 | JOHDINMERKKI WEIDMULLER | CLI C 02-3 GE/SW 6 CD 500kpl | S6414B | Työ turva tunnusväl Weidm LB | V | KPL | 0.06 | KPL | 1 | 0.06
S | 6409736 | 4008190047481 | JOHDINMERKKI WEIDMULLER | CLI C 02-3 GE/SW 7 CD 500kpl | S6414B | Työ turva tunnusväl Weidm LB | V | KPL | 0.06 | KPL | 1 | 0.06
S | 6409738 | 4008190098049 | JOHDINMERKKI WEIDMULLER | CLI C 02-3 GE/SW 8 CD 500kpl | S6414B | Työ turva tunnusväl Weidm LB | V | KPL | 0.06 | KPL | 1 | 0.06
S | 6409740 | 4008190010676 | JOHDINMERKKI WEIDMULLER | CLI C 02-3 GE/SW 9 CD 500kpl | S6414B | Työ turva tunnusväl Weidm LB | V | KPL | 0.06 | KPL | 1 | 0.06
S | 6409742 | 4008190019921 | JOHDINMERKKI WEIDMULLER | CLI C 02-3 GE/SW A CD 500kpl | S6414B | Työ turva tunnusväl Weidm LB | V | KPL | 0.06 | KPL | 1 | 0.06
S | 6409744 | 4008190177362 | JOHDINMERKKI WEIDMULLER | CLI C 02-3 GE/SW B CD 500kpl | S6414B | Työ turva tunnusväl Weidm LB | V | KPL | 0.06 | KPL | 1 | 0.06
S | 6409746 | 4008190029142 | JOHDINMERKKI WEIDMULLER | CLI C 02-3 GE/SW C CD 500kpl | S6414B | Työ turva tunnusväl Weidm LB | V | KPL | 0.06 | KPL | 1 | 0.06
S | 6409750 | 4008190064655 | JOHDINMERKKI WEIDMULLER | CLI C 02-3 GE/SW E CD 500kpl | S6414B | Työ turva tunnusväl Weidm LB | V | KPL | 0.06 | KPL | 1 | 0.06
S | 6409752 | 4008190019099 | JOHDINMERKKI WEIDMULLER | CLI C 02-3 GE/SW F CD 500kpl | S6414B | Työ turva tunnusväl Weidm LB | V | KPL | 0.06 | KPL | 1 | 0.06
S | 6409756 | 4008190087081 | JOHDINMERKKI WEIDMULLER | CLI C 02-3 GE/SW H CD 500kpl | S6414B | Työ turva tunnusväl Weidm LB | V | KPL | 0.06 | KPL | 1 | 0.06
S | 6409764 | 4008190011765 | JOHDINMERKKI WEIDMULLER | CLI C 02-3 GE/SW L CD 500kpl | S6414B | Työ turva tunnusväl Weidm LB | V | KPL | 0.06 | KPL | 1 | 0.06
S | 6409768 | 4008190154424 | JOHDINMERKKI WEIDMULLER | CLI C 02-3 GE/SW N CD 500kpl | S6414B | Työ turva tunnusväl Weidm LB | V | KPL | 0.06 | KPL | 1 | 0.06
S | 6409772 | 4008190025083 | JOHDINMERKKI WEIDMULLER | CLI C 02-3 GE/SW P CD 500kpl | S6414B | Työ turva tunnusväl Weidm LB | V | KPL | 0.06 | KPL | 1 | 0.06
S | 6409776 | 4008190102951 | JOHDINMERKKI WEIDMULLER | CLI C 02-3 GE/SW R CD 500kpl | S6414B | Työ turva tunnusväl Weidm LB | V | KPL | 0.06 | KPL | 1 | 0.06
S | 6409780 | 4008190085209 | JOHDINMERKKI WEIDMULLER | CLI C 02-3 GE/SW T CD 500kpl | S6414B | Työ turva tunnusväl Weidm LB | V | KPL | 0.06 | KPL | 1 | 0.06
S | 6409788 | 4008190085179 | JOHDINMERKKI WEIDMULLER | CLI C 02-3 GE/SW X CD 500kpl | S6414B | Työ turva tunnusväl Weidm LB | V | KPL | 0.06 | KPL | 1 | 0.06
S | T00083 |  | MAALAUS KANNEN PÄÄTY | AZKO ANODIC ICE | S9901B | Tuotanto Pistorasiapyl. ELP LB | V | KPL | 0.06 | KPL | 1 | 0.06
S | 5206954 | 4008190083397 | PÄÄTEHOLKKI H2.5/14D BLAU BD | 9004360000 ( 500kpl) | S1903B | Riviliittimet Weidmuller LB | V | KPL | 0.07 | KPL | 1 | 0.07
S | 1963704 | 6410019637045 | JOHDINHOLKKI PHOENIX | A 1,5 -10 | S1912B | Riviliittim Phoenix Contact LB | V | KPL | 0.07 | KPL | 1 | 0.07
S | 5207753 | 7393487013346 | PÄÄTEHOLKKI ELPRESS | B0.75-10ET 0.75 10 EI-ER 1000k | S5204B | Kaapelin suoj+liitos Elpre LB | V | KPL | 0.07 | KPL | 1 | 0.07
S | 5207756 | 7393487013384 | PÄÄTEHOLKKI ELPRESS | B1-10ET 1.0 10mm EI-ER 1000kpl | S5204B | Kaapelin suoj+liitos Elpre LB | V | KPL | 0.07 | KPL | 1 | 0.07
S | 5207759 | 7393487013414 | PÄÄTEHOLKKI ELPRESS | B1.5-10ET 1.5 10mm EI-ER 1000k | S5204B | Kaapelin suoj+liitos Elpre LB | V | KPL | 0.07 | KPL | 1 | 0.07
S | 5207761 | 7393487013438 | PÄÄTEHOLKKI ELPRESS | B2.5-7ET 2.5 7mm EI-ERIS 1000k | S5204B | Kaapelin suoj+liitos Elpre LB | E | KPL | 0.07 | KPL | 1 | 0.07
S | 5241621 | 8016650138828 | PÄÄTEHOLKKI ELEMATIC | E02B 0.50-8mm NAUHA VA 500pss | S5214B | Kaapelin suoj+liitos Elem LB | V | KPL | 0.07 | KPL | 1 | 0.07
S | 5241622 | 8016650138835 | PÄÄTEHOLKKI ELEMATIC | E05B 0.75-8mm NAUHA TSI 500pss | S5214B | Kaapelin suoj+liitos Elem LB | V | KPL | 0.07 | KPL | 1 | 0.07
S | 5241623 | 8016650138842 | PÄÄTEHOLKKI ELEMATIC | E09B 1.00-8mm NAUHA PU 500pss | S5214B | Kaapelin suoj+liitos Elem LB | V | KPL | 0.07 | KPL | 1 | 0.07
S | 5241624 | 8016650138859 | PÄÄTEHOLKKI ELEMATIC | E13B 1.50-8mm NAUHA MU 500pss | S5214B | Kaapelin suoj+liitos Elem LB | V | KPL | 0.07 | KPL | 1 | 0.07
S | 6410640 | 4008190149598 | JOHDINMERKKI WEIDMULLER | CLI M 2-4 GE/SW 0 CD 500kpl | S6414B | Työ turva tunnusväl Weidm LB | E | KPL | 0.07 | KPL | 1 | 0.07
S | 6410642 | 4008190023287 | JOHDINMERKKI WEIDMULLER | CLI M 2-4 GE/SW 1 CD 500kpl | S6414B | Työ turva tunnusväl Weidm LB | E | KPL | 0.07 | KPL | 1 | 0.07
S | 6410644 | 4008190105662 | JOHDINMERKKI WEIDMULLER | CLI M 2-4 GE/SW 2 CD 500kpl | S6414B | Työ turva tunnusväl Weidm LB | E | KPL | 0.07 | KPL | 1 | 0.07
S | 6410646 | 4008190184285 | JOHDINMERKKI WEIDMULLER | CLI M 2-4 GE/SW 3 CD 500kpl | S6414B | Työ turva tunnusväl Weidm LB | E | KPL | 0.07 | KPL | 1 | 0.07
S | 6410648 |  | JOHDINMERKKI WEIDMULLER | CLI M 2-4 GE/SW 4 CD 500kpl | S6414B | Työ turva tunnusväl Weidm LB | E | KPL | 0.07 | KPL | 1 | 0.07
S | 6410650 | 4008190072964 | JOHDINMERKKI WEIDMULLER | CLI M 2-4 GE/SW 5 CD 500kpl | S6414B | Työ turva tunnusväl Weidm LB | E | KPL | 0.07 | KPL | 1 | 0.07
S | 6410652 | 4008190079499 | JOHDINMERKKI WEIDMULLER | CLI M 2-4 GE/SW 6 CD 500kpl | S6414B | Työ turva tunnusväl Weidm LB | E | KPL | 0.07 | KPL | 1 | 0.07
S | 6410654 | 4008190040574 | JOHDINMERKKI WEIDMULLER | CLI M 2-4 GE/SW 7 CD 500kpl | S6414B | Työ turva tunnusväl Weidm LB | E | KPL | 0.07 | KPL | 1 | 0.07
S | 6410656 | 4008190090869 | JOHDINMERKKI WEIDMULLER | CLI M 2-4 GE/SW 8 CD 500kpl | S6414B | Työ turva tunnusväl Weidm LB | E | KPL | 0.07 | KPL | 1 | 0.07
S | 6410658 |  | JOHDINMERKKI WEIDMULLER | CLI M 2-4 GE/SW 9 CD 500kpl | S6414B | Työ turva tunnusväl Weidm LB | E | KPL | 0.07 | KPL | 1 | 0.07
S | 1963705 |  | Wire sleeve | 3200292 | S1912B | Riviliittim Phoenix Contact LB | V | KPL | 0.08 | KPL | 1 | 0.08
S | 1963750 | 6410019637502 | JOHDINHOLKKI PHOENIX | AI 0.5 - 8 WH | S1912B | Riviliittim Phoenix Contact LB | V | KPL | 0.08 | KPL | 1 | 0.08
S | 1963751 | 6410019637519 | JOHDINHOLKKI PHOENIX | AI 0.75- 8 GY | S1912B | Riviliittim Phoenix Contact LB | V | KPL | 0.08 | KPL | 1 | 0.08
S | 1963752 | 6410019637526 | JOHDINHOLKKI PHOENIX | AI 1 - 8 RD | S1912B | Riviliittim Phoenix Contact LB | V | KPL | 0.08 | KPL | 1 | 0.08
S | 1963753 | 6410019637533 | JOHDINHOLKKI PHOENIX | AI 1.5 - 8 BK | S1912B | Riviliittim Phoenix Contact LB | V | KPL | 0.08 | KPL | 1 | 0.08
S | 1963760 | 6410019637601 | JOHDINHOLKKI PHOENIX | AI 0,75- 8 BU | S1912B | Riviliittim Phoenix Contact LB | E | KPL | 0.08 | KPL | 1 | 0.08
S | 1964005 | 6410019640052 | JOHDINHOLKKI PHOENIX | AI 0,5 - 8 OG | S1912B | Riviliittim Phoenix Contact LB | V | KPL | 0.08 | KPL | 1 | 0.08
S | 1964007 | 6410019640076 | JOHDINHOLKKI PHOENIX | AI 0,75- 8 WH | S1912B | Riviliittim Phoenix Contact LB | V | KPL | 0.08 | KPL | 1 | 0.08
S | 5207760 | 7393487013421 | PÄÄTEHOLKKI ELPRESS | B1.5-12ET 1.5 12mm EI-ER 1000k | S5204B | Kaapelin suoj+liitos Elpre LB | E | KPL | 0.08 | KPL | 1 | 0.08
S | 5207762 | 7393487013445 | PÄÄTEHOLKKI ELPRESS | B2.5-10ET 2.5 10mm EI-ER 1000k | S5204B | Kaapelin suoj+liitos Elpre LB | V | KPL | 0.08 | KPL | 1 | 0.08
S | 5207763 | 7393487013452 | PÄÄTEHOLKKI ELPRESS | B2.5-12ET 2.5 12mm EI-ER 1000k | S5204B | Kaapelin suoj+liitos Elpre LB | V | KPL | 0.08 | KPL | 1 | 0.08
S | 5241625 | 8016650138866 | PÄÄTEHOLKKI ELEMATIC | E16B 2.50-8mm NAUHA HA 500pss | S5214B | Kaapelin suoj+liitos Elem LB | V | KPL | 0.08 | KPL | 1 | 0.08
S | 5241626 | 8016650132932 | PÄÄTEHOLKKI ELEMATIC | E134 0.25-6mm VSI 500kpl/pss | S5214B | Kaapelin suoj+liitos Elem LB | V | KPL | 0.08 | KPL | 1 | 0.08
S | 5241628 | 8016650132956 | PÄÄTEHOLKKI ELEMATIC | E136 0.34-6mm VVI 500kpl/pss | S5214B | Kaapelin suoj+liitos Elem LB | V | KPL | 0.08 | KPL | 1 | 0.08
S | 5241647 | 8016650133144 | PÄÄTEHOLKKI ELEMATIC | E119 4.00-10mm THA 500kpl/pss | S5214B | Kaapelin suoj+liitos Elem LB | V | KPL | 0.08 | KPL | 1 | 0.08
S | 1329223 | 3606481369949 | RUUVITULPPA BIZLINE | RUUVITULPPA TP 6X30MM/250 | S9998B | Bizline kaikki tuotteet LB | V | KPL | 0.08 | KPL | 1 | 0.08
S | 1963740 | 6410019637403 | JOHDINHOLKKI PHOENIX | AI 0.5 - 8 WH-B 1000kpl/PAK | S1912B | Riviliittim Phoenix Contact LB | V | KPL | 0.09 | KPL | 1 | 0.09
S | 1963741 |  | JOHDINHOLKKI PHOENIX | AI 0.75- 8 GY-B 1000kpl/PAK | S1912B | Riviliittim Phoenix Contact LB | V | KPL | 0.09 | KPL | 1 | 0.09
S | 1963742 | 6410019637427 | JOHDINHOLKKI PHOENIX | AI 1 - 8 RD-B 1000kpl/PAK | S1912B | Riviliittim Phoenix Contact LB | V | KPL | 0.09 | KPL | 1 | 0.09
S | 1963743 | 6410019637434 | JOHDINHOLKKI PHOENIX | AI 1.5 - 8 BK-B 1000kpl/PAK | S1912B | Riviliittim Phoenix Contact LB | V | KPL | 0.09 | KPL | 1 | 0.09
S | 1964010 | 6410019640106 | JOHDINHOLKKI PHOENIX | AI 1,5 - 8 RD | S1912B | Riviliittim Phoenix Contact LB | V | KPL | 0.09 | KPL | 1 | 0.09
S | 3314343 |  | KESKUKSEN LISÄTARVIKE | MERKKAUSLIUSKA PAPERI 20X400 | S3311B | Merkkausliuskat ELP LB | V | KPL | 0.09 | KPL | 1 | 0.09
S | 3314344 |  | KESKUKSEN LISÄTARVIKE | MERKKAUSLIUSKA PAPERI 20X420 | S3311B | Merkkausliuskat ELP LB | E | KPL | 0.09 | KPL | 1 | 0.09
S | 3314345 |  | KESKUKSEN LISÄTARVIKE | MERKKAUSLIUSKA PAPERI 42X320 | S3311B | Merkkausliuskat ELP LB | V | KPL | 0.09 | KPL | 1 | 0.09
S | 3314346 |  | KESKUKSEN LISÄTARVIKE | MERKKAUSLIUSKA PAPERI 42X373 | S3311B | Merkkausliuskat ELP LB | V | KPL | 0.09 | KPL | 1 | 0.09
S | 3314347 |  | KESKUKSEN LISÄTARVIKE | MERKKAUSLIUSKA PAPERI 42X426 | S3311B | Merkkausliuskat ELP LB | V | KPL | 0.09 | KPL | 1 | 0.09
S | 3314348 |  | KESKUKSEN LISÄTARVIKE | MERKKAUSLIUSKA PAPERI 42X550 | S3311B | Merkkausliuskat ELP LB | V | KPL | 0.09 | KPL | 1 | 0.09
S | 1976706 | 4017332096300 | LIITINTARVIKE 221-SARJA | DIN 35 KIINNITYSJALAN RUUVI | S1906B | Sisäjohtoliittimet Wago LB | E | KPL | 0.1 | KPL | 1 | 0.1
S | 1963754 | 6410019637540 | JOHDINHOLKKI PHOENIX | AI 2.5 - 8 BU | S1912B | Riviliittim Phoenix Contact LB | V | KPL | 0.1 | KPL | 1 | 0.1
S | 1963761 | 6410019637618 | JOHDINHOLKKI PHOENIX | AI 2,5 - 8 GY | S1912B | Riviliittim Phoenix Contact LB | E | KPL | 0.1 | KPL | 1 | 0.1
S | 5207711 | 7393487013070 | PÄÄTEHOLKKI ELPRESS | A1-8ET 1.0 8mm ERISTETT 100kpl | S5204B | Kaapelin suoj+liitos Elpre LB | E | KPL | 0.1 | KPL | 1 | 0.1
S | 5207714 | 7393487013100 | PÄÄTEHOLKKI ELPRESS | A1.5-8ET 1.5 8mm ERIST 100kpl | S5204B | Kaapelin suoj+liitos Elpre LB | V | KPL | 0.1 | KPL | 1 | 0.1
S | 5207765 | 7393487013483 | PÄÄTEHOLKKI ELPRESS | B4-9ET 4.0 9mm EI-ERIS 1000kpl | S5204B | Kaapelin suoj+liitos Elpre LB | E | KPL | 0.1 | KPL | 1 | 0.1
S | 5207766 | 7393487013490 | PÄÄTEHOLKKI ELPRESS | B4-12ET 4.0 12mm EI-ER 1000kpl | S5204B | Kaapelin suoj+liitos Elpre LB | V | KPL | 0.1 | KPL | 1 | 0.1
S | 1310827 | 6416031115073 | NAULAKIINNIKE SORMAT | SC 5-7 M MUSTA | S13030 | Kiinnitystarvikkeet Sormat P0 | V | KPL | 0.11 | KPL | 1 | 0.11
S | 1963744 | 6410019637441 | JOHDINHOLKKI PHOENIX | AI 2.5 - 8 BU-B 500kpl/PAK | S1912B | Riviliittim Phoenix Contact LB | V | KPL | 0.11 | KPL | 1 | 0.11
S | 5241662 | 8016650129703 | PÄÄTEHOLKKI TWIN ELEMATIC | 11031002 2x0.50-8mm VA 500pss | S5214B | Kaapelin suoj+liitos Elem LB | V | KPL | 0.11 | KPL | 1 | 0.11
S | 5241665 | 8016650129673 | PÄÄTEHOLKKI TWIN ELEMATIC | 11031009 2x1.00-8mm PU 500pss | S5214B | Kaapelin suoj+liitos Elem LB | V | KPL | 0.11 | KPL | 1 | 0.11
S | 5241667 | 8016650129659 | PÄÄTEHOLKKI TWIN ELEMATIC | 11031013 2x1.50-8mm MU 500pss | S5214B | Kaapelin suoj+liitos Elem LB | V | KPL | 0.11 | KPL | 1 | 0.11
S | 1472426 | 6410014724269 | KIINNITYSTARVIKE SKT | M/8 FE EZN | S1416B | Kaapelitiet Suomenkaap. ELP LB | E | KPL | 0.12 | KPL | 1 | 0.12
S | 3421042 | 6418074032577 | ASENNUSRUUVI FE ACCE | MSM PT 5X10 | S3407B | Kotelot Fibox LB | E | KPL | 0.12 | KPL | 1 | 0.12
S | 5207707 | 7393487013032 | PÄÄTEHOLKKI ELPRESS | A0.75-8ET 0.75 8mm ERIS 100kpl | S5204B | Kaapelin suoj+liitos Elpre LB | V | KPL | 0.12 | KPL | 1 | 0.12
S | 5241650 | 8016650133175 | PÄÄTEHOLKKI ELEMATIC | E122 6.00-12mm MU 100kpl/pss | S5214A | Kaapelin suoj+liitos Elem LA | V | KPL | 0.12 | KPL | 1 | 0.12
S | 1310530 |  | Nail clip | SC 7-10 white | S1303B | Kiinnitystarvikkeet Sormat LB | V | KPL | 0.13 | KPL | 1 | 0.13
S | 1963707 |  | Wire sleeve | 3200328 | S1912B | Riviliittim Phoenix Contact LB | V | KPL | 0.13 | KPL | 1 | 0.13
S | 1964112 | 6410019641127 | JOHDINHOLKKI PHOENIX | AI 0,5 - 6 WH | S1912B | Riviliittim Phoenix Contact LB | E | KPL | 0.13 | KPL | 1 | 0.13
S | 1964114 | 6410019641141 | JOHDINHOLKKI PHOENIX | AI 0,75- 6 GY | S1912B | Riviliittim Phoenix Contact LB | E | KPL | 0.13 | KPL | 1 | 0.13
S | 1964116 | 6410019641165 | JOHDINHOLKKI PHOENIX | AI 1,5 - 6 BK | S1912B | Riviliittim Phoenix Contact LB | E | KPL | 0.13 | KPL | 1 | 0.13
S | 1964118 | 6410019641189 | JOHDINHOLKKI PHOENIX | AI 1 - 6 RD | S1912B | Riviliittim Phoenix Contact LB | E | KPL | 0.13 | KPL | 1 | 0.13
S | 5207767 | 7393487013513 | PÄÄTEHOLKKI ELPRESS | B6-10ET 6.0 10mm EI-ER 250kpl | S5204B | Kaapelin suoj+liitos Elpre LB | E | KPL | 0.13 | KPL | 1 | 0.13
S | 5207768 | 7393487013520 | PÄÄTEHOLKKI ELPRESS | B6-12ET 6.0 12mm EI-ER 250kpl | S5204B | Kaapelin suoj+liitos Elpre LB | V | KPL | 0.13 | KPL | 1 | 0.13
S | 1318429 | 6410013184293 | PUTKIKIINNIKE A-COLLECTION | SNAP CLIP M20 HF 50kpl/pss | S13160 | Kiinnitystarv A-Collection P0 | V | KPL | 0.14 | KPL | 1 | 0.14
S | 1963078 | 4017918013455 | KAAPELIMERKKITASKU PHOENIX | PATG 2/15 2-4mm 1000kpl | S1912B | Riviliittim Phoenix Contact LB | E | KPL | 0.14 | KPL | 1 | 0.14
S | 1963708 | 6410019637083 | JOHDINHOLKKI PHOENIX | A 10 -12 | S1912B | Riviliittim Phoenix Contact LB | V | KPL | 0.14 | KPL | 1 | 0.14
S | 1923149 | 4017332271028 | PÄÄTYLEVY WAGO | 260-361 PÄÄT.LEVY KIIN.LAIP | S2715B | Ohjaus säätö Wago LB | E | KPL | 0.14 | KPL | 1 | 0.14
S | 5202666 | 7393487045569 | PÄÄTEHOLKKI ELPRESS | A1.5-10ETD | S5204B | Kaapelin suoj+liitos Elpre LB | E | KPL | 0.14 | KPL | 1 | 0.14
S | 5207706 | 7393487013025 | PÄÄTEHOLKKI ELPRESS | A0.75-6ET 0.75 6mm ERIS 100kpl | S5204B | Kaapelin suoj+liitos Elpre LB | E | KPL | 0.14 | KPL | 1 | 0.14
S | 5207716 | 7393487013131 | PÄÄTEHOLKKI ELPRESS | A2.5-8ET 2.5 8mm ERIST 100kpl | S5204B | Kaapelin suoj+liitos Elpre LB | V | KPL | 0.14 | KPL | 1 | 0.14
S | 5207769 | 7393487013537 | PÄÄTEHOLKKI ELPRESS | B6-15ET 6.0 15mm EI-ER 250kpl | S5204B | Kaapelin suoj+liitos Elpre LB | E | KPL | 0.14 | KPL | 1 | 0.14
S | 5207770 | 7393487013551 | PÄÄTEHOLKKI ELPRESS | B10-12ET 10.0 12mm EI-ER 250kp | S5204B | Kaapelin suoj+liitos Elpre LB | V | KPL | 0.14 | KPL | 1 | 0.14
S | 1472427 | 6410014724276 | KIINNITYSTARVIKE SKT | M/10 FE EZN | S1416B | Kaapelitiet Suomenkaap. ELP LB | V | KPL | 0.15 | KPL | 1 | 0.15
S | 5207710 | 7393487013063 | PÄÄTEHOLKKI ELPRESS | A1-6ET 1.0 6mm ERISTETT 100kpl | S5204B | Kaapelin suoj+liitos Elpre LB | E | KPL | 0.15 | KPL | 1 | 0.15
S | 1350637 |  | RUUVITULPPA THORSMAN | TP 6 6x30mm 250kpl | S13021 | Kiinnitystarv Schneider P1 | V | KPL | 0.16 | KPL | 1 | 0.16
S | 1318428 | 6410013184286 | PUTKIKIINNIKE A-COLLECTION | SNAP CLIP M16 HF 50kpl/pss | S1316B | Kiinnitystarv A-Collection LB | V | KPL | 0.16 | KPL | 1 | 0.16
S | 1963755 | 6410019637557 | JOHDINHOLKKI PHOENIX | AI 4 -10 GY | S1912B | Riviliittim Phoenix Contact LB | V | KPL | 0.16 | KPL | 1 | 0.16
S | 1927387 | 4017332285308 | PÄÄTYLEVY WAGO | HARMAA, 260 SARJA, | S2715B | Ohjaus säätö Wago LB | V | KPL | 0.16 | KPL | 1 | 0.16
S | 5207708 | 7393487013049 | PÄÄTEHOLKKI ELPRESS | A0.75-10ET 0.75 10mm ER 100kpl | S5204B | Kaapelin suoj+liitos Elpre LB | E | KPL | 0.16 | KPL | 1 | 0.16
S | 5207771 | 7393487013568 | PÄÄTEHOLKKI ELPRESS | B10-15ET 10.0 15mm EI-ER 250kp | S5204B | Kaapelin suoj+liitos Elpre LB | E | KPL | 0.16 | KPL | 1 | 0.16
S | 5241663 | 8016650129697 | PÄÄTEHOLKKI TWIN ELEMATIC | 11031005 2x0.75-8mm HA 500pss | S5214B | Kaapelin suoj+liitos Elem LB | V | KPL | 0.16 | KPL | 1 | 0.16
S | 1310633 |  | NAULAKIINNIKE SORMAT | SC 8-12 M MUSTA | S1303B | Kiinnitystarvikkeet Sormat LB | V | KPL | 0.17 | KPL | 1 | 0.17
S | 1971348 | 4032248717644 | RIVILIITINM 200MERK=1 KORT | DEK 5/6 PLUS MC NE WS NEUTRAL | S1903B | Riviliittimet Weidmuller LB | E | KPL | 0.17 | KPL | 1 | 0.17
S | 1971349 | 4032248393596 | RIVILIITINM 200MERK=1 KORT | DEK 5/5 PLUS MC NE WS NEUTRAL | S1903B | Riviliittimet Weidmuller LB | V | KPL | 0.17 | KPL | 1 | 0.17
S | 5206938 | 4008190033248 | PÄÄTEHOLKKI WEIDMULLER | H0,75/14 W | S1903B | Riviliittimet Weidmuller LB | E | KPL | 0.17 | KPL | 1 | 0.17
S | 5206940 | 4008190024697 | PÄÄTEHOLKKI WEIDMULLER | H1,0/14 GE | S1903B | Riviliittimet Weidmuller LB | E | KPL | 0.17 | KPL | 1 | 0.17
S | 5207709 | 7393487013056 | PÄÄTEHOLKKI ELPRESS | A0.75-12ET 0.75 12mm ER 100kpl | S5204B | Kaapelin suoj+liitos Elpre LB | E | KPL | 0.17 | KPL | 1 | 0.17
S | 5207712 | 7393487013087 | PÄÄTEHOLKKI ELPRESS | A1-10ET 1.0 10mm ERIST 100kpl | S5204B | Kaapelin suoj+liitos Elpre LB | E | KPL | 0.17 | KPL | 1 | 0.17
S | 5207772 | 7393487013575 | PÄÄTEHOLKKI ELPRESS | B10-18ET 10.0 18mm EI-ER 250kp | S5204B | Kaapelin suoj+liitos Elpre LB | E | KPL | 0.17 | KPL | 1 | 0.17
S | 5207773 | 7393487013582 | PÄÄTEHOLKKI ELPRESS | B16-12ET 16.0 12mm EI-ER 250kp | S5204B | Kaapelin suoj+liitos Elpre LB | E | KPL | 0.17 | KPL | 1 | 0.17
S | 5209110 | 7393487013117 | PÄÄTEHOLKKI ELPRESS | A1.5-10ET 1.5 10mm ERIS 100kpl | S5204B | Kaapelin suoj+liitos Elpre LB | E | KPL | 0.17 | KPL | 1 | 0.17
S | 5241652 | 8016650133199 | PÄÄTEHOLKKI ELEMATIC | E124 10.00-12mm VKE 100kpl/pss | S5214B | Kaapelin suoj+liitos Elem LB | V | KPL | 0.17 | KPL | 1 | 0.17
S | 1310507 | 7315882021016 | NAULAKIINNIKE THORSMAN | TC 5-7 VALK 100kpl | S13020 | Kiinnitystarv Schneider P0 | V | KPL | 0.18 | KPL | 1 | 0.18
S | 1102226 | 6410011022269 | RASIALIITOSKAPPALE ELIFE | YHD-71 VIHREÄ | S11220 | Asennustarvikkeet ELIFE ELP P0 | V | KPL | 0.18 | KPL | 1 | 0.18
S | 1318478 | 6410013184781 | PUTKIKIINNIKE A-COLLECTION | SNAP CLIP M25 HF 50kpl/pss | S1316A | Kiinnitystarv A-Collection LA | V | KPL | 0.18 | KPL | 1 | 0.18
S | 1963076 | 4017918013936 | KAAPELIMERKKITASKU PHOENIX | PATG 0/15 0.6-12mm 1000kpl | S1912B | Riviliittim Phoenix Contact LB | E | KPL | 0.18 | KPL | 1 | 0.18
S | 1963077 | 4017918013448 | KAAPELIMERKKITASKU PHOENIX | PATG 1/15 1.5-2.5mm 1000kpl | S1912B | Riviliittim Phoenix Contact LB | E | KPL | 0.18 | KPL | 1 | 0.18
S | 1963720 |  | Wire sleeve | 3200933 | S1912B | Riviliittim Phoenix Contact LB | V | KPL | 0.18 | KPL | 1 | 0.18
S | 1963721 | 6410019637212 | JOHDINHOLKKI PHOENIX | AI-TWIN 2X 0.75- 8 GY | S1912B | Riviliittim Phoenix Contact LB | V | KPL | 0.18 | KPL | 1 | 0.18
S | 9584208 |  | JOHDINHOLKKI PHOENIX | AI 1,5 -12 BK | S1912B | Riviliittim Phoenix Contact LB | E | KPL | 0.18 | KPL | 1 | 0.18
S | 5207705 | 7393487012967 | PÄÄTEHOLKKI ELPRESS | A0.5-10ET 0.5 10mm ERIS 100kpl | S5204B | Kaapelin suoj+liitos Elpre LB | V | KPL | 0.18 | KPL | 1 | 0.18
S | 5241669 | 8016650129635 | PÄÄTEHOLKKI TWIN ELEMATIC | 11031016 2x2.50-10mm SI 250pss | S5214B | Kaapelin suoj+liitos Elem LB | V | KPL | 0.18 | KPL | 1 | 0.18
S | 9864020 |  | KAAPELIMERKIN PIDIKE PK | 70MM 100 KPL/PSS | S6401A | Työ turva tunnusväl LA | V | KPL | 0.18 | KPL | 1 | 0.18
S | 1350620 | 7315881140008 | NAULATULPPA THORSMAN | TCP0 5.5x18mm (1.2-2mm) 100kpl | S1302B | Kiinnitystarv Schneider LB | V | KPL | 0.19 | KPL | 1 | 0.19
S | 1933588 | 6418677100178 | LIITINTARVIKE ENSTO | AH2463 KIINN.NASTA 21.5 mm HAR | S1904B | Liittimet Ensto LB | E | KPL | 0.19 | KPL | 1 | 0.19
S | T9814162 |  | VÄRIMERKINTÄTEIPPI ELEMATIC | NI20GR 0,13X15MM 10M HAR 10KPL | S9901B | Tuotanto Pistorasiapyl. ELP LB | V | M | 0.19 | M | 1 | 0.19
S | 1310510 | 7315882032012 | NAULAKIINNIKE THORSMAN | TC 7-10 VALK 100kpl | S13020 | Kiinnitystarv Schneider P0 | V | KPL | 0.2 | KPL | 1 | 0.2
S | 1310512 | 7315882041205 | NAULAKIINNIKE THORSMAN | TC 8-12 VALK 100kpl | S13021 | Kiinnitystarv Schneider P1 | V | KPL | 0.2 | KPL | 1 | 0.2
S | 1131013 |  | PUTKENPÄÄTE MUOVI ALL-PLAST | JAPP 16 ALUMIINIPUTKELLE | S1123B | Alumiinip ja osat All-Plast LB | V | KPL | 0.2 | KPL | 1 | 0.2
S | 1131014 | 6410011310144 | PUTKENPÄÄTE MUOVI ALL-PLAST | TP 13.5 PLM 19 PL 18 | S1123B | Alumiinip ja osat All-Plast LB | E | KPL | 0.2 | KPL | 1 | 0.2
S | 1971329 |  | Marking number | DEK 5 FW 501-550 | S1903B | Riviliittimet Weidmuller LB | V | KPL | 0.2 | KPL | 1 | 0.2
S | 1971330 | 4008190056100 | MERKINTÄTARVIKE WEIDMULLER | DEK 5 FW 551-600 | S1903B | Riviliittimet Weidmuller LB | V | KPL | 0.2 | KPL | 1 | 0.2
S | 1963722 |  | Wire sleeve | 3200810 | S1912B | Riviliittim Phoenix Contact LB | V | KPL | 0.2 | KPL | 1 | 0.2
S | 1963723 | 6410019637236 | JOHDINHOLKKI PHOENIX | AI-TWIN 2X 1.5 - 8 BK | S1912B | Riviliittim Phoenix Contact LB | V | KPL | 0.2 | KPL | 1 | 0.2
S | 5207719 | 7393487013162 | PÄÄTEHOLKKI ELPRESS | A4-12ET 4.0 12mm ERIST 100kpl | S5204B | Kaapelin suoj+liitos Elpre LB | E | KPL | 0.2 | KPL | 1 | 0.2
S | 5207774 | 7393487013599 | PÄÄTEHOLKKI ELPRESS | B16-15ET 16.0 15mm EI-ER 250kp | S5204B | Kaapelin suoj+liitos Elpre LB | V | KPL | 0.2 | KPL | 1 | 0.2
S | 1310514 | 7315882042011 | NAULAKIINNIKE THORSMAN | TC 10-14 VALK 100kpl | S13021 | Kiinnitystarv Schneider P1 | V | KPL | 0.21 | KPL | 1 | 0.21
S | 1706020 | 6410017060203 | LÄPIVIENTI HT | HSS-M12 TPE RAL7035 IP67 | S1707A | Läpivientitiiv HT HI Tech LA | E | KPL | 0.21 | KPL | 1 | 0.21
S | 1310505 | 7315882011017 | NAULAKIINNIKE THORSMAN | TC 3-5 VALK 100kpl | S1302B | Kiinnitystarv Schneider LB | V | KPL | 0.21 | KPL | 1 | 0.21
S | 1913077 | 6418677166853 | LIITINSANKA ENSTO IS | PPK28 CU 1.5-25mm2 | S1904B | Liittimet Ensto LB | V | KPL | 0.21 | KPL | 1 | 0.21
S | 1917809 | 4025221081016 | KYTKENTÄRIMA PE | 7-NAP 2.5mm DIN-KISKOON | S1911B | Liittimet Pollmann LB | E | KPL | 0.21 | KPL | 1 | 0.21
S | 1963724 | 6410019637243 | JOHDINHOLKKI PHOENIX | AI-TWIN 2X 2.5 -10 BU | S1912B | Riviliittim Phoenix Contact LB | V | KPL | 0.21 | KPL | 1 | 0.21
S | 5206933 | 4008190122201 | PÄÄTEHOLKKI WEIDMULLER | H0,5/14 OR SV | S5204B | Kaapelin suoj+liitos Elpre LB | E | KPL | 0.21 | KPL | 1 | 0.21
S | 5207718 | 7393487013155 | PÄÄTEHOLKKI ELPRESS | A4-10ET 4.0 10mm ERIST 100kpl | S5204B | Kaapelin suoj+liitos Elpre LB | E | KPL | 0.21 | KPL | 1 | 0.21
S | 5207775 | 7393487013605 | PÄÄTEHOLKKI ELPRESS | B16-18ET 16.0 18mm EI-ER 250kp | S5204B | Kaapelin suoj+liitos Elpre LB | E | KPL | 0.21 | KPL | 1 | 0.21
S | 5209112 | 7393487012974 | PÄÄTEHOLKKI ELPRESS | A2.5-12ET 2.5 12mm ERIS 100kpl | S5204B | Kaapelin suoj+liitos Elpre LB | E | KPL | 0.21 | KPL | 1 | 0.21
S | 1131063 | 6410011310632 | PUTKENPÄÄTE MUOVI ALL-PLAST | JAPP16, D12,2 | S1123B | Alumiinip ja osat All-Plast LB | E | KPL | 0.22 | KPL | 1 | 0.22
S | 1310535 |  | NAULAKIINNIKE THORSMAN | TC 3x5 VÄRITÖN 100kpl | S1302B | Kiinnitystarv Schneider LB | E | KPL | 0.22 | KPL | 1 | 0.22
S | 1310546 |  | NAULAKIINNIKE THORSMAN | TC 4x6 VÄRITÖN 100kpl | S1302B | Kiinnitystarv Schneider LB | V | KPL | 0.22 | KPL | 1 | 0.22
S | 1350633 | 7315881001026 | RUUVITULPPA THORSMAN | TP 5 5x25mm 500kpl | S1302B | Kiinnitystarv Schneider LB | V | KPL | 0.22 | KPL | 1 | 0.22
S | 1459428 | 6438378024658 | KIINNITYSTARVIKE UNIPRO | UNIPRO NM10 MUTTERI M10 | S1429B | Osat+tarvikkeet Unipro LB | E | KPL | 0.22 | KPL | 1 | 0.22
S | 1710766 | 6416031018169 | PURISTINRENGAS SORMAT | PR PK 16 SINK. 20,5/16X0,8 | S1704B | Tiivistystarvikkeet Sormat LB | V | KPL | 0.22 | KPL | 1 | 0.22
S | 1749834 | 4044773433722 | SULKUTULPPA MUOVI SKINDICHT | BLK 7 RAL7035 PS IP54 | S1709B | Holkkitiivisteet Skintop LB | E | KPL | 0.22 | KPL | 1 | 0.22
S | 1749835 | 4044773433692 | SULKUTULPPA MUOVI SKINDICHT | BLK 9 RAL7035 PS IP54 | S1709B | Holkkitiivisteet Skintop LB | V | KPL | 0.22 | KPL | 1 | 0.22
S | 1749836 | 4044773433586 | SULKUTULPPA MUOVI SKINDICHT | BLK 11 RAL7035 PS IP54 | S1709B | Holkkitiivisteet Skintop LB | V | KPL | 0.22 | KPL | 1 | 0.22
S | 1749837 | 4044773433326 | SULKUTULPPA MUOVI SKINDICHT | BLK 13.5 RAL7035 PS IP54 | S1709B | Holkkitiivisteet Skintop LB | V | KPL | 0.22 | KPL | 1 | 0.22
S | 1970176 | 4008190047054 | RIVILIITINME 50MERK=1 KORT | DEK 5 FWZ L1-PE | S1903B | Riviliittimet Weidmuller LB | V | KPL | 0.22 | KPL | 1 | 0.22
S | 1970209 | 4008190112219 | RIVILIITIME 50MERK=1 KORT | DEK 5 FWZ 11-20 | S1903B | Riviliittimet Weidmuller LB | V | KPL | 0.22 | KPL | 1 | 0.22
S | 1970211 | 4008190129897 | RIVILIITIME 50MERK=1 KORT | DEK 5 FWZ 21-30 | S1903B | Riviliittimet Weidmuller LB | V | KPL | 0.22 | KPL | 1 | 0.22
S | 1970212 | 4008190074678 | RIVILIITIME 50MERK=1 KORT | DEK 5 FWZ 31-40 | S1903B | Riviliittimet Weidmuller LB | V | KPL | 0.22 | KPL | 1 | 0.22
S | 1970218 | 4008190172480 | RIVILIITIME 50MERK=1 KORT | DEK 5 FWZ 41-50 | S1903B | Riviliittimet Weidmuller LB | V | KPL | 0.22 | KPL | 1 | 0.22
S | 1970224 | 4008190104948 | RIVILIITIME 50MERK=1 KORT | DEK 6 FWZ 11-20 | S1903B | Riviliittimet Weidmuller LB | E | KPL | 0.22 | KPL | 1 | 0.22
S | 1970226 | 4008190158132 | RIVILIITIME 50MERK=1 KORT | DEK 6 FWZ 21-30 | S1903B | Riviliittimet Weidmuller LB | E | KPL | 0.22 | KPL | 1 | 0.22
S | 1970236 | 4008190103156 | RIVILIITINME 50MERK=1 KORT | DEK 6 FWZ 31-40 | S1903B | Riviliittimet Weidmuller LB | E | KPL | 0.22 | KPL | 1 | 0.22
S | 1970239 | 4008190165000 | RIVILIITINME 50MERK=1 KORT | DEK 6 FWZ 41-50 | S1903B | Riviliittimet Weidmuller LB | E | KPL | 0.22 | KPL | 1 | 0.22
S | 1971301 | 4008190121549 | RIVILIITINME 50MERK=1 KORT | DEK 6 FW 51-100 | S1903B | Riviliittimet Weidmuller LB | V | KPL | 0.22 | KPL | 1 | 0.22
S | 1971319 | 4008190135157 | RIVILIITINME 50MERK=1 KORT | DEK 5 FW 1-50 | S1903B | Riviliittimet Weidmuller LB | V | KPL | 0.22 | KPL | 1 | 0.22
S | 1971320 | 4008190085667 | RIVILIITINME 50MERK=1 KORT | DEK 5 FW 51-100 | S1903B | Riviliittimet Weidmuller LB | V | KPL | 0.22 | KPL | 1 | 0.22
S | 1971321 | 4008190033323 | RIVILIITINME 50MERK=1 KORT | DEK 5 FW 101-150 | S1903B | Riviliittimet Weidmuller LB | V | KPL | 0.22 | KPL | 1 | 0.22
S | 1971322 | 4008190062958 | RIVILIITINME 50MERK=1 KORT | DEK 5 FW 151-200 | S1903B | Riviliittimet Weidmuller LB | V | KPL | 0.22 | KPL | 1 | 0.22
S | 1971323 | 4008190014520 | RIVILIITINME 50MERK=1 KORT | DEK 5 FW 201-250 | S1903B | Riviliittimet Weidmuller LB | V | KPL | 0.22 | KPL | 1 | 0.22
S | 1971324 | 4008190123529 | RIVILIITIME 50MERK=1 KORT | DEK 5 FW 251-300 | S1903B | Riviliittimet Weidmuller LB | V | KPL | 0.22 | KPL | 1 | 0.22
S | 1971325 | 4008190113094 | RIVILIITINME 50MERK=1 KORT | DEK 5 FW 301-350 | S1903B | Riviliittimet Weidmuller LB | V | KPL | 0.22 | KPL | 1 | 0.22
S | 1971339 | 4008190014261 | RIVILIITIME 50MERK=1 KORT | DEK 6 FWZ 1-10 | S1903B | Riviliittimet Weidmuller LB | E | KPL | 0.22 | KPL | 1 | 0.22
S | 1971340 | 4008190021726 | RIVILIITIME 50MERK=1 KORT | DEK 5 FWZ 1-10 | S1903B | Riviliittimet Weidmuller LB | V | KPL | 0.22 | KPL | 1 | 0.22
S | 9584202 |  | JOHDINHOLKKI PHOENIX | AI 0,34-10 TQ | S1912B | Riviliittim Phoenix Contact LB | V | KPL | 0.22 | KPL | 1 | 0.22
S | 9584209 |  | JOHDINHOLKKI PHOENIX | AI 2,5 -12 BU | S1912B | Riviliittim Phoenix Contact LB | E | KPL | 0.22 | KPL | 1 | 0.22
S | 5202564 | 7393487022119 | PÄÄTEHOLKKI ELPRESS | A0.34-6ET | S5204B | Kaapelin suoj+liitos Elpre LB | E | KPL | 0.22 | KPL | 1 | 0.22
S | 5202565 | 7393487033825 | PÄÄTEHOLKKI ELPRESS | A0.34-8ET | S5204B | Kaapelin suoj+liitos Elpre LB | E | KPL | 0.22 | KPL | 1 | 0.22
S | 5207715 | 7393487013124 | PÄÄTEHOLKKI ELPRESS | A1.5-18ET 1.5 18mm ERIS 100kpl | S5204B | Kaapelin suoj+liitos Elpre LB | E | KPL | 0.22 | KPL | 1 | 0.22
S | 5241520 | 8016650129284 | HAARUKKAKAAPELIKENKÄ ELEMATIC | 0.25-1.5mm2 M3 100kpl/pss | S5214B | Kaapelin suoj+liitos Elem LB | V | KPL | 0.22 | KPL | 1 | 0.22
S | 5241521 | 8016650129277 | HAARUKKAKAAPELIKENKÄ ELEMATIC | 0.25-1.5mm2 M3.5 100kpl/pss | S5214B | Kaapelin suoj+liitos Elem LB | E | KPL | 0.22 | KPL | 1 | 0.22
S | 5241654 | 8016650133212 | PÄÄTEHOLKKI ELEMATIC | E126 16.00-12mm TVI 100kpl/pss | S5214B | Kaapelin suoj+liitos Elem LB | V | KPL | 0.22 | KPL | 1 | 0.22
S | 8008104 |  | Mounting accessory set | Ground plate for profile rail | S80140 | Aurinko ja Tuuli Wisol X P0 | V | KPL | 0.22 | KPL | 1 | 0.22
S | 1963079 | 4017918013462 | KAAPELIMERKKITASKU PHOENIX | PATG 3/15 4-7mm 500kpl | S1912B | Riviliittim Phoenix Contact LB | E | KPL | 0.23 | KPL | 1 | 0.23
S | 1963080 | 4017918013479 | KAAPELIMERKKITASKU PHOENIX | PATG 4/15 6-10mm 500kpl | S1912B | Riviliittim Phoenix Contact LB | E | KPL | 0.23 | KPL | 1 | 0.23
S | 5241500 | 8016650129499 | RENGASKAAPELIKENKÄ ELEMATIC | 0.25-1.5mm2 M3 100kpl/pss | S5214B | Kaapelin suoj+liitos Elem LB | V | KPL | 0.23 | KPL | 1 | 0.23
S | 5241554 | 8016650128720 | PYÖRÖPISTOKE UROS ELEMATIC | 0.25-1.5mm2 4mm 100kpl/pss | S5214B | Kaapelin suoj+liitos Elem LB | V | KPL | 0.23 | KPL | 1 | 0.23
S | 1310745 |  | NAULAKIINNIKE THORSMAN | TC 8-12 V45 VALK 100kpl | S13020 | Kiinnitystarv Schneider P0 | V | KPL | 0.24 | KPL | 1 | 0.24
S | 1310506 | 7315882015107 | NAULAKIINNIKE THORSMAN | TC 4-6 VÄRITÖN 100kpl | S1302B | Kiinnitystarv Schneider LB | E | KPL | 0.24 | KPL | 1 | 0.24
S | 1310707 |  | NAULAKIINNIKE THORSMAN | TC 5-7 MUSTA 100kpl | S1302B | Kiinnitystarv Schneider LB | V | KPL | 0.24 | KPL | 1 | 0.24
S | 1317470 | 4012195242352 | NAULATULPPA OBO | 910/STP 6x30mm 100kpl | S1304B | Kiinnitystarvikkeet OBO LB | V | KPL | 0.24 | KPL | 1 | 0.24
S | 1472449 | 6410014724498 | KIINNITYSTARVIKE SKT | AL/8 FE EZN | S1416B | Kaapelitiet Suomenkaap. ELP LB | E | KPL | 0.24 | KPL | 1 | 0.24
S | 1749838 | 4044773433111 | SULKUTULPPA MUOVI SKINDICHT | BLK 16 RAL7035 PS IP54 | S1709B | Holkkitiivisteet Skintop LB | V | KPL | 0.24 | KPL | 1 | 0.24
S | 1963756 | 6410019637564 | JOHDINHOLKKI PHOENIX | AI 6 -12 YE | S1912B | Riviliittim Phoenix Contact LB | V | KPL | 0.24 | KPL | 1 | 0.24
S | 1963763 | 6410019637632 | JOHDINHOLKKI PHOENIX | AI 6 -12 GN | S1912B | Riviliittim Phoenix Contact LB | E | KPL | 0.24 | KPL | 1 | 0.24
S | 1964012 |  | Wire sleeve | 3201107 | S1912B | Riviliittim Phoenix Contact LB | V | KPL | 0.24 | KPL | 1 | 0.24
S | 2712719 | 4013614528941 | TARVIKE ABB | MERKINTÄKILPI CR-M RELEELLE | S2703B | Ohjaus säätö ABB LB | E | KPL | 0.24 | KPL | 1 | 0.24
S | 2712757 | 4013614528934 | TARVIKE ABB | MERKINTÄKILPI CR-P RELEELLE | S2703B | Ohjaus säätö ABB LB | E | KPL | 0.24 | KPL | 1 | 0.24
S | 3443938 | 6418677156182 | KANSIRUUVI ENSTO IS | SLS35 LYHYT 11x35mm | S3416B | Kotelot Ensto LB | E | KPL | 0.24 | KPL | 1 | 0.24
S | 5207729 | 7393487013889 | PÄÄTEHOLKKI TWIN ELPRESS | A0.5-8ET2 2x0.5 8mm ER 100kpl | S5204B | Kaapelin suoj+liitos Elpre LB | E | KPL | 0.24 | KPL | 1 | 0.24
S | 5207730 | 7393487013773 | PÄÄTEHOLKKI TWIN ELPRESS | A0.75-8ET2 2x0.75 8mm ER 100kp | S5204B | Kaapelin suoj+liitos Elpre LB | V | KPL | 0.24 | KPL | 1 | 0.24
S | 5241522 | 8016650129260 | HAARUKKAKAAPELIKENKÄ ELEMATIC | 0.25-1.5mm2 M4 100kpl/pss | S5214B | Kaapelin suoj+liitos Elem LB | V | KPL | 0.24 | KPL | 1 | 0.24
S | 5241525 | 8016650129222 | HAARUKKAKAAPELIKENKÄ ELEMATIC | 1.5-2.5mm2 M3.5 100kpl/pss | S5214B | Kaapelin suoj+liitos Elem LB | V | KPL | 0.24 | KPL | 1 | 0.24
S | 1706021 | 6410017060210 | LÄPIVIENTI HT | HSS-M16 TPE RAL7035 IP67 | S1707A | Läpivientitiiv HT HI Tech LA | E | KPL | 0.25 | KPL | 1 | 0.25
S | 1131064 | 6410011310649 | PUTKENPÄÄTE MUOVI ALL-PLAST | D13,1 | S1123B | Alumiinip ja osat All-Plast LB | E | KPL | 0.25 | KPL | 1 | 0.25
S | 1350625 |  | NAULATULPPA THORSMAN | TCP 1 5.5x25mm 100kpl | S1302A | Kiinnitystarv Schneider LA | V | KPL | 0.25 | KPL | 1 | 0.25
S | 1310508 | 7315882021009 | NAULAKIINNIKE THORSMAN | TC 5-7 VÄRITÖN 100kpl | S1302B | Kiinnitystarv Schneider LB | E | KPL | 0.25 | KPL | 1 | 0.25
S | 1317122 | 4012195221654 | RIVIKIINNIKE VBS OBO | 2047 5-25 HARMAA | S1304B | Kiinnitystarvikkeet OBO LB | E | KPL | 0.25 | KPL | 1 | 0.25
S | 1318916 | 6410013189168 | RUUVIKIINNIKE A-COLLECTION | M16 1-RUUVI SINK 100kpl | S1316A | Kiinnitystarv A-Collection LA | V | KPL | 0.25 | KPL | 1 | 0.25
S | 5207721 | 7393487013186 | PÄÄTEHOLKKI ELPRESS | A6-12ET 6.0 12mm ERIST 100kpl | S5204B | Kaapelin suoj+liitos Elpre LB | V | KPL | 0.25 | KPL | 1 | 0.25
S | 5241508 | 8016650129413 | RENGASKAAPELIKENKÄ ELEMATIC | 1.5-2.5mm2 M3.5 100kpl/pss | S5214B | Kaapelin suoj+liitos Elem LB | V | KPL | 0.25 | KPL | 1 | 0.25
S | 5213188 |  | Insul. cable end-sleeve Klauke | 176EL | S5221B | Kaapelin suoj+liitos Klauke LB | V | KPL | 0.25 | KPL | 1 | 0.25
S | 1310747 |  | NAULAKIINNIKE THORSMAN | TC 10-14 V45 VALK 100kpl | S13020 | Kiinnitystarv Schneider P0 | V | KPL | 0.26 | KPL | 1 | 0.26
S | 1310203 |  | NAULAKIINNIKE THORSMAN | TC 3-5 VÄRITÖN 100kpl | S1302B | Kiinnitystarv Schneider LB | E | KPL | 0.26 | KPL | 1 | 0.26
S | 1917717 |  | PAINEENTASAUSLAATTA JERIKOM | YKM11 M8 | S1907B | Liittimet Jerikom LB | V | KPL | 0.26 | KPL | 1 | 0.26
S | 1917718 |  | PAINEENTASAUSLAATTA JERIK | YKM12 M10 | S1907B | Liittimet Jerikom LB | E | KPL | 0.26 | KPL | 1 | 0.26
S | 1963757 | 6410019637571 | JOHDINHOLKKI PHOENIX | AI 10 -12 RD | S1912B | Riviliittim Phoenix Contact LB | V | KPL | 0.26 | KPL | 1 | 0.26
S | 1963764 | 6410019637649 | JOHDINHOLKKI PHOENIX | AI 10 -12 BN | S1912B | Riviliittim Phoenix Contact LB | E | KPL | 0.26 | KPL | 1 | 0.26
S | 9584201 |  | JOHDINHOLKKI PHOENIX | AI 0,5 -12 WH | S1912B | Riviliittim Phoenix Contact LB | E | KPL | 0.26 | KPL | 1 | 0.26
S | 5201678 | 7393487015982 | HAAROITUSSUOJA ELPRESS | ISO1507HBW6 | S5204B | Kaapelin suoj+liitos Elpre LB | E | KPL | 0.26 | KPL | 1 | 0.26
S | 5241551 | 8016650128799 | LATTALIITIN UROS ELEMATIC | 0.25-1.5mm2 6.3mm/0.8 100kpl/p | S5214B | Kaapelin suoj+liitos Elem LB | V | KPL | 0.26 | KPL | 1 | 0.26
S | 5241555 | 8016650128713 | PYÖRÖPISTOKE UROS ELEMATIC | 1.5-2.5mm2 4mm 100kpl/pss | S5214B | Kaapelin suoj+liitos Elem LB | V | KPL | 0.26 | KPL | 1 | 0.26
S | 7245736 | 7330000108325 | KUITUJATKOSSUOJA | KUITUJATKOSSUOJA 45MM SLIM | S7200B | Valokuitutuott. ja tarv. LB | V | KPL | 0.26 | KPL | 1 | 0.26
S | 7241195 | 7333089002317 | KUITUJATKOSSUOJA EUROLAN | 60 MM 100 KPL-PSS | S72220 | Kuitutuott. Eurolan P0 | V | KPL | 0.26 | KPL | 1 | 0.26
S | 7241196 | 7333089002324 | KUITUJATKOSSUOJA EUROLAN | 45MM 100 KPL-PSS | S72220 | Kuitutuott. Eurolan P0 | V | KPL | 0.26 | KPL | 1 | 0.26
S | 7281214 | 3700575951543 | KUITUJATKOSSUOJA GIGAMEDIA | 45MM 100 KPL | S9997B | GIGAMEDIA KAIKKI TUOTTEET LB | V | KPL | 0.26 | KPL | 1 | 0.26
S | 7281215 | 3700575951550 | KUITUJATKOSSUOJA GIGAMEDIA | 60MM 100 KPL | S9997B | GIGAMEDIA KAIKKI TUOTTEET LB | V | KPL | 0.26 | KPL | 1 | 0.26
S | 1113108 | 7332367006283 | JATKOMUHVI MUOVI XINSTALL | JATHOMUHVI 16 MM HF WT | S1108A | Muoviputket JM TAM Pmflex LA | E | KPL | 0.27 | KPL | 1 | 0.27
S | 1131016 | 6410011310168 | PUTKENPÄÄTE MUOVI ALL-PLAST | PP-16.4 TP-16 TM-16 PLM-23 | S1123B | Alumiinip ja osat All-Plast LB | V | KPL | 0.27 | KPL | 1 | 0.27
S | 1310712 |  | NAULAKIINNIKE THORSMAN | TC 7-10 MUSTA 100kpl | S1302A | Kiinnitystarv Schneider LA | V | KPL | 0.27 | KPL | 1 | 0.27
S | 1749719 | 4044773432787 | SULKUTULPPA MUOVI SKINDICHT | BLK-GL M12 | S1709B | Holkkitiivisteet Skintop LB | V | KPL | 0.27 | KPL | 1 | 0.27
S | 1749720 | 4044773432589 | SULKUTULPPA MUOVI SKINDICHT | BLK-GL M16 | S1709B | Holkkitiivisteet Skintop LB | V | KPL | 0.27 | KPL | 1 | 0.27
S | 1913079 | 6418677166860 | LIITINSANKA ENSTO IS | PPK9 CU 1.5-35mm2 | S1904B | Liittimet Ensto LB | E | KPL | 0.27 | KPL | 1 | 0.27
S | 5207732 | 7393487013780 | PÄÄTEHOLKKI TWIN ELPRESS | A1-8ET2 2x1.0 8mm ERIST 100kpl | S5204B | Kaapelin suoj+liitos Elpre LB | E | KPL | 0.27 | KPL | 1 | 0.27
S | 5207734 | 7393487013797 | PÄÄTEHOLKKI TWIN ELPRESS | A1.5-8ET2 2x1.5 8mm ERI 100kpl | S5204B | Kaapelin suoj+liitos Elpre LB | V | KPL | 0.27 | KPL | 1 | 0.27
S | 5241502 | 8016650129475 | RENGASKAAPELIKENKÄ ELEMATIC | 0.25-1.5mm2 M4 100kpl/pss | S5214B | Kaapelin suoj+liitos Elem LB | V | KPL | 0.27 | KPL | 1 | 0.27
S | 5241526 | 8016650129215 | HAARUKKAKAAPELIKENKÄ ELEMATIC | 1.5-2.5mm2 M4 100kpl/pss | S5214B | Kaapelin suoj+liitos Elem LB | V | KPL | 0.27 | KPL | 1 | 0.27
S | 5241538 | 8016650128867 | LATTALIITIN NAARAS ELEMATIC | 0.25-1.5mm2 6.6mm/0.8 100kpl/p | S5214B | Kaapelin suoj+liitos Elem LB | V | KPL | 0.27 | KPL | 1 | 0.27
S | 5241552 | 8016650128775 | LATTALIITIN UROS ELEMATIC | 1.5-2.5mm2 6.3mm/0.8 100kpl/ps | S5214B | Kaapelin suoj+liitos Elem LB | V | KPL | 0.27 | KPL | 1 | 0.27
S | 0242251 |  | VALOKUITUKAAP MIKROPUTKI DRAKA | SIROCCO UNITUBE 4XSM BB | S0215A | Valokuitukaapeli Prysmian X LA | E | M | 0.28 | M | 1 | 0.28
S | 1357133 | 7315882041243 | NAULAKIINNIKE THORSMAN | TC 8-12 MUSTA 100kpl | S13020 | Kiinnitystarv Schneider P0 | V | KPL | 0.28 | KPL | 1 | 0.28
S | 1350640 | 7315881005017 | RUUVITULPPA THORSMAN | TP 8 8x40mm 100kpl | S1302A | Kiinnitystarv Schneider LA | V | KPL | 0.28 | KPL | 1 | 0.28
S | 1310742 | 7315882033019 | NAULAKIINNIKE THORSMAN | TC 7-10 V30 VALK 100kpl | S1302B | Kiinnitystarv Schneider LB | E | KPL | 0.28 | KPL | 1 | 0.28
S | 1318918 | 6410013189182 | RUUVIKIINNIKE A-COLLECTION | M25 1-RUUVI SINK 100kpl | S1316A | Kiinnitystarv A-Collection LA | V | KPL | 0.28 | KPL | 1 | 0.28
S | 1318921 | 6410013189212 | RUUVIKIINNIKE A-COLLECTION | M20 2-RUUVIA SINK 100kpl | S1316A | Kiinnitystarv A-Collection LA | V | KPL | 0.28 | KPL | 1 | 0.28
S | 1318479 | 6410013184798 | PUTKIKIINNIKE A-COLLECTION | SNAP CLIP M32 HF 25kpl/pss | S1316B | Kiinnitystarv A-Collection LB | V | KPL | 0.28 | KPL | 1 | 0.28
S | 2721587 | 3389119404310 | TARVIKE ZELIO | MERKINTÄLIUSKA RXZ | S2702B | Ohjaus säätö Schne LB | E | KPL | 0.28 | KPL | 1 | 0.28
S | 5241509 | 8016650129406 | RENGASKAAPELIKENKÄ ELEMATIC | 1.5-2.5mm2 M4 100kpl/pss | S5214B | Kaapelin suoj+liitos Elem LB | V | KPL | 0.28 | KPL | 1 | 0.28
S | 5241541 | 8016650128836 | LATTALIITIN NAARAS ELEMATIC | 1.5-2.5mm2 6.6mm/0.8 100kpl/ps | S5214B | Kaapelin suoj+liitos Elem LB | V | KPL | 0.28 | KPL | 1 | 0.28
S | 7265227 | 6410072652276 | KUITUJATKOSSUOJA FINNSAT | KUITUJATKOSHOLKKI 60 MM | S7242A | Tietoverkkotuott. muut LA | E | KPL | 0.28 | KPL | 1 | 0.28
S | 7265286 | 6418296680013 | KUITUJATKOSSUOJA FINNSAT | KUITUJATKOSHOLKKI 40 MM | S7242A | Tietoverkkotuott. muut LA | E | KPL | 0.28 | KPL | 1 | 0.28
S | 1102227 | 6410011022276 | RASIATUKI ELIFE | RT-95 VIHREÄ | S1122A | Asennustarvikkeet ELIFE ELP LA | V | KPL | 0.29 | KPL | 1 | 0.29
S | 1131017 |  | PUTKENPÄÄTE MUOVI ALL-PLAST | JAPP 20 ALUMIINIPUTKELLE | S1123B | Alumiinip ja osat All-Plast LB | V | KPL | 0.29 | KPL | 1 | 0.29
S | 1310607 | 7315882021023 | NAULAKIINNIKE THORSMAN | TC 5-7 HARM 100kpl | S1302B | Kiinnitystarv Schneider LB | E | KPL | 0.29 | KPL | 1 | 0.29
S | 1310540 |  | Nail clip | SC 14-20 white | S1303B | Kiinnitystarvikkeet Sormat LB | V | KPL | 0.29 | KPL | 1 | 0.29
S | 1371971 |  | SIDELANKA SORMAT | SLA 1.4 VAAL.HARMAA TERÄS 100m | S1303B | Kiinnitystarvikkeet Sormat LB | V | M | 0.29 | M | 1 | 0.29
S | 1318920 | 6410013189205 | RUUVIKIINNIKE A-COLLECTION | M16 2-RUUVIA SINK 100kpl | S1316B | Kiinnitystarv A-Collection LB | V | KPL | 0.29 | KPL | 1 | 0.29
S | 1472450 | 6410014724504 | KIINNITYSTARVIKE SKT | AL/10 FE EZN | S1416B | Kaapelitiet Suomenkaap. ELP LB | E | KPL | 0.29 | KPL | 1 | 0.29
S | 1706022 | 6410017060227 | LÄPIVIENTI HT | HSS-M20 TPE RAL7035 IP67 | S1707A | Läpivientitiiv HT HI Tech LA | E | KPL | 0.29 | KPL | 1 | 0.29
S | 1706023 | 6410017060234 | LÄPIVIENTI HT | HSS-M12 V0 TPE RAL7035 IP67 | S1707A | Läpivientitiiv HT HI Tech LA | E | KPL | 0.29 | KPL | 1 | 0.29
S | 1917719 |  | JOUSTOLAATTA JERIKOM | YKM13 M8 | S1907B | Liittimet Jerikom LB | E | KPL | 0.29 | KPL | 1 | 0.29
S | 5201639 | 7393487025769 | LATTALIITIN ELPRESS | B1505FLS5-1 | S5204B | Kaapelin suoj+liitos Elpre LB | E | KPL | 0.29 | KPL | 1 | 0.29
S | 5207736 | 7393487013803 | PÄÄTEHOLKKI TWIN ELPRESS | A2.5-10ET2 2x2.5 10mm ER 100kp | S5204B | Kaapelin suoj+liitos Elpre LB | V | KPL | 0.29 | KPL | 1 | 0.29
S | 5241533 | 8016650128911 | PIIKKIKAAPELIKENKÄ ELEMATIC | 1.5-2.5mm2 1.9mm 100kpl/pss | S5214B | Kaapelin suoj+liitos Elem LB | V | KPL | 0.29 | KPL | 1 | 0.29
S | 5241557 | 8016650128690 | PYÖRÖPISTOKE NAARAS ELEMATIC | 0.25-1.5mm2 4mm 100kpl/pss | S5214B | Kaapelin suoj+liitos Elem LB | E | KPL | 0.29 | KPL | 1 | 0.29
S | 1318917 | 6410013189175 | RUUVIKIINNIKE A-COLLECTION | M20 1-RUUVI SINK 100kpl | S13160 | Kiinnitystarv A-Collection P0 | V | KPL | 0.3 | KPL | 1 | 0.3
S | 1465173 | 4012195872894 | ASENNUSTARVIKE KTS | GR KS 4.8 OR | S1404B | Kaapelitiet OBO LB | E | KPL | 0.3 | KPL | 1 | 0.3
S | 1445260 | 7321677266685 | PÄÄTYKAPPALE WIBE | PIENATULPPA 27. MUOVIA | S1411B | Kaapelitiet Wibe LB | E | KPL | 0.3 | KPL | 1 | 0.3
S | 1976287 |  | RIVILIITIN | 264-368 | S1909B | Riviliittimet Wago LB | V | KPL | 0.3 | KPL | 1 | 0.3
S | 5207731 | 7393487013896 | PÄÄTEHOLKKI TWIN ELPRESS | A0.75-10ET2 2x0.75 10mm ER 100 | S5204B | Kaapelin suoj+liitos Elpre LB | E | KPL | 0.3 | KPL | 1 | 0.3
S | 5241558 | 8016650128683 | PYÖRÖPISTOKE NAARAS ELEMATIC | 1.5-2.5mm2 4mm 100kpl/pss | S5214B | Kaapelin suoj+liitos Elem LB | V | KPL | 0.3 | KPL | 1 | 0.3
S | 5213189 |  | Insul. cable end-sleeve Klauke | 177GRL | S5221B | Kaapelin suoj+liitos Klauke LB | V | KPL | 0.3 | KPL | 1 | 0.3
S | 1113109 | 7332367006290 | JATKOMUHVI MUOVI XINSTALL | JATKOMUHVI 20 MM HF WT | S1108A | Muoviputket JM TAM Pmflex LA | E | KPL | 0.31 | KPL | 1 | 0.31
S | 1102225 | 6410011022252 | NYSÄ ELIFE | NY-VP VIHREÄ | S1122B | Asennustarvikkeet ELIFE ELP LB | V | KPL | 0.31 | KPL | 1 | 0.31
S | 1318922 | 6410013189229 | RUUVIKIINNIKE A-COLLECTION | M25 2-RUUVIA SINK 100kpl | S1316A | Kiinnitystarv A-Collection LA | V | KPL | 0.31 | KPL | 1 | 0.31
S | 1418941 | 4012195298212 | SUUNNIKASMUTTERI VBS | DIN 934 M10 G. E30/E90 | S1404B | Kaapelitiet OBO LB | E | KPL | 0.31 | KPL | 1 | 0.31
S | 1455473 | 7321679003592 | KIINNITYSTARVIKE STAGO | PEITESÄLEKIINNIKE TERÄS | S1440B | Johtokanavat Wibe LB | E | KPL | 0.31 | KPL | 1 | 0.31
S | 1725112 |  | VASTAMUTTERI MUOVI SORMAT | VMM PA M12 VAALEANHARMAA | S1704B | Tiivistystarvikkeet Sormat LB | V | KPL | 0.31 | KPL | 1 | 0.31
S | 1749723 | 4044773432374 | SULKUTULPPA MUOVI SKINDICHT | BLK-GL M20 | S1709B | Holkkitiivisteet Skintop LB | V | KPL | 0.31 | KPL | 1 | 0.31
S | 1917810 | 4025221081023 | KYTKENTÄRIMA PE | 7-NAP 2.5mm DIN-KISKOON+KANSI | S1911B | Liittimet Pollmann LB | E | KPL | 0.31 | KPL | 1 | 0.31
S | 5241510 | 8016650129390 | RENGASKAAPELIKENKÄ ELEMATIC | 1.5-2.5mm2 M5 100kpl/pss | S5214B | Kaapelin suoj+liitos Elem LB | V | KPL | 0.31 | KPL | 1 | 0.31
S | 7281185 | 3700575916085 | ADAPTERI GIGAMEDIA | PEITETULPPA ADAPTERIIN SC-S | S9997B | GIGAMEDIA KAIKKI TUOTTEET LB | V | KPL | 0.31 | KPL | 1 | 0.31
S | 1131066 | 6410011310663 | PUTKENPÄÄTE MUOVI ALL-PLAST | D16,0 | S1123B | Alumiinip ja osat All-Plast LB | E | KPL | 0.32 | KPL | 1 | 0.32
S | 1310743 | 7315882041267 | NAULAKIINNIKE THORSMAN | TC 8-12 RUSK 100kpl | S1302B | Kiinnitystarv Schneider LB | V | KPL | 0.32 | KPL | 1 | 0.32
S | 1472417 |  | ASENNUSSARJA SKT | A-J/RS ZN FE EZN | S1416B | Kaapelitiet Suomenkaap. ELP LB | E | KPL | 0.32 | KPL | 1 | 0.32
S | 1927303 | 4050821027850 | RASIALIITIN WAGO | 2273-203 3-NAP (100) | S19062 | Sisäjohtoliittimet Wago P2 | V | KPL | 0.32 | KPL | 1 | 0.32
S | 1939593 |  | Terminal block | X-com 2.5 mm2 acc., orange | S2715B | Ohjaus säätö Wago LB | V | KPL | 0.32 | KPL | 1 | 0.32
S | 5201589 | 7393487003781 | RENGASKAAPELIKENKÄ ELPRESS | B0832R | S5204B | Kaapelin suoj+liitos Elpre LB | E | KPL | 0.32 | KPL | 1 | 0.32
S | 5201637 | 7393487003514 | LATTALIITIN ELPRESS | B1003FLS5 | S5204B | Kaapelin suoj+liitos Elpre LB | E | KPL | 0.32 | KPL | 1 | 0.32
S | 5207733 | 7393487013902 | PÄÄTEHOLKKI TWIN ELPRESS | A1-10ET2 2x1.0 10mm ERI 100kpl | S5204B | Kaapelin suoj+liitos Elpre LB | E | KPL | 0.32 | KPL | 1 | 0.32
S | 5207735 | 7393487013919 | PÄÄTEHOLKKI TWIN ELPRESS | A1.5-12ET2 2x1.5 12mm ER 100kp | S5204B | Kaapelin suoj+liitos Elpre LB | E | KPL | 0.32 | KPL | 1 | 0.32
S | 5241503 | 8016650129468 | RENGASKAAPELIKENKÄ ELEMATIC | 0.25-1.5mm2 M5 100kpl/pss | S5214B | Kaapelin suoj+liitos Elem LB | V | KPL | 0.32 | KPL | 1 | 0.32
S | 5241523 | 8016650129253 | HAARUKKAKAAPELIKENKÄ ELEMATIC | 0.25-1.5mm2 M5 100kpl/pss | S5214B | Kaapelin suoj+liitos Elem LB | V | KPL | 0.32 | KPL | 1 | 0.32
S | 5241532 | 8016650128928 | PIIKKIKAAPELIKENKÄ ELEMATIC | 0.25-1.5mm2 1.9mm 100kpl/pss | S5214B | Kaapelin suoj+liitos Elem LB | V | KPL | 0.32 | KPL | 1 | 0.32
S | 5241544 | 8016650128591 | LATTALIITIN ERIS NAAR ELEMATIC | 0.25-1.5mm2 6.6mm/0.8 100kpl/p | S5214B | Kaapelin suoj+liitos Elem LB | V | KPL | 0.32 | KPL | 1 | 0.32
S | 6410726 | 4008190075057 | PIDIKE JOHDINMERKIT WEIDMULLER | CLI MH 70 HSTR 100kpl | S6414B | Työ turva tunnusväl Weidm LB | E | KPL | 0.32 | KPL | 1 | 0.32
S | 1706024 | 6410017060241 | LÄPIVIENTI HT | HSS-M16 V0 TPE RAL7035 IP67 | S1707A | Läpivientitiiv HT HI Tech LA | E | KPL | 0.33 | KPL | 1 | 0.33
S | 1131067 | 6410011310670 | PUTKENPÄÄTE MUOVI ALL-PLAST | JAPP20, D17,0 | S1123B | Alumiinip ja osat All-Plast LB | V | KPL | 0.33 | KPL | 1 | 0.33
S | 1310713 |  | NAULAKIINNIKE THORSMAN | TC 10-14 MUSTA 100kpl | S13020 | Kiinnitystarv Schneider P0 | V | KPL | 0.33 | KPL | 1 | 0.33
S | 1939597 |  | FIXING FLANGE | Mini 890, white | S1906B | Sisäjohtoliittimet Wago LB | E | KPL | 0.33 | KPL | 1 | 0.33
S | 5241504 | 8016650129451 | RENGASKAAPELIKENKÄ ELEMATIC | 0.25-1.5mm2 M6 100kpl/pss | S5214B | Kaapelin suoj+liitos Elem LB | V | KPL | 0.33 | KPL | 1 | 0.33
S | 5241547 | 8016650128560 | LATTALIITIN ERIS NAAR ELEMATIC | 1.5-2.5mm2 6.6mm/0.8 100kpl/ps | S5214B | Kaapelin suoj+liitos Elem LB | V | KPL | 0.33 | KPL | 1 | 0.33
S | 7264887 | 6410072648873 | KUITUJATKOSSUOJA NAFICON | KUITUJATKOSSUOJA 40MM | S7203B | Kuitutuotteet Naficon X LB | V | KPL | 0.33 | KPL | 1 | 0.33
S | 1310107 |  | RUUVIKIINNIKE THORSMAN | TK 5-7 VALK 100kpl | S1302B | Kiinnitystarv Schneider LB | V | KPL | 0.34 | KPL | 1 | 0.34
S | 1450241 | 6410014502416 | KISKOTARVIKE GLOBAL TRAC | SKB6-1 MUTTERI M6 | S1415B | Kosketinkisot NOA LB | E | KPL | 0.34 | KPL | 1 | 0.34
S | 1923102 |  | Box connector | 773-102 | S19060 | Sisäjohtoliittimet Wago P0 | V | KPL | 0.34 | KPL | 1 | 0.34
S | 1927302 | 4050821027843 | RASIALIITIN WAGO | 2273-202 2-NAP (100) | S19060 | Sisäjohtoliittimet Wago P0 | V | KPL | 0.34 | KPL | 1 | 0.34
S | 1963472 | 6410019634723 | MERKINTÄKORTTI PHOENIX | BN WH | S1912B | Riviliittim Phoenix Contact LB | E | KPL | 0.34 | KPL | 1 | 0.34
S | 1972515 |  | JOHDINHOLKKI LINERGY | DZ5CE007 0.75MM2 SININEN | S1915B | Johdinpääteholkit Schneider LB | E | KPL | 0.34 | KPL | 1 | 0.34
S | 5201593 | 7393487003811 | RENGASKAAPELIKENKÄ ELPRESS | B1532R | S5204B | Kaapelin suoj+liitos Elpre LB | E | KPL | 0.34 | KPL | 1 | 0.34
S | 5201594 | 7393487003828 | RENGASKAAPELIKENKÄ ELPRESS | B1543R | S5204B | Kaapelin suoj+liitos Elpre LB | E | KPL | 0.34 | KPL | 1 | 0.34
S | 5201601 |  | RENGASKAAPELIKENKÄ ELPRESS | B2543R | S5204B | Kaapelin suoj+liitos Elpre LB | E | KPL | 0.34 | KPL | 1 | 0.34
S | 5241527 | 8016650129208 | HAARUKKAKAAPELIKENKÄ ELEMATIC | 1.5-2.5mm2 M5 100kpl/pss | S5214B | Kaapelin suoj+liitos Elem LB | V | KPL | 0.34 | KPL | 1 | 0.34
S | 5241675 | 8016650128515 | HAAROITUSLIITIN ELEMATIC | 0.25-1.5mm2 PUN ROSVO 100kpl | S5214B | Kaapelin suoj+liitos Elem LB | V | KPL | 0.34 | KPL | 1 | 0.34
S | 5241676 | 8016650128508 | HAAROITUSLIITIN ELEMATIC | 1.5-2.5mm2 SIN ROSVO 100kpl | S5214B | Kaapelin suoj+liitos Elem LB | V | KPL | 0.34 | KPL | 1 | 0.34
S | 0221113 | 6410002211139 | KYTKENTÄJOHTO KAJOTE | KJ 1 X 0,15 MUSTA MK500 | S0265B | Auto- ja kytkentäj Kajote LB | E | M | 0.35 | M | 1 | 0.35
S | 1102609 | 7394438400185 | NYSÄ F-TRONIC | YHDYSNYSÄ/PUTKI ILMATIIVIS | S1101B | As+putkitus muut LB | E | KPL | 0.35 | KPL | 1 | 0.35
S | 1105400 |  | insulation hose | 2 ToppCover DIN MUS 300m | S1127B | SUOJALETKUT TOPPI LB | V | M | 0.35 | M | 1 | 0.35
S | 1972516 | 3389110537000 | JOHDINHOLKKI LINERGY | DZ5CE010 1.0MM2 PUNAINEN | S1915B | Johdinpääteholkit Schneider LB | E | KPL | 0.35 | KPL | 1 | 0.35
S | 5207737 | 7393487013926 | PÄÄTEHOLKKI TWIN ELPRESS | A2.5-13ET2 2x2.5 13mm ER 100kp | S5204B | Kaapelin suoj+liitos Elpre LB | E | KPL | 0.35 | KPL | 1 | 0.35
S | 5241511 | 8016650129383 | RENGASKAAPELIKENKÄ ELEMATIC | 1.5-2.5mm2 M6 100kpl/pss | S5214B | Kaapelin suoj+liitos Elem LB | V | KPL | 0.35 | KPL | 1 | 0.35
S | 0210528 |  | VALOKUITUK. MIKROPUTKI HEXATRO | ABF STINGRAY 2F 6000M | S02170 | Valokuitukaapelit HEX P0 | E | M | 0.36 | M | 1 | 0.36
S | 0212206 | 6410002122060 | RÄJÄYTYSLANKA KAJOTE | RL 1 x 0,6 PUNAINEN MK500 | S0265B | Auto- ja kytkentäj Kajote LB | E | M | 0.36 | M | 1 | 0.36
S | 0221114 | 6410002211146 | KYTKENTÄJOHTO KAJOTE | KJ 1 X 0,15 KELTAINEN MK500 | S0265B | Auto- ja kytkentäj Kajote LB | E | M | 0.36 | M | 1 | 0.36
S | 0221116 | 6410002211160 | KYTKENTÄJOHTO KAJOTE | KJ 1 X 0,15 PUNAINEN MK500 | S0265B | Auto- ja kytkentäj Kajote LB | E | M | 0.36 | M | 1 | 0.36
S | 1310110 |  | RUUVIKIINNIKE THORSMAN | TK 7-10 VALK 100kpl | S1302B | Kiinnitystarv Schneider LB | V | KPL | 0.36 | KPL | 1 | 0.36
S | 1310113 |  | YLEISRUUVI THORSMAN | TFT-IS 5x32 100kpl | S1302B | Kiinnitystarv Schneider LB | E | KPL | 0.36 | KPL | 1 | 0.36
S | 1306245 | 6410013062454 | RUUVIKIINNIKE MORITE | 4-5mm TERÄS VA 1 RUUVI | S1313B | Kiinnitystarvikkeet Morite LB | E | KPL | 0.36 | KPL | 1 | 0.36
S | 1308015 | 6410013080151 | RUUVIKIINNIKE MORITE | 15-16mm TER 2 RUU SINK | S1313B | Kiinnitystarvikkeet Morite LB | V | KPL | 0.36 | KPL | 1 | 0.36
S | 1446071 | 7321677186457 | KIINNITYSTARVIKE WIBE | LUKITUSTULPPA W41. VALK. MUOVI | S1411B | Kaapelitiet Wibe LB | E | KPL | 0.36 | KPL | 1 | 0.36
S | 1745557 |  | VASTAMUTTERI MUOVI SORMAT | VMM PA PK7 VAALEANHARMAA | S1704B | Tiivistystarvikkeet Sormat LB | V | KPL | 0.36 | KPL | 1 | 0.36
S | 1745559 |  | VASTAMUTTERI MUOVI SORMAT | VMM PA PK9 VAALEANHARMAA | S1704B | Tiivistystarvikkeet Sormat LB | V | KPL | 0.36 | KPL | 1 | 0.36
S | 1749574 | 4044773166170 | VASTAMUTTERI MUOVI SKINTOP | GMP-GL M20 RAL7035 | S17090 | Holkkitiivisteet Skintop P0 | V | KPL | 0.36 | KPL | 1 | 0.36
S | 1749839 | 4044773432978 | SULKUTULPPA MUOVI SKINDICHT | BLK 21 RAL7035 PS IP54 | S1709B | Holkkitiivisteet Skintop LB | V | KPL | 0.36 | KPL | 1 | 0.36
S | 1963758 | 6410019637588 | JOHDINHOLKKI PHOENIX | AI 16 -12 BU | S1912B | Riviliittim Phoenix Contact LB | V | KPL | 0.36 | KPL | 1 | 0.36
S | 1963765 | 6410019637656 | JOHDINHOLKKI PHOENIX | AI 16 -12 IV | S1912B | Riviliittim Phoenix Contact LB | E | KPL | 0.36 | KPL | 1 | 0.36
S | 1972514 | 3389110537123 | JOHDINHOLKKI LINERGY | DZ5CE005 0.5MM2 VALKOINEN | S1915B | Johdinpääteholkit Schneider LB | E | KPL | 0.36 | KPL | 1 | 0.36
S | 3407000 | 6418677166907 | KOROTUSKAPPALE ENSTO IS | PSK36.050 Ø 10mm. L = 5.0mm | S3416B | Kotelot Ensto LB | E | KPL | 0.36 | KPL | 1 | 0.36
S | 3407001 | 6418677166914 | KOROTUSKAPPALE ENSTO IS | PSK36.085 Ø 10mm. L = 8.5mm | S3416B | Kotelot Ensto LB | E | KPL | 0.36 | KPL | 1 | 0.36
S | 3443940 | 6418677156199 | KANSIRUUVI ENSTO IS | SLS60 PITKÄ 50mm KANNELLE | S3416B | Kotelot Ensto LB | E | KPL | 0.36 | KPL | 1 | 0.36
S | 5201680 |  | HAAROITUSSUOJA ELPRESS | ISO1507FLB | S5204B | Kaapelin suoj+liitos Elpre LB | V | KPL | 0.36 | KPL | 1 | 0.36
S | 5207778 | 7393487013636 | PÄÄTEHOLKKI ELPRESS | B25-18ET 25.0 18mm EI-ER 100kp | S5204B | Kaapelin suoj+liitos Elpre LB | V | KPL | 0.36 | KPL | 1 | 0.36
S | 8002561 |  | Mounting accessory set | Screw 7x30 100 pc. | S80130 | Aurinko ja Tuuli Orima X P0 | V | KPL | 0.36 | KPL | 1 | 0.36
S | 0221110 | 6410002211108 | KYTKENTÄJOHTO KAJOTE | KJ 1 X 0,15 VALKOINEN MK500 | S0265B | Auto- ja kytkentäj Kajote LB | E | M | 0.37 | M | 1 | 0.37
S | 1131019 | 6410011310199 | PUTKENPÄÄTE MUOVI ALL-PLAST | M-19.3 P-19.8 | S1123B | Alumiinip ja osat All-Plast LB | V | KPL | 0.37 | KPL | 1 | 0.37
S | 1310269 | 3606487074342 | LYÖNTIKIINNIKE THORSMAN | TKK 5-7 1.6X25MM VA | S1302B | Kiinnitystarv Schneider LB | E | KPL | 0.37 | KPL | 1 | 0.37
S | 1463250 | 4012196199815 | RUUVISARJA KTS | FRSB 6X12 F, M6X12 | S1404B | Kaapelitiet OBO LB | E | KPL | 0.37 | KPL | 1 | 0.37
S | 1749573 | 4044773166316 | VASTAMUTTERI MUOVI SKINTOP | GMP-GL M16 RAL7035 | S1709A | Holkkitiivisteet Skintop LA | V | KPL | 0.37 | KPL | 1 | 0.37
S | 1972517 | 3389110537017 | JOHDINHOLKKI LINERGY | DZ5CE015 1.5MM2 MUSTA | S1915B | Johdinpääteholkit Schneider LB | E | KPL | 0.37 | KPL | 1 | 0.37
S | 5201629 | 7393487003989 | KAAPELIKENKÄ ELPRESS | B2532G | S5204B | Kaapelin suoj+liitos Elpre LB | E | KPL | 0.37 | KPL | 1 | 0.37
S | 5201640 | 7393487025776 | LATTALIITIN ELPRESS | B1505FLS8-1 | S5204B | Kaapelin suoj+liitos Elpre LB | E | KPL | 0.37 | KPL | 1 | 0.37
S | 5203880 | 6410052038809 | HAAROITUSSUOJA ELPRESS | 7517-500400 ISO 1507FLS | S5204B | Kaapelin suoj+liitos Elpre LB | E | KPL | 0.37 | KPL | 1 | 0.37
S | 5209118 | 7393487013209 | PÄÄTEHOLKKI ELPRESS | A10-12ET 10.0 12mm ERIS 100kpl | S5204B | Kaapelin suoj+liitos Elpre LB | V | KPL | 0.37 | KPL | 1 | 0.37
S | 0242235 |  | VALOKUITUKAAP MIKROPUTKI DRAKA | SIROCCO PICO TX 4XSM BBXS | S0215A | Valokuitukaapeli Prysmian X LA | E | M | 0.38 | M | 1 | 0.38
S | 1131022 |  | PUTKENPÄÄTE MUOVI ALL-PLAST | JAPP 25 ALUMIINIPUTKELLE | S1123B | Alumiinip ja osat All-Plast LB | V | KPL | 0.38 | KPL | 1 | 0.38
S | 1308017 | 6410013080175 | RUUVIKIINNIKE MORITE | 17mm TERÄS 2 RUU SINK | S1313B | Kiinnitystarvikkeet Morite LB | E | KPL | 0.38 | KPL | 1 | 0.38
S | 1318923 | 6410013189236 | RUUVIKIINNIKE A-COLLECTION | M32 2-RUUVIA SINK 100kpl | S1316A | Kiinnitystarv A-Collection LA | V | KPL | 0.38 | KPL | 1 | 0.38
S | 5201625 | 7393487003965 | KAAPELIKENKÄ ELPRESS | B1532G | S5204B | Kaapelin suoj+liitos Elpre LB | E | KPL | 0.38 | KPL | 1 | 0.38
S | 5215100 | 7393487004290 | RENGASKAAPELIKENKÄ ELPRESS | A0832R 0.25-0.75 M3 100kpl | S5204B | Kaapelin suoj+liitos Elpre LB | E | KPL | 0.38 | KPL | 1 | 0.38
S | 5241561 | 8016650128652 | JATKOSHOLKKI ELEMATIC | 1.5-2.5mm2 4.6mm 100kpl/pss | S5214B | Kaapelin suoj+liitos Elem LB | V | KPL | 0.38 | KPL | 1 | 0.38
S | 7273256 | 6430078843072 | OHJURI LA-FIBER | KUITUOHJURI TWIST LOCK | S7242A | Tietoverkkotuott. muut LA | E | PAK | 0.38 | PAK | 1 | 0.38
S | 3226010 | 4018841155038 | VIRTAKISKON PÄÄTYKAPPALE FTG | 1P VIRTAKISKOLLE | S3223B | Virtakiskot FTG ELP LB | E | KPL | 0.39 | KPL | 1 | 0.39
S | 1310271 | 3606487074359 | LYÖNTIKIINNIKE THORSMAN | TKK 7-10 2.1X18MM VA | S1302B | Kiinnitystarv Schneider LB | V | KPL | 0.39 | KPL | 1 | 0.39
S | 1310558 | 7315882116026 | NAULAKIINNIKE THORSMAN | TC 5x8 VALK 100kpl | S1302B | Kiinnitystarv Schneider LB | E | KPL | 0.39 | KPL | 1 | 0.39
S | 1749721 | 4044773432138 | SULKUTULPPA MUOVI SKINDICHT | BLK-GL M25 | S1709B | Holkkitiivisteet Skintop LB | V | KPL | 0.39 | KPL | 1 | 0.39
S | 1976632 | 4017332277075 | MERKINTÄTARVIKE WAGO | 209-112 | S1906B | Sisäjohtoliittimet Wago LB | E | KPL | 0.39 | KPL | 1 | 0.39
S | 5201591 | 7393487003798 | RENGASKAAPELIKENKÄ ELPRESS | B0843R | S5204B | Kaapelin suoj+liitos Elpre LB | E | KPL | 0.39 | KPL | 1 | 0.39
S | 5201595 | 7393487003835 | RENGASKAAPELIKENKÄ ELPRESS | B1553R | S5204B | Kaapelin suoj+liitos Elpre LB | E | KPL | 0.39 | KPL | 1 | 0.39
S | 5201643 | 7393487003545 | LATTALIITIN ELPRESS | B2505FLS8 | S5204B | Kaapelin suoj+liitos Elpre LB | V | KPL | 0.39 | KPL | 1 | 0.39
S | 5201665 | 7393487003217 | LATTALIITIN ELPRESS | B0457H4 | S5204B | Kaapelin suoj+liitos Elpre LB | E | KPL | 0.39 | KPL | 1 | 0.39
S | 5201679 | 7393487024809 | HAAROITUSSUOJA ELPRESS | ISO2507FLS1 | S5204B | Kaapelin suoj+liitos Elpre LB | E | KPL | 0.39 | KPL | 1 | 0.39
S | 5218671 |  | MIKROKANAVA HEXATRONIC | SISÄKÄYTTÖÖN 3/2,1MM | S52200 | Mikrokanavat HEX P0 | V | M | 0.39 | M | 1 | 0.39
S | 0210541 |  | TIETOVERKKOKAAPELI HEXATRONIC | TRACER WIRE SOLID CU 20AWG BK | S02170 | Valokuitukaapelit HEX P0 | E | M | 0.4 | M | 1 | 0.4
S | 1131024 |  | PUTKENPÄÄTE MUOVI ALL-PLAST | TM-23 TP-23 TPM-23 | S1123B | Alumiinip ja osat All-Plast LB | V | KPL | 0.4 | KPL | 1 | 0.4
S | 1317616 |  | Tube clamp | 605/AL 16 | S1309B | Kiinnitystarv OBO VBS LB | V | KPL | 0.4 | KPL | 1 | 0.4
S | 1317620 | 4012195449652 | PUTKIKIINNIKE VBS OBO | 605 20 ALU | S1309B | Kiinnitystarv OBO VBS LB | V | KPL | 0.4 | KPL | 1 | 0.4
S | 1306258 | 6410013062584 | RUUVIKIINNIKE MORITE | 7-8mm TERÄS VA 1 RUUVI | S1313B | Kiinnitystarvikkeet Morite LB | E | KPL | 0.4 | KPL | 1 | 0.4
S | 3414835 |  | LAIPAN KIINNITYSSA JK C-LAIPAT | YKM9 SIS. 400KPL/PSS | S3422B | Laipat Jerikom LB | V | KPL | 0.4 | KPL | 1 | 0.4
S | 2519760 | 9003399116773 | TIIVISTE PCE | D105-0 TIIVISTE 50X50 KOJEPR | S3464B | Moduulikotelot PCE X LB | E | KPL | 0.4 | KPL | 1 | 0.4
S | 5201631 | 7393487003996 | KAAPELIKENKÄ ELPRESS | B2553G | S5204B | Kaapelin suoj+liitos Elpre LB | V | KPL | 0.4 | KPL | 1 | 0.4
S | 5201641 | 7393487025783 | LATTALIITIN ELPRESS | B1507FLS1 | S5204B | Kaapelin suoj+liitos Elpre LB | V | KPL | 0.4 | KPL | 1 | 0.4
S | 5201664 |  | LATTALIITIN ELPRESS | B1807H5 | S5204B | Kaapelin suoj+liitos Elpre LB | E | KPL | 0.4 | KPL | 1 | 0.4
S | 5241505 | 8016650129444 | RENGASKAAPELIKENKÄ ELEMATIC | 0.25-1.5mm2 M8 100kpl/pss | S5214B | Kaapelin suoj+liitos Elem LB | V | KPL | 0.4 | KPL | 1 | 0.4
S | 5241549 | 8016650128751 | LATTALIITIN NAARAS ELEMATIC | 0.25-1.5mm2 + UROS 100kpl/pss | S5214B | Kaapelin suoj+liitos Elem LB | E | KPL | 0.4 | KPL | 1 | 0.4
S | 5241556 | 8016650128706 | PYÖRÖPISTOKE UROS ELEMATIC | 4-6mm2 5mm 100kpl/pss | S5214B | Kaapelin suoj+liitos Elem LB | E | KPL | 0.4 | KPL | 1 | 0.4
S | 5241671 | 8016650129611 | PÄÄTEHOLKKI TWIN ELEMATIC | 11031019 2x4.00-12mm VHA 100ps | S5214B | Kaapelin suoj+liitos Elem LB | V | KPL | 0.4 | KPL | 1 | 0.4
S | 5241697 | 8016650128546 | LATTALIITIN ERIS UROS ELEMATIC | 0.25-1.5mm2 6.3mm2/0.8 100KPL | S5214B | Kaapelin suoj+liitos Elem LB | E | KPL | 0.4 | KPL | 1 | 0.4
S | 5218836 | 6410052188368 | MIKROKANAVALIITIN NESTOR | OPTIMUS TEMPORARY ENDCAP 3,5MM | S52220 | Mikrokanavat Nestor X P0 | V | KPL | 0.4 | KPL | 1 | 0.4
S | 1706025 | 6410017060258 | LÄPIVIENTI HT | HSS-M20 V0 TPE RAL7035 IP67 | S1707A | Läpivientitiiv HT HI Tech LA | E | KPL | 0.41 | KPL | 1 | 0.41
S | 1310100 |  | RUUVIKIINNIKE THORSMAN | TCX-C3 7-10 TORX VALKOINEN | S1302B | Kiinnitystarv Schneider LB | V | KPL | 0.41 | KPL | 1 | 0.41
S | 1308019 | 6410013080199 | RUUVIKIINNIKE MORITE | 19-20mm TER 2 RUU SINK | S1313A | Kiinnitystarvikkeet Morite LA | V | KPL | 0.41 | KPL | 1 | 0.41
S | 1319112 | 7340080782582 | PALKKIKIINNIKE A-COLLECTION | ALAKATTOIHIN 1.5mm VALK | S1316B | Kiinnitystarv A-Collection LB | E | KPL | 0.41 | KPL | 1 | 0.41
S | 1745561 |  | VASTAMUTTERI MUOVI SORMAT | VMM PA PK11 VAALEANHARMAA | S1704B | Tiivistystarvikkeet Sormat LB | V | KPL | 0.41 | KPL | 1 | 0.41
S | 1749572 | 4044773166460 | VASTAMUTTERI MUOVI SKINTOP | GMP-GL M12 RAL7035 | S1709B | Holkkitiivisteet Skintop LB | V | KPL | 0.41 | KPL | 1 | 0.41
S | 5201279 | 6410052012793 | JATKOSHOLKKI RJ | RJ 2,0 MM2 | S5203B | Kaapelin suoj+liitos Ouneva LB | E | KPL | 0.41 | KPL | 1 | 0.41
S | 5201280 | 6410052012809 | JATKOSHOLKKI RJ | RJ 1,5 MM2 | S5203B | Kaapelin suoj+liitos Ouneva LB | E | KPL | 0.41 | KPL | 1 | 0.41
S | 5241550 | 8016650128744 | LATTALIITIN NAARAS ELEMATIC | 1.5-2.5mm2 + UROS 100kpl/pss | S5214B | Kaapelin suoj+liitos Elem LB | V | KPL | 0.41 | KPL | 1 | 0.41
S | 1310520 |  | NAULAKIINNIKE THORSMAN | TC 14-20 VALK 100kpl | S13020 | Kiinnitystarv Schneider P0 | V | KPL | 0.42 | KPL | 1 | 0.42
S | 1310262 | 7315882240042 | NAULAKIINNIKE THORSMAN | TC-C5M 7-10 VALK 100kpl | S1302B | Kiinnitystarv Schneider LB | E | KPL | 0.42 | KPL | 1 | 0.42
S | 1310266 | 7315882240066 | NAULAKIINNIKE THORSMAN | TC-C5M 8-12 VALK 100kpl | S1302B | Kiinnitystarv Schneider LB | E | KPL | 0.42 | KPL | 1 | 0.42
S | 1310275 | 3606487074366 | LYÖNTIKIINNIKE THORSMAN | TKK 7-10 2.1X25MM VA | S1302B | Kiinnitystarv Schneider LB | V | KPL | 0.42 | KPL | 1 | 0.42
S | 1371974 | 6416031163029 | SIDELANKA SORMAT | SLA 1.8mm MUSTA 50m | S1303B | Kiinnitystarvikkeet Sormat LB | V | M | 0.42 | M | 1 | 0.42
S | 1306259 | 6410013062591 | RUUVIKIINNIKE MORITE | 9mm TERÄS VAL 1 RUUVI | S1313B | Kiinnitystarvikkeet Morite LB | E | KPL | 0.42 | KPL | 1 | 0.42
S | 1308115 | 6410013081158 | RUUVIKIINNIKE MORITE | 15-16mm TER 2 RUU SINK | S1313B | Kiinnitystarvikkeet Morite LB | V | KPL | 0.42 | KPL | 1 | 0.42
S | 1319111 | 7340080782575 | MUTTERI A-COLLECTION | SIIPIMUTTERI PALKKIKIINNIKK M6 | S1316B | Kiinnitystarv A-Collection LB | E | KPL | 0.42 | KPL | 1 | 0.42
S | 1923104 | 6410019231045 | RASIALIITIN 773-SARJA | 4-NAP, 0.75-2.5 MM2, ORA | S19060 | Sisäjohtoliittimet Wago P0 | E | ST | 0.42 | ST | 1 | 0.42
S | 1927304 | 4050821027867 | RASIALIITIN WAGO | 2273-204 4-NAP (100) | S19060 | Sisäjohtoliittimet Wago P0 | V | KPL | 0.42 | KPL | 1 | 0.42
S | 1908107 | 3472599097230 | PÄÄTYLEVY TE/ABB ENTRELEC | HARMAA, SNK RUUVI | S1924B | RIVILIITIN Entrelec FinnE X LB | V | KPL | 0.42 | KPL | 1 | 0.42
S | 3444976 | 6418677164804 | ASENNUSRUUVI FE ENSTO IS | OMS1 KISKOILLE JA LEVYILLE | S3416B | Kotelot Ensto LB | E | KPL | 0.42 | KPL | 1 | 0.42
S | 3444981 | 6418677164811 | PEITETULPPA ENSTO IS | OCP1 PE 11xØ 15/17mm | S3416B | Kotelot Ensto LB | E | KPL | 0.42 | KPL | 1 | 0.42
S | 5201638 | 7393487003521 | LATTALIITIN ELPRESS | B1003FLS8 | S5204B | Kaapelin suoj+liitos Elpre LB | E | KPL | 0.42 | KPL | 1 | 0.42
S | 5201666 |  | LATTALIITIN ELPRESS | B0457H5 | S5204B | Kaapelin suoj+liitos Elpre LB | E | KPL | 0.42 | KPL | 1 | 0.42
S | 5215103 | 7393487004306 | RENGASKAAPELIKENKÄ ELPRESS | A0843R 0.25-0.75 M4 100kpl | S5204B | Kaapelin suoj+liitos Elpre LB | E | KPL | 0.42 | KPL | 1 | 0.42
S | 5215203 |  | RENGASKAAPELIKENKÄ ELPRESS | A1543R 0.5-1.5 M4 100kpl | S5204B | Kaapelin suoj+liitos Elpre LB | V | KPL | 0.42 | KPL | 1 | 0.42
S | 5241512 | 8016650129376 | RENGASKAAPELIKENKÄ ELEMATIC | 1.5-2.5mm2 M8 100kpl/pss | S5214B | Kaapelin suoj+liitos Elem LB | V | KPL | 0.42 | KPL | 1 | 0.42
S | 5241679 | 8016650128829 | LATTALIITIN NAARAS ELEMATIC | 4-6mm2 6.6mm/0.8 100kpl/pss | S5214B | Kaapelin suoj+liitos Elem LB | V | KPL | 0.42 | KPL | 1 | 0.42
S | 5241698 | 8016650128539 | LATTALIITIN ERIS UROS ELEMATIC | 1.5-2.5mm2 6.3mm2/0.8 100KPL | S5214B | Kaapelin suoj+liitos Elem LB | V | KPL | 0.42 | KPL | 1 | 0.42
S | 7273250 | 6430078841511 | KUITUJATKOSSUOJA LA-FIBER | KUITUJATKOSSUOJA HOLKKI 45MM | S7242A | Tietoverkkotuott. muut LA | V | KPL | 0.42 | KPL | 1 | 0.42
S | 7273253 | 6430078840453 | KUITUJATKOSSUOJA LA-FIBER | KUITUJATKOSSUOJA HOLKKI 40MM | S7242A | Tietoverkkotuott. muut LA | V | KPL | 0.42 | KPL | 1 | 0.42
S | 7273254 | 6430078840460 | KUITUJATKOSSUOJA LA-FIBER | KUITUJATKOSSUOJA HOLKKI 60MM | S7242A | Tietoverkkotuott. muut LA | V | KPL | 0.42 | KPL | 1 | 0.42
S | 7541422 | 6410075414222 | ADAPTERI LA | F-MUTTERI 3/8" | S7509B | Antennituott. Laatuantenni LB | E | KPL | 0.42 | KPL | 1 | 0.42
S | 0415054 | 6410004150542 | ASENNUSJOHTO LÄMM KAJOTE | MKJE 90C 0,5 VALKOINEN LTK4000 | S0416B | Asennuskaapelit Kajote LB | E | M | 0.43 | M | 1 | 0.43
S | 1102610 | 7394438400192 | NYSÄ F-TRONIC | YHDYSNYSÄ/PUTKI ILMATIIVIS HF | S1101B | As+putkitus muut LB | E | KPL | 0.43 | KPL | 1 | 0.43
S | 1131069 | 6410011310694 | PUTKENPÄÄTE MUOVI ALL-PLAST | D18,7 | S1123B | Alumiinip ja osat All-Plast LB | E | KPL | 0.43 | KPL | 1 | 0.43
S | 1310102 |  | RUUVIKIINNIKE THORSMAN | TCX-C3 10-14 TORX VALKOINEN | S13020 | Kiinnitystarv Schneider P0 | V | KPL | 0.43 | KPL | 1 | 0.43
S | 1350642 | 3606480619489 | RUUVITULPPA THORSMAN | TP 10 10x50mm 100kpl | S1302A | Kiinnitystarv Schneider LA | V | KPL | 0.43 | KPL | 1 | 0.43
S | 1749581 | 4044773157437 | VASTAMUTTERI MUOVI SKINTOP | GMP-GL PG9 RAL7035 | S1709B | Holkkitiivisteet Skintop LB | V | KPL | 0.43 | KPL | 1 | 0.43
S | 1939010 | 4045454651138 | MERKINTÄTARVIKE WAGO | MERKINTÄKILVENJALKA 5 MM | S1909B | Riviliittimet Wago LB | E | KPL | 0.43 | KPL | 1 | 0.43
S | 1939500 |  | Labeling accessory Wago | Adaptor; gray | S1909B | Riviliittimet Wago LB | E | KPL | 0.43 | KPL | 1 | 0.43
S | 3226124 | 4018841106702 | VIRTAKISKON PÄÄTYKAPPALE FTG | 2P VIRTAKISKOLLE | S3223B | Virtakiskot FTG ELP LB | E | KPL | 0.43 | KPL | 1 | 0.43
S | 5201671 | 7393487003286 | LATTALIITIN ELPRESS | 12523 | S5204B | Kaapelin suoj+liitos Elpre LB | E | KPL | 0.43 | KPL | 1 | 0.43
S | 5201675 | 7393487003262 | LATTALIITIN ELPRESS | 12610 | S5204B | Kaapelin suoj+liitos Elpre LB | E | KPL | 0.43 | KPL | 1 | 0.43
S | 5215110 | 7393487004498 | HAARUKKAKAAPELIKENKÄ ELPRESS | A0832G 0.25-0.75 M3 100kpl | S5204B | Kaapelin suoj+liitos Elpre LB | E | KPL | 0.43 | KPL | 1 | 0.43
S | 5215145 | 6410052151454 | PIIKKIKAAPELIKENKÄ ELPRESS | A0819SR 0.25-0.75 1.8mm 100kpl | S5204B | Kaapelin suoj+liitos Elpre LB | E | KPL | 0.43 | KPL | 1 | 0.43
S | 5215204 |  | RENGASKAAPELIKENKÄ ELPRESS | A1553R 0.5-1.5 M5 100kpl | S5204B | Kaapelin suoj+liitos Elpre LB | V | KPL | 0.43 | KPL | 1 | 0.43
S | 5215213 |  | HAARUKKAKAAPELIKENKÄ ELPRESS | A1543G 0.5-1.5 M4 100kpl | S5204B | Kaapelin suoj+liitos Elpre LB | V | KPL | 0.43 | KPL | 1 | 0.43
S | 5215214 |  | HAARUKKAKAAPELIKENKÄ ELPRESS | A1553G 0.5-1.5 M5 100kpl | S5204B | Kaapelin suoj+liitos Elpre LB | V | KPL | 0.43 | KPL | 1 | 0.43
S | 5214601 | 7333106008711 | MIKROKANAVA HEXATRONIC | DB 7/3,5MM SININEN | S52200 | Mikrokanavat HEX P0 | V | M | 0.43 | M | 1 | 0.43
S | 5214602 | 7333106008780 | MIKROKANAVA HEXATRONIC | DB 7/3,5MM VALKOINEN | S52200 | Mikrokanavat HEX P0 | V | M | 0.43 | M | 1 | 0.43
S | 5214603 | 7333106008803 | MIKROKANAVA HEXATRONIC | DB 7/3,5MM KELTAINEN | S52200 | Mikrokanavat HEX P0 | V | M | 0.43 | M | 1 | 0.43
S | 5214604 | 7333106008728 | MIKROKANAVA HEXATRONIC | DB 7/3,5MM VIHREÄ | S52200 | Mikrokanavat HEX P0 | V | M | 0.43 | M | 1 | 0.43
S | 5214605 | 7333106008735 | MIKROKANAVA HEXATRONIC | DB 7/3,5MM HARMAA | S52200 | Mikrokanavat HEX P0 | V | M | 0.43 | M | 1 | 0.43
S | 5214606 | 7333106008742 | MIKROKANAVA HEXATRONIC | DB 7/3,5MM ORANSSI | S52200 | Mikrokanavat HEX P0 | V | M | 0.43 | M | 1 | 0.43
S | 5214607 | 7333106008704 | MIKROKANAVA HEXATRONIC | DB 7/3,5MM RUSKEA | S52200 | Mikrokanavat HEX P0 | V | M | 0.43 | M | 1 | 0.43
S | 5214608 | 7333106008773 | MIKROKANAVA HEXATRONIC | DB 7/3,5MM TURKOOSI | S52200 | Mikrokanavat HEX P0 | V | M | 0.43 | M | 1 | 0.43
S | 5214609 | 7333106008698 | MIKROKANAVA HEXATRONIC | DB 7/3,5MM MUSTA | S52200 | Mikrokanavat HEX P0 | V | M | 0.43 | M | 1 | 0.43
S | 5214610 | 7333106008797 | MIKROKANAVA HEXATRONIC | DB 7/3,5MM VIOLETTI | S52200 | Mikrokanavat HEX P0 | V | M | 0.43 | M | 1 | 0.43
S | 5214611 | 7333106008759 | MIKROKANAVA HEXATRONIC | DB 7/3,5MM VAALEANPUNAINEN | S52200 | Mikrokanavat HEX P0 | V | M | 0.43 | M | 1 | 0.43
S | 5214612 | 7333106008766 | MIKROKANAVA HEXATRONIC | DB 7/3,5MM PUNAINEN | S52200 | Mikrokanavat HEX P0 | V | M | 0.43 | M | 1 | 0.43
S | 5214753 | 7333106021291 | MIKROKANAVA HEXATRONIC | DB 7/3,5MM VALKOINEN 2 | S52200 | Mikrokanavat HEX P0 | E | M | 0.43 | M | 1 | 0.43
S | 5214754 | 7333106021307 | MIKROKANAVA HEXATRONIC | DB 7/3,5MM SININEN 2 | S52200 | Mikrokanavat HEX P0 | E | M | 0.43 | M | 1 | 0.43
S | 5214755 | 7333106021314 | MIKROKANAVA HEXATRONIC | DB 7/3,5MM KELTAINEN 2 | S52200 | Mikrokanavat HEX P0 | E | M | 0.43 | M | 1 | 0.43
S | 5214756 | 7333106021321 | MIKROKANAVA HEXATRONIC | DB 7/3,5MM VIHREÄ 2 | S52200 | Mikrokanavat HEX P0 | E | M | 0.43 | M | 1 | 0.43
S | 5214757 | 7333106021338 | MIKROKANAVA HEXATRONIC | DB 7/3,5MM HARMAA 2 | S52200 | Mikrokanavat HEX P0 | E | M | 0.43 | M | 1 | 0.43
S | 5214758 | 7333106021345 | MIKROKANAVA HEXATRONIC | DB 7/3,5MM ORANSSI 2 | S52200 | Mikrokanavat HEX P0 | E | M | 0.43 | M | 1 | 0.43
S | 5214759 | 7333106021352 | MIKROKANAVA HEXATRONIC | DB 7/3,5MM RUSKEA 2 | S52200 | Mikrokanavat HEX P0 | E | M | 0.43 | M | 1 | 0.43
S | 5214760 | 7333106021369 | MIKROKANAVA HEXATRONIC | DB 7/3,5MM TURKOOSI 2 | S52200 | Mikrokanavat HEX P0 | E | M | 0.43 | M | 1 | 0.43
S | 5214761 | 7333106021376 | MIKROKANAVA HEXATRONIC | DB 7/3,5MM MUSTA 2 | S52200 | Mikrokanavat HEX P0 | E | M | 0.43 | M | 1 | 0.43
S | 5214762 | 7333106021383 | MIKROKANAVA HEXATRONIC | DB 7/3,5MM VIOLETTI 2 | S52200 | Mikrokanavat HEX P0 | E | M | 0.43 | M | 1 | 0.43
S | 5214763 | 7333106021390 | MIKROKANAVA HEXATRONIC | DB 7/3,5MM VAALEANPUNAINEN 2 | S52200 | Mikrokanavat HEX P0 | E | M | 0.43 | M | 1 | 0.43
S | 5214764 | 7333106021406 | MIKROKANAVA HEXATRONIC | DB 7/3,5MM PUNAINEN 2 | S52200 | Mikrokanavat HEX P0 | E | M | 0.43 | M | 1 | 0.43
S | 5218725 |  | Microcanal | DB 7/3,5 Blue | S52200 | Mikrokanavat HEX P0 | V | M | 0.43 | M | 1 | 0.43
S | 5218730 |  | Microcanal | DB 7/3,5 White | S52200 | Mikrokanavat HEX P0 | E | M | 0.43 | M | 1 | 0.43
S | 5218731 |  | Microcanal | DB 7/3,5 Yellow | S52200 | Mikrokanavat HEX P0 | E | M | 0.43 | M | 1 | 0.43
S | 5218732 |  | MIKROKANAVA HEXATRONIC ECO | DB 7/3,5MM VIHREÄ ECO 500M | S52200 | Mikrokanavat HEX P0 | E | M | 0.43 | M | 1 | 0.43
S | 5218733 |  | MIKROKANAVA HEXATRONIC ECO | DB 7/3,5MM HARMAA ECO 500M | S52200 | Mikrokanavat HEX P0 | E | M | 0.43 | M | 1 | 0.43
S | 5218734 |  | MIKROKANAVA HEXATRONIC ECO | DB 7/3,5MM ORANSSI ECO 500M | S52200 | Mikrokanavat HEX P0 | E | M | 0.43 | M | 1 | 0.43
S | 5218735 |  | MIKROKANAVA HEXATRONIC ECO | DB 7/3,5MM RUSKEA ECO 500M | S52200 | Mikrokanavat HEX P0 | E | M | 0.43 | M | 1 | 0.43
S | 5218736 |  | MIKROKANAVA HEXATRONIC ECO | DB 7/3,5MM TURKOOSI ECO 500M | S52200 | Mikrokanavat HEX P0 | E | M | 0.43 | M | 1 | 0.43
S | 5218737 |  | MIKROKANAVA HEXATRONIC ECO | DB 7/3,5MM MUSTA ECO 500M | S52200 | Mikrokanavat HEX P0 | E | M | 0.43 | M | 1 | 0.43
S | 5218738 |  | MIKROKANAVA HEXATRONIC ECO | DB 7/3,5MM VIOLETTI ECO 500M | S52200 | Mikrokanavat HEX P0 | E | M | 0.43 | M | 1 | 0.43
S | 5218739 |  | MIKROKANAVA HEXATRONIC ECO | DB 7/3,5MM V.PUN ECO 500M | S52200 | Mikrokanavat HEX P0 | E | M | 0.43 | M | 1 | 0.43
S | 5218740 |  | MIKROKANAVA HEXATRONIC ECO | DB 7/3,5MM PUNAINEN ECO 500M | S52200 | Mikrokanavat HEX P0 | E | M | 0.43 | M | 1 | 0.43
S | 5218801 | 6410052188016 | MIKROKANAVA NESTOR | OPTIMUS DB 7/3,5MM WHITE | S52220 | Mikrokanavat Nestor X P0 | E | M | 0.43 | M | 1 | 0.43
S | 5218802 |  | Microduct | Optimus DB 7/3,5mm Blue | S52220 | Mikrokanavat Nestor X P0 | E | M | 0.43 | M | 1 | 0.43
S | 5218841 | 6410052188412 | MIKROKANAVA NESTOR | OPTIMUS DB 7/3,5MM YELLOW | S52220 | Mikrokanavat Nestor X P0 | E | M | 0.43 | M | 1 | 0.43
S | 1310101 | 7332418019538 | RUUVIKIINNIKE THORSMAN | TCX-C3 8-12 TORX VALKOINEN | S13020 | Kiinnitystarv Schneider P0 | V | KPL | 0.44 | KPL | 1 | 0.44
S | 0437516 |  | ASENNUSJOHTO SALCAVI | H05V2-K 0,5 HARM 3000LTK | S0440B | Asennusjohdot < 16 LAPP LB | E | M | 0.44 | M | 1 | 0.44
S | 1131072 | 6410011310724 | PUTKENPÄÄTE MUOVI ALL-PLAST | JAPP25, D20,8 | S1123B | Alumiinip ja osat All-Plast LB | V | KPL | 0.44 | KPL | 1 | 0.44
S | 1105401 |  | insulation hose | 3 ToppCover DIN MUS 200m | S1127B | SUOJALETKUT TOPPI LB | V | M | 0.44 | M | 1 | 0.44
S | 1310279 | 3606487074397 | LYÖNTIKIINNIKE THORSMAN | TKK 8-12 2.1X18MM VA | S1302B | Kiinnitystarv Schneider LB | V | KPL | 0.44 | KPL | 1 | 0.44
S | 1306345 | 6410013063451 | RUUVIKIINNIKE MORITE | 4-5mm TERÄS VAL 1 RUUVI | S1313B | Kiinnitystarvikkeet Morite LB | E | KPL | 0.44 | KPL | 1 | 0.44
S | 1308021 | 6410013080212 | RUUVIKIINNIKE MORITE | 21mm TERÄS 2 RUU SINK | S1313B | Kiinnitystarvikkeet Morite LB | V | KPL | 0.44 | KPL | 1 | 0.44
S | 1308117 | 6410013081172 | RUUVIKIINNIKE | 17MM TERÄS 2 RUUVI SINK. | S1313B | Kiinnitystarvikkeet Morite LB | V | KPL | 0.44 | KPL | 1 | 0.44
S | 1472418 | 6410014724184 | ASENNUSSARJA SKT | A-J/RS PM FE EZN VAL | S1416B | Kaapelitiet Suomenkaap. ELP LB | V | KPL | 0.44 | KPL | 1 | 0.44
S | 1749582 | 4044773157369 | VASTAMUTTERI MUOVI SKINTOP | GMP-GL PG11 RAL7035 | S1709B | Holkkitiivisteet Skintop LB | V | KPL | 0.44 | KPL | 1 | 0.44
S | 1976636 | 4017332271196 | RIVILIITIN WAGO | 726-902 | S2715B | Ohjaus säätö Wago LB | E | KPL | 0.44 | KPL | 1 | 0.44
S | 3407002 | 6418677166921 | KOROTUSKAPPALE ENSTO IS | PSK36.100 Ø 10mm. L = 10.0mm | S3416B | Kotelot Ensto LB | E | KPL | 0.44 | KPL | 1 | 0.44
S | 5201599 | 7393487019140 | RENGASKAAPELIKENKÄ ELPRESS | B2532R | S5204B | Kaapelin suoj+liitos Elpre LB | E | KPL | 0.44 | KPL | 1 | 0.44
S | 5201667 | 7393487003231 | LATTALIITIN ELPRESS | B0907H4 | S5204B | Kaapelin suoj+liitos Elpre LB | E | KPL | 0.44 | KPL | 1 | 0.44
S | 5208047 |  | Sheet metal terminal | B2519SR | S5204B | Kaapelin suoj+liitos Elpre LB | E | KPL | 0.44 | KPL | 1 | 0.44
S | 5215200 | 7393487004320 | RENGASKAAPELIKENKÄ ELPRESS | A1532R 0.5-1.5 M3 100kpl | S5204B | Kaapelin suoj+liitos Elpre LB | V | KPL | 0.44 | KPL | 1 | 0.44
S | 5241553 | 8016650128768 | LATTALIITIN UROS ELEMATIC | 4-6mm2 6.3mm/0.8 100kpl/pss | S5214B | Kaapelin suoj+liitos Elem LB | V | KPL | 0.44 | KPL | 1 | 0.44
S | 5213118 |  | TUBULAR CABLE LUG | 91R3 | S5221B | Kaapelin suoj+liitos Klauke LB | V | KPL | 0.44 | KPL | 1 | 0.44
S | 5213119 |  | TUBULAR CABLE LUG | 91R5 | S5221B | Kaapelin suoj+liitos Klauke LB | V | KPL | 0.44 | KPL | 1 | 0.44
S | 5213152 |  | TUBULAR CABLE LUG | 91R4 | S5221B | Kaapelin suoj+liitos Klauke LB | V | KPL | 0.44 | KPL | 1 | 0.44
S | 6415064 | 6410064150643 | TYÖMAAN VAR/OHJAUSTARV TRAFINO | YHTEISPYLVÄSNAUHA KEL 50M | S64430 | Merkintätarvikkeet Ramudden P0 | V | KPL | 0.44 | KPL | 1 | 0.44
S | 7264109 | 6410072641096 | KUITUJATKOSSUOJA NAFICON | KUITUJATKOSSUOJA 61MM | S7203B | Kuitutuotteet Naficon X LB | V | KPL | 0.44 | KPL | 1 | 0.44
S | 7269005 | 6410072690056 | SULKUTULPPA HJ3W | ADAPTERI AUKON TULPPA DUPLEX | S7203B | Kuitutuotteet Naficon X LB | V | KPL | 0.44 | KPL | 1 | 0.44
S | 0241699 | 6410002416992 | VALOKUITUKAAP MIKROPUTKI DRAKA | SIROCCO TRX 4XSM BB | S0215A | Valokuitukaapeli Prysmian X LA | V | M | 0.45 | M | 1 | 0.45
S | 0415802 | 7330000116573 | ASENNUSJOHTO LÄMM NEXANS | MKJ90 H05V2-K 0,5 HAR PK200 | S0403B | Asen johdot MK MKEM Nexans LB | E | M | 0.45 | M | 1 | 0.45
S | 0415803 | 7330000116405 | ASENNUSJOHTO LÄMM NEXANS | MKJ90 H05V2-K 0,5 MUS PK200 | S0403B | Asen johdot MK MKEM Nexans LB | E | M | 0.45 | M | 1 | 0.45
S | 0415804 | 7330000116481 | ASENNUSJOHTO LÄMM NEXANS | MKJ90 H05V2-K 0,5 ORA PK200 | S0403B | Asen johdot MK MKEM Nexans LB | E | M | 0.45 | M | 1 | 0.45
S | 0415805 | 7330000116429 | ASENNUSJOHTO LÄMM NEXANS | MKJ90 H05V2-K 0,5 PUN PK200 | S0403B | Asen johdot MK MKEM Nexans LB | E | M | 0.45 | M | 1 | 0.45
S | 0415806 | 7330000116696 | ASENNUSJOHTO LÄMM NEXANS | MKJ90 H05V2-K 0,5TUM,SI PK200 | S0403B | Asen johdot MK MKEM Nexans LB | E | M | 0.45 | M | 1 | 0.45
S | 0415807 | 7330000116412 | ASENNUSJOHTO LÄMM NEXANS | MKJ90 H05V2-K 0,5 VALK PK200 | S0403B | Asen johdot MK MKEM Nexans LB | E | M | 0.45 | M | 1 | 0.45
S | 0437501 |  | ASENNUSJOHTO SALCAVI | H05V2-K 0,5 MUST 3000LTK | S0440B | Asennusjohdot < 16 LAPP LB | E | M | 0.45 | M | 1 | 0.45
S | 0437506 |  | ASENNUSJOHTO SALCAVI | H05V2-K 0,5 SINI 3000LTK | S0440B | Asennusjohdot < 16 LAPP LB | E | M | 0.45 | M | 1 | 0.45
S | 0437526 |  | ASENNUSJOHTO SALCAVI | H05V2-K 0,5 VALK 3000LTK | S0440B | Asennusjohdot < 16 LAPP LB | E | M | 0.45 | M | 1 | 0.45
S | 1310562 |  | NAULAKIINNIKE THORSMAN | TC 6x10 VALK 100kpl | S1302B | Kiinnitystarv Schneider LB | E | KPL | 0.45 | KPL | 1 | 0.45
S | 1923228 | 4044918691178 | MERKINTÄTARVIKE WAGO | MERK.ADAPTERI 2-KERR LIITTIME | S1909B | Riviliittimet Wago LB | E | KPL | 0.45 | KPL | 1 | 0.45
S | 5201602 | 7393487003866 | RENGASKAAPELIKENKÄ ELPRESS | B2553R | S5204B | Kaapelin suoj+liitos Elpre LB | E | KPL | 0.45 | KPL | 1 | 0.45
S | 5201627 | 7393487004023 | KAAPELIKENKÄ ELPRESS | B1543G | S5204B | Kaapelin suoj+liitos Elpre LB | E | KPL | 0.45 | KPL | 1 | 0.45
S | 5241548 | 8016650128553 | LATTALIITIN ERIS NAAR ELEMATIC | 4-6mm2 6.6mm/0.8 100kpl/pss | S5214B | Kaapelin suoj+liitos Elem LB | V | KPL | 0.45 | KPL | 1 | 0.45
S | 0437504 |  | ASENNUSJOHTO SALCAVI | H05V2-K 0,5 RUSK 3000LTK | S0440B | Asennusjohdot < 16 LAPP LB | E | M | 0.46 | M | 1 | 0.46
S | 0437509 |  | ASENNUSJOHTO SALCAVI | H05V2-K 0,5 TSIN 3000LTK | S0440B | Asennusjohdot < 16 LAPP LB | E | M | 0.46 | M | 1 | 0.46
S | 0437511 |  | ASENNUSJOHTO SALCAVI | H05V2-K 0,5 VIHR 3000LTK | S0440B | Asennusjohdot < 16 LAPP LB | E | M | 0.46 | M | 1 | 0.46
S | 0437513 |  | ASENNUSJOHTO SALCAVI | H05V2-K 0,5 KEVI 3000LTK | S0440B | Asennusjohdot < 16 LAPP LB | E | M | 0.46 | M | 1 | 0.46
S | 0437518 |  | ASENNUSJOHTO SALCAVI | H05V2-K 0,5 VSIN 3000LTK | S0440B | Asennusjohdot < 16 LAPP LB | E | M | 0.46 | M | 1 | 0.46
S | 0437520 |  | ASENNUSJOHTO SALCAVI | H05V2-K 0,5 ORAN 3000LTK | S0440B | Asennusjohdot < 16 LAPP LB | E | M | 0.46 | M | 1 | 0.46
S | 0437522 |  | ASENNUSJOHTO SALCAVI | H05V2-K 0,5 PUNA 3000LTK | S0440B | Asennusjohdot < 16 LAPP LB | E | M | 0.46 | M | 1 | 0.46
S | 0437524 |  | ASENNUSJOHTO SALCAVI | H05V2-K 0,5 VIOL 3000LTK | S0440B | Asennusjohdot < 16 LAPP LB | E | M | 0.46 | M | 1 | 0.46
S | 0437530 |  | ASENNUSJOHTO SALCAVI | H05V2-K 0,5 KELT 3000LTK | S0440B | Asennusjohdot < 16 LAPP LB | E | M | 0.46 | M | 1 | 0.46
S | 1131074 | 6410011310748 | PUTKENPÄÄTE MUOVI ALL-PLAST | D23,0 | S1123B | Alumiinip ja osat All-Plast LB | E | KPL | 0.46 | KPL | 1 | 0.46
S | 1310280 | 3606487074403 | LYÖNTIKIINNIKE THORSMAN | TKK 8-12 2.1X25MM VA | S1302B | Kiinnitystarv Schneider LB | V | KPL | 0.46 | KPL | 1 | 0.46
S | 1306261 | 6410013062614 | RUUVIKIINNIKE MORITE | 10-11mm TER VAL 1 RUUVI | S1313B | Kiinnitystarvikkeet Morite LB | V | KPL | 0.46 | KPL | 1 | 0.46
S | 1318919 | 6410013189199 | RUUVIKIINNIKE A-COLLECTION | M32 1-RUUVI SINK 100kpl | S1316B | Kiinnitystarv A-Collection LB | V | KPL | 0.46 | KPL | 1 | 0.46
S | 1725120 |  | Hexagonal locknut, plastic | VMM PA M20 light grey RAL 7035 | S1704B | Tiivistystarvikkeet Sormat LB | V | KPL | 0.46 | KPL | 1 | 0.46
S | 1745563 |  | VASTAMUTTERI MUOVI SORMAT | VMM PA PK13,5 VAALEANHARMAA | S1704B | Tiivistystarvikkeet Sormat LB | E | KPL | 0.46 | KPL | 1 | 0.46
S | 1749575 | 4044773166019 | VASTAMUTTERI MUOVI SKINTOP | GMP-GL M25 RAL7035 | S17090 | Holkkitiivisteet Skintop P0 | V | KPL | 0.46 | KPL | 1 | 0.46
S | 1749580 | 4044773157499 | VASTAMUTTERI MUOVI SKINTOP | GMP-GL PG7 RAL7035 | S1709B | Holkkitiivisteet Skintop LB | V | KPL | 0.46 | KPL | 1 | 0.46
S | 1934736 | 6418677113963 | PISTOLIITINTARVIKE ENSTONET | 3-NAPAINEN SULKUTULPPA. VALK. | S1904B | Liittimet Ensto LB | E | KPL | 0.46 | KPL | 1 | 0.46
S | 1923106 | 6410019231069 | RASIALIITIN 773-SARJA | 6-NAP, 0.75-2.5 MM2, PUN | S19060 | Sisäjohtoliittimet Wago P0 | V | ST | 0.46 | ST | 1 | 0.46
S | 1927305 | 4050821027874 | RASIALIITIN WAGO | 2273-205 5-NAP (100) | S19062 | Sisäjohtoliittimet Wago P2 | V | KPL | 0.46 | KPL | 1 | 0.46
S | 1972518 | 3389110537109 | JOHDINHOLKKI LINERGY | DZ5CE020 2.0MM2 KELTAINEN | S1915B | Johdinpääteholkit Schneider LB | E | KPL | 0.46 | KPL | 1 | 0.46
S | 1972519 | 3389110537024 | JOHDINHOLKKI LINERGY | DZ5CE025 2.5MM2 HARMAA | S1915B | Johdinpääteholkit Schneider LB | E | KPL | 0.46 | KPL | 1 | 0.46
S | 5201603 | 7393487003873 | RENGASKAAPELIKENKÄ ELPRESS | B2556R | S5204B | Kaapelin suoj+liitos Elpre LB | E | KPL | 0.46 | KPL | 1 | 0.46
S | 5201604 | 7393487003880 | RENGASKAAPELIKENKÄ ELPRESS | B2585R | S5204B | Kaapelin suoj+liitos Elpre LB | E | KPL | 0.46 | KPL | 1 | 0.46
S | 5207722 | 7393487013193 | PÄÄTEHOLKKI ELPRESS | A6-18ET 6.0 18mm ERIST 100kpl | S5204B | Kaapelin suoj+liitos Elpre LB | E | KPL | 0.46 | KPL | 1 | 0.46
S | 5215202 | 7393487004474 | RENGASKAAPELIKENKÄ ELPRESS | A1537R 0.5-1.5 M3.5 100kpl | S5204B | Kaapelin suoj+liitos Elpre LB | E | KPL | 0.46 | KPL | 1 | 0.46
S | 1310130 | 7315880109945 | RUUVIKIINNIKE THORSMAN | TCS-C3 7-10 KAAPELEILLE VALK. | S1302A | Kiinnitystarv Schneider LA | V | KPL | 0.47 | KPL | 1 | 0.47
S | 0415010 | 6410004150108 | ASENNUSJOHTO LÄMM KAJOTE | MKJE90 H05V2-U 0,5 MU MK500 | S0416B | Asennuskaapelit Kajote LB | E | M | 0.47 | M | 1 | 0.47
S | 0437500 |  | ASENNUSJOHTO SALCAVI | H05V2-K 0,5 MUST 200PK | S0440B | Asennusjohdot < 16 LAPP LB | E | M | 0.47 | M | 1 | 0.47
S | 0437503 |  | ASENNUSJOHTO SALCAVI | H05V2-K 0,5 RUSK 200PK | S0440B | Asennusjohdot < 16 LAPP LB | E | M | 0.47 | M | 1 | 0.47
S | 0437505 |  | ASENNUSJOHTO SALCAVI | H05V2-K 0,5 SINI 200PK | S0440B | Asennusjohdot < 16 LAPP LB | E | M | 0.47 | M | 1 | 0.47
S | 0437507 |  | ASENNUSJOHTO SALCAVI | H05V2-K 0,5 SINI/VALK 200PK | S0440B | Asennusjohdot < 16 LAPP LB | E | M | 0.47 | M | 1 | 0.47
S | 0437508 |  | ASENNUSJOHTO SALCAVI | H05V2-K 0,5 TSIN 200PK | S0440B | Asennusjohdot < 16 LAPP LB | E | M | 0.47 | M | 1 | 0.47
S | 0437510 |  | ASENNUSJOHTO SALCAVI | H05V2-K 0,5 VIHR 200PK | S0440B | Asennusjohdot < 16 LAPP LB | E | M | 0.47 | M | 1 | 0.47
S | 0437512 |  | ASENNUSJOHTO SALCAVI | H05V2-K 0,5 KEVI 200PK | S0440B | Asennusjohdot < 16 LAPP LB | E | M | 0.47 | M | 1 | 0.47
S | 0437515 |  | ASENNUSJOHTO SALCAVI | H05V2-K 0,5 HARM 200PK | S0440B | Asennusjohdot < 16 LAPP LB | E | M | 0.47 | M | 1 | 0.47
S | 0437517 |  | ASENNUSJOHTO SALCAVI | H05V2-K 0,5 VSIN 200PK | S0440B | Asennusjohdot < 16 LAPP LB | E | M | 0.47 | M | 1 | 0.47
S | 0437519 |  | ASENNUSJOHTO SALCAVI | H05V2-K 0,5 ORAN 200PK | S0440B | Asennusjohdot < 16 LAPP LB | E | M | 0.47 | M | 1 | 0.47
S | 0437521 |  | ASENNUSJOHTO SALCAVI | H05V2-K 0,5 PUNA 200PK | S0440B | Asennusjohdot < 16 LAPP LB | E | M | 0.47 | M | 1 | 0.47
S | 0437523 |  | ASENNUSJOHTO SALCAVI | H05V2-K 0,5 VIOL 200PK | S0440B | Asennusjohdot < 16 LAPP LB | E | M | 0.47 | M | 1 | 0.47
S | 0437525 |  | ASENNUSJOHTO SALCAVI | H05V2-K 0,5 VALK 200PK | S0440B | Asennusjohdot < 16 LAPP LB | E | M | 0.47 | M | 1 | 0.47
S | 0437528 |  | ASENNUSJOHTO SALCAVI | H05V2-K 0,5 KELT 100RING | S0440B | Asennusjohdot < 16 LAPP LB | E | M | 0.47 | M | 1 | 0.47
S | 0437529 |  | ASENNUSJOHTO SALCAVI | H05V2-K 0,5 KELT 200PK | S0440B | Asennusjohdot < 16 LAPP LB | E | M | 0.47 | M | 1 | 0.47
S | 1310114 |  | RUUVIKIINNIKE THORSMAN | TK 10-14 KAAPELEILLE VALKOINEN | S1302A | Kiinnitystarv Schneider LA | V | KPL | 0.47 | KPL | 1 | 0.47
S | 1310288 | 3606487074472 | LYÖNTIKIINNIKE THORSMAN | TKK 6X9 2.1X18MM VA | S1302B | Kiinnitystarv Schneider LB | E | KPL | 0.47 | KPL | 1 | 0.47
S | 1317340 | 4012195586036 | PUTKIKIINNIKE QUICK OBO | 2955/M20 PP RAL 9010 VALKOINEN | S13111 | Kinnitystarv OBO Quick pipe P1 | V | KPL | 0.47 | KPL | 1 | 0.47
S | 1317360 | 4012195583936 | PUTKIKIINNIKE QUICK OBO | 2955/M20 PP RAL 7035 HARMAA | S13111 | Kinnitystarv OBO Quick pipe P1 | V | KPL | 0.47 | KPL | 1 | 0.47
S | 1306358 | 6410013063581 | RUUVIKIINNIKE MORITE | 7-8mm TERÄS VAL 1 RUUVI | S1313B | Kiinnitystarvikkeet Morite LB | V | KPL | 0.47 | KPL | 1 | 0.47
S | 1923231 | 4044918691284 | MERKINTÄTARVIKE TOPJOB S | MERK.ADAPTERI 3-KERR.LIITTIME. | S1909B | Riviliittimet Wago LB | E | KPL | 0.47 | KPL | 1 | 0.47
S | 1721191 |  | Counter nut plastic | GPA M12B | S3407B | Kotelot Fibox LB | E | KPL | 0.47 | KPL | 1 | 0.47
S | 1721192 |  | Counter nut plastic | GPA M16B | S3407B | Kotelot Fibox LB | E | KPL | 0.47 | KPL | 1 | 0.47
S | 5201596 | 7393487003842 | RENGASKAAPELIKENKÄ ELPRESS | B1565R | S5204B | Kaapelin suoj+liitos Elpre LB | E | KPL | 0.47 | KPL | 1 | 0.47
S | 5201676 | 7393487024786 | HAAROITUSSUOJA ELPRESS | ISO1003FL1 | S5204B | Kaapelin suoj+liitos Elpre LB | E | KPL | 0.47 | KPL | 1 | 0.47
S | 5209120 | 7393487013223 | PÄÄTEHOLKKI ELPRESS | A16-12ET 16.0 12mm ERIS 100kpl | S5204B | Kaapelin suoj+liitos Elpre LB | V | KPL | 0.47 | KPL | 1 | 0.47
S | 5215113 | 7393487004658 | HAARUKKAKAAPELIKENKÄ ELPRESS | A0843G 0.25-0.75 M4 100kpl | S5204B | Kaapelin suoj+liitos Elpre LB | E | KPL | 0.47 | KPL | 1 | 0.47
S | 5215210 | 7393487004504 | HAARUKKAKAAPELIKENKÄ ELPRESS | A1532G 0.5-1.5 M3 100kpl | S5204B | Kaapelin suoj+liitos Elpre LB | V | KPL | 0.47 | KPL | 1 | 0.47
S | 5215212 | 7393487004610 | HAARUKKAKAAPELIKENKÄ ELPRESS | A1537G 0.5-1.5 M3.5 100kpl | S5204B | Kaapelin suoj+liitos Elpre LB | E | KPL | 0.47 | KPL | 1 | 0.47
S | 5215303 |  | RENGASKAAPELIKENKÄ ELPRESS | A2543R 1.5-2.5 M4 100kpl | S5204B | Kaapelin suoj+liitos Elpre LB | V | KPL | 0.47 | KPL | 1 | 0.47
S | 5215304 |  | RENGASKAAPELIKENKÄ ELPRESS | A2553R 1.5-2.5 M5 100kpl | S5204B | Kaapelin suoj+liitos Elpre LB | V | KPL | 0.47 | KPL | 1 | 0.47
S | 6457049 |  | VAROITUSVERKKO MAAKAAP TRAFINO | UWM300 VAROITUSVERKKO 250M | S64430 | Merkintätarvikkeet Ramudden P0 | V | M | 0.47 | M | 1 | 0.47
S | 7267100 | 6410072671000 | PEITELEVY FINNSAT | PEITETULPPA LC-Q/SC-D MUSTA | S7242A | Tietoverkkotuott. muut LA | E | KPL | 0.47 | KPL | 1 | 0.47
S | 0231500 | 6410002315004 | AUTOJOHTO KAJOTE | AJ 0,5 /K2 -30-115C VAL MK200 | S0265B | Auto- ja kytkentäj Kajote LB | E | M | 0.48 | M | 1 | 0.48
S | 0231503 | 6410002315035 | AUTOJOHTO KAJOTE | AJ 0,5 /K2 -30-115C MUS MK200 | S0265B | Auto- ja kytkentäj Kajote LB | V | M | 0.48 | M | 1 | 0.48
S | 0231507 | 6410002315073 | AUTOJOHTO KAJOTE | AJ 0,5 /K2 -30-115C SIN MK200 | S0265B | Auto- ja kytkentäj Kajote LB | E | M | 0.48 | M | 1 | 0.48
S | 0415014 | 6410004150146 | ASENNUSJOHTO LÄMMÖNKESTÄVÄ KAJ | MKJE90 H05V2-U 0,5 VA MK500 | S0416B | Asennuskaapelit Kajote LB | E | M | 0.48 | M | 1 | 0.48
S | 1310268 | 7315882240080 | NAULAKIINNIKE THORSMAN | TC-C5M 10-14 VALK 100kpl | S1302B | Kiinnitystarv Schneider LB | E | KPL | 0.48 | KPL | 1 | 0.48
S | 1324685 | 6416031139871 | VASTAVANNE SORMAT | VVL 16-22 POLYAMIDI | S13030 | Kiinnitystarvikkeet Sormat P0 | V | KPL | 0.48 | KPL | 1 | 0.48
S | 1308023 | 6410013080236 | RUUVIKIINNIKE MORITE | 23mm TERÄS 2 RUU SINK | S1313B | Kiinnitystarvikkeet Morite LB | V | KPL | 0.48 | KPL | 1 | 0.48
S | 1446276 | 7321677351770 | RUUVISARJA WIBE | W38 P RUUVISARJA | S1411B | Kaapelitiet Wibe LB | E | KPL | 0.48 | KPL | 1 | 0.48
S | 1749954 | 4044773513080 | VASTAMUTTERI MUOVI SKINTOP | GMP-HF-M20x1.5 LGY PA | S1709B | Holkkitiivisteet Skintop LB | V | KPL | 0.48 | KPL | 1 | 0.48
S | 1913381 |  | TUPPILOLIITIN ENSTO IS | KJ25 1.0-6mm2 LEVEYS 6mm | S1904B | Liittimet Ensto LB | V | KPL | 0.48 | KPL | 1 | 0.48
S | 1917720 |  | JOUSTOLAATTA JERIKOM | YKM14 M10 | S1907B | Liittimet Jerikom LB | V | KPL | 0.48 | KPL | 1 | 0.48
S | 1911520 | 4031026530598 | RASIALIITIN HELACON PLUS MINI | HCPM-2 2-NAP KEL 150kpl | S1914B | Sisäjohtoliit Hellermann LB | E | KPL | 0.48 | KPL | 1 | 0.48
S | 3226009 | 4018841101806 | VIRTAKISKON PÄÄTYKAPPALE FTG | 3P VIRTAKISKOLLE | S3223B | Virtakiskot FTG ELP LB | V | KPL | 0.48 | KPL | 1 | 0.48
S | 3444432 | 6418677164590 | KANSIRUUVI ENSTO IS | OLS42 URA-/RISTIPÄÄ SINETÖITÄV | S3416B | Kotelot Ensto LB | E | KPL | 0.48 | KPL | 1 | 0.48
S | 3444895 | 6418677176678 | MERKINTÄTARVIKE ENSTO IS | PEM222 NIMIÖKILPI DS-VERSIOLLE | S3416B | Kotelot Ensto LB | E | KPL | 0.48 | KPL | 1 | 0.48
S | 3444922 | 6418677151156 | ASENNUSRUUVI FE ENSTO IS | DMS1 3x7mm | S3416B | Kotelot Ensto LB | E | KPL | 0.48 | KPL | 1 | 0.48
S | 3437202 |  | MUTTERI PROFILATI | LUKITUSMUTTERI M5 P-U 2500 | S3461B | Din-kiskot Profilati ELP LB | E | KPL | 0.48 | KPL | 1 | 0.48
S | 3437203 |  | MUTTERI PROFILATI | LUKITUSMUTTERI M6 P-U 2500 | S3461B | Din-kiskot Profilati ELP LB | E | KPL | 0.48 | KPL | 1 | 0.48
S | 3437204 |  | MUTTERI PROFILATI | LUKITUSMUTTERI M5 P-U 3000 | S3461B | Din-kiskot Profilati ELP LB | E | KPL | 0.48 | KPL | 1 | 0.48
S | 3437205 |  | MUTTERI PROFILATI | LUKITUSMUTTERI M6 P-U 3000 | S3461B | Din-kiskot Profilati ELP LB | V | KPL | 0.48 | KPL | 1 | 0.48
S | 5215353 |  | LATTALIITIN NA ELPRESS | A2507FLS 1.5-2.5 6.3x0.8 100kp | S5204B | Kaapelin suoj+liitos Elpre LB | V | KPL | 0.48 | KPL | 1 | 0.48
S | 5241514 | 8016650129345 | RENGASKAAPELIKENKÄ ELEMATIC | 4-6mm2 M4 100kpl/pss | S5214B | Kaapelin suoj+liitos Elem LB | V | KPL | 0.48 | KPL | 1 | 0.48
S | 0217466 | 6410002174663 | VALOK.KAAP MIKROPUTKI NESTOR | FRMU 2,1 MM 4XG.657.A2 FI | S0212A | Valokuitukaapelit Nestor X LA | V | M | 0.49 | M | 1 | 0.49
S | 0242247 |  | VALOKUITUKAAP MIKROPUTKI DRAKA | SIROCCO UNITUBE 12XSM BB | S0215A | Valokuitukaapeli Prysmian X LA | E | M | 0.49 | M | 1 | 0.49
S | 0210510 | 7333106021154 | VALOKUITUK. MIKROPUTKI HEXATRO | ABF STINGRAY 4F 4000M | S02170 | Valokuitukaapelit HEX P0 | V | M | 0.49 | M | 1 | 0.49
S | 1310542 |  | NAULAKIINNIKE SORMAT | SC 22-26 VALKOINEN | S1303B | Kiinnitystarvikkeet Sormat LB | E | KPL | 0.49 | KPL | 1 | 0.49
S | 1317625 | 4012195449836 | PUTKIKIINNIKE VBS OBO | 605 25 ALU | S1309B | Kiinnitystarv OBO VBS LB | V | KPL | 0.49 | KPL | 1 | 0.49
S | 1306359 | 6410013063598 | RUUVIKIINNIKE MORITE | 9mm TERÄS VAL 1 RUUVI | S1313B | Kiinnitystarvikkeet Morite LB | E | KPL | 0.49 | KPL | 1 | 0.49
S | 1308119 | 6410013081196 | RUUVIKIINNIKE MORITE | 19-20mm TER 2 RUU SINK | S1313B | Kiinnitystarvikkeet Morite LB | V | KPL | 0.49 | KPL | 1 | 0.49
S | 1318924 | 6410013189243 | RUUVIKIINNIKE A-COLLECTION | M40 2-RUUVIA SINK 50kpl | S1316A | Kiinnitystarv A-Collection LA | V | KPL | 0.49 | KPL | 1 | 0.49
S | 1318487 | 6410013184873 | PUTKIKIINNIKE A-COLLECTION | SNAP CLIP M40 HF 25kpl/pss | S1316B | Kiinnitystarv A-Collection LB | V | KPL | 0.49 | KPL | 1 | 0.49
S | 1459443 | 6438378024764 | KOSKETINKISKOTARVIKE UNIPRO | UNIPRO SH RIPUSTUSKOUKKU | S1429B | Osat+tarvikkeet Unipro LB | V | KPL | 0.49 | KPL | 1 | 0.49
S | 1749727 | 4044773336764 | PÖLYSUOJA SKINTOP | DV-M16 CR | S1709B | Holkkitiivisteet Skintop LB | V | KPL | 0.49 | KPL | 1 | 0.49
S | 6410734 | 4008190081645 | MERKINTÄTYÖKALU WEIDMÜLLER | CLI R 02 F. CLI C 02-3 150x2mm | S1903B | Riviliittimet Weidmuller LB | E | KPL | 0.49 | KPL | 1 | 0.49
S | 1923400 | 4017332660907 | LIITINTARVIKE WINSTA MIDI | LUKKO MUSTA KÄSIN AVATTAVA | S1906B | Sisäjohtoliittimet Wago LB | V | KPL | 0.49 | KPL | 1 | 0.49
S | 1923404 | 4017332749367 | PISTOLIITINTARVIKE WINSTA MIDI | LUKKO MUS, TYÖKALULLA AVATTAVA | S1906B | Sisäjohtoliittimet Wago LB | E | KPL | 0.49 | KPL | 1 | 0.49
S | 1923408 | 4017332755221 | LUKKOLAITE WINSTA MIDI | KÄSIN AVATTAVA VAL | S1906B | Sisäjohtoliittimet Wago LB | V | KPL | 0.49 | KPL | 1 | 0.49
S | 1923413 | 4017332755245 | LUKKO WINSTA MIDI WAGO | 770-131 VEDONPOISTIMELLE VAL | S1906B | Sisäjohtoliittimet Wago LB | V | KPL | 0.49 | KPL | 1 | 0.49
S | 1911521 | 4031026530604 | RASIALIITIN HELACON PLUS MINI | HCPM-3 3-NAP ORA 100kpl | S1914B | Sisäjohtoliit Hellermann LB | E | KPL | 0.49 | KPL | 1 | 0.49
S | 1923248 | 4017332998772 | OIKOSULKUSILTA TOPJOB S | JUMPPERI 2-OS. IN 18A | S2715B | Ohjaus säätö Wago LB | E | KPL | 0.49 | KPL | 1 | 0.49
S | 3015065 | 3838895907015 | PUTKISULAKE LASI ETI | NOPEA 5X20 F 0,5A/250V | S3011B | Putkisulakkeet ETI LB | V | KPL | 0.49 | KPL | 1 | 0.49
S | 3015066 | 5904722996793 | PUTKISULAKE LASI ETI | NOPEA 5X20 F 1A/250V | S3011B | Putkisulakkeet ETI LB | V | KPL | 0.49 | KPL | 1 | 0.49
S | 3015067 |  | PUTKISULAKE LASI ETI | NOPEA 5X20 F 1,25A/250V | S3011B | Putkisulakkeet ETI LB | V | KPL | 0.49 | KPL | 1 | 0.49
S | 3015068 | 5904722996847 | PUTKISULAKE LASI ETI | NOPEA 5X20 F 1,6A/250V | S3011B | Putkisulakkeet ETI LB | V | KPL | 0.49 | KPL | 1 | 0.49
S | 3015069 | 3838895907121 | PUTKISULAKE LASI ETI | NOPEA 5X20 F 2A/250V | S3011B | Putkisulakkeet ETI LB | V | KPL | 0.49 | KPL | 1 | 0.49
S | 3015070 |  | PUTKISULAKE LASI ETI | NOPEA 5X20 F 2,5A/250V | S3011B | Putkisulakkeet ETI LB | V | KPL | 0.49 | KPL | 1 | 0.49
S | 3015071 | 3838895907060 | PUTKISULAKE LASI ETI | NOPEA 5X20 F 3,15A/250V | S3011B | Putkisulakkeet ETI LB | V | KPL | 0.49 | KPL | 1 | 0.49
S | 3015072 | 5904722996816 | PUTKISULAKE LASI ETI | NOPEA 5X20 F 4A/250V | S3011B | Putkisulakkeet ETI LB | V | KPL | 0.49 | KPL | 1 | 0.49
S | 3015073 | 3838895907077 | PUTKISULAKE LASI ETI | NOPEA 5X20 F 5A/250V | S3011B | Putkisulakkeet ETI LB | V | KPL | 0.49 | KPL | 1 | 0.49
S | 3015074 | 5904722996830 | PUTKISULAKE LASI ETI | NOPEA 5X20 F 6,3A/250V | S3011B | Putkisulakkeet ETI LB | V | KPL | 0.49 | KPL | 1 | 0.49
S | 3015075 | 3838895907091 | PUTKISULAKE LASI ETI | NOPEA 5X20 F 8A/250V | S3011B | Putkisulakkeet ETI LB | V | KPL | 0.49 | KPL | 1 | 0.49
S | 3015076 | 3838895907107 | PUTKISULAKE LASI ETI | NOPEA 5X20 F 10A/250V | S3011B | Putkisulakkeet ETI LB | V | KPL | 0.49 | KPL | 1 | 0.49
S | 4159143 | 5901597201465 | MEKAANINEN LISÄTARVIKE ELIFE | PÄÄTYKAPPALE HAR SULJETTU | S4143A | Valoprofiilit Elife ELP LA | V | KPL | 0.49 | KPL | 1 | 0.49
S | 4159144 | 5901597201458 | MEKAANINEN LISÄTARVIKE ELIFE | PÄÄTYKAPPALE VAL SULJETTU | S4143A | Valoprofiilit Elife ELP LA | V | KPL | 0.49 | KPL | 1 | 0.49
S | 4159145 | 5901597201496 | MEKAANINEN LISÄTARVIKE ELIFE | PÄÄTYKAPPALE HAR LÄPIVIENTI | S4143A | Valoprofiilit Elife ELP LA | V | KPL | 0.49 | KPL | 1 | 0.49
S | 4159146 | 5901597201526 | MEKAANINEN LISÄTARVIKE ELIFE | PÄÄTYKAPPALE VAL LÄPIVIENTI | S4143A | Valoprofiilit Elife ELP LA | V | KPL | 0.49 | KPL | 1 | 0.49
S | 4159147 | 5901597244066 | MEKAANINEN LISÄTARVIKE ELIFE | PÄÄTYKAPPALE HAR SULJETTU | S4143A | Valoprofiilit Elife ELP LA | V | KPL | 0.49 | KPL | 1 | 0.49
S | 4159148 | 5901597244028 | MEKAANINEN LISÄTARVIKE ELIFE | PÄÄTYKAPPALE VAL SULJETTU | S4143A | Valoprofiilit Elife ELP LA | V | KPL | 0.49 | KPL | 1 | 0.49
S | 4159149 | 5901597243984 | MEKAANINEN LISÄTARVIKE ELIFE | PÄÄTYKAPPALE HAR LÄPIVIENTI | S4143A | Valoprofiilit Elife ELP LA | V | KPL | 0.49 | KPL | 1 | 0.49
S | 4159150 | 5901597243946 | MEKAANINEN LISÄTARVIKE ELIFE | PÄÄTYKAPPALE VAL LÄPIVIENTI | S4143A | Valoprofiilit Elife ELP LA | V | KPL | 0.49 | KPL | 1 | 0.49
S | 4159151 | 5901597244738 | MEKAANINEN LISÄTARVIKE ELIFE | PÄÄTYKAPPALE HAR SULJETTU | S4143A | Valoprofiilit Elife ELP LA | V | KPL | 0.49 | KPL | 1 | 0.49
S | 4159152 | 5901597244776 | MEKAANINEN LISÄTARVIKE ELIFE | PÄÄTYKAPPALE VAL SULJETTU | S4143A | Valoprofiilit Elife ELP LA | V | KPL | 0.49 | KPL | 1 | 0.49
S | 4159153 | 5901597244813 | MEKAANINEN LISÄTARVIKE ELIFE | PÄÄTYKAPPALE HAR LÄPIVIENTI | S4143A | Valoprofiilit Elife ELP LA | V | KPL | 0.49 | KPL | 1 | 0.49
S | 4159154 | 5901597244851 | MEKAANINEN LISÄTARVIKE ELIFE | PÄÄTYKAPPALE VAL LÄPIVIENTI | S4143A | Valoprofiilit Elife ELP LA | V | KPL | 0.49 | KPL | 1 | 0.49
S | 4159171 | 5901597201489 | MEKAANINEN LISÄTARVIKE ELIFE | PÄÄTYKAPPALE MUS SULJETTU | S4143A | Valoprofiilit Elife ELP LA | V | KPL | 0.49 | KPL | 1 | 0.49
S | 4159172 | 5901597201519 | MEKAANINEN LISÄTARVIKE ELIFE | PÄÄTYKAPPALE MUS LÄPIVIENTI | S4143A | Valoprofiilit Elife ELP LA | V | KPL | 0.49 | KPL | 1 | 0.49
S | 4159173 | 5901597244042 | MEKAANINEN LISÄTARVIKE ELIFE | PÄÄTYKAPPALE MUS SULJETTU | S4143A | Valoprofiilit Elife ELP LA | V | KPL | 0.49 | KPL | 1 | 0.49
S | 4159174 | 5901597243960 | MEKAANINEN LISÄTARVIKE ELIFE | PÄÄTYKAPPALE MUS LÄPIVIENTI | S4143A | Valoprofiilit Elife ELP LA | V | KPL | 0.49 | KPL | 1 | 0.49
S | 4159175 | 5901597244752 | MEKAANINEN LISÄTARVIKE ELIFE | PÄÄTYKAPPALE MUS SULJETTU | S4143A | Valoprofiilit Elife ELP LA | V | KPL | 0.49 | KPL | 1 | 0.49
S | 4159176 | 5901597244837 | MEKAANINEN LISÄTARVIKE ELIFE | PÄÄTYKAPPALE MUS LÄPIVIENTI | S4143A | Valoprofiilit Elife ELP LA | V | KPL | 0.49 | KPL | 1 | 0.49
S | 4161605 |  | MEKAANINEN LISÄTARVIKE ELIFE | PÄÄTYKAPPALE HAR SULJETTU | S4143A | Valoprofiilit Elife ELP LA | V | KPL | 0.49 | KPL | 1 | 0.49
S | 4161606 | 5901597257967 | MEKAANINEN LISÄTARVIKE ELIFE | PÄÄTYKAPPALE MUS SULJETTU | S4143A | Valoprofiilit Elife ELP LA | V | KPL | 0.49 | KPL | 1 | 0.49
S | 4161607 | 5901597257943 | MEKAANINEN LISÄTARVIKE ELIFE | PÄÄTYKAPPALE VAL SULJETTU | S4143A | Valoprofiilit Elife ELP LA | V | KPL | 0.49 | KPL | 1 | 0.49
S | 5201597 | 7393487003750 | RENGASKAAPELIKENKÄ ELPRESS | B1585R | S5204B | Kaapelin suoj+liitos Elpre LB | E | KPL | 0.49 | KPL | 1 | 0.49
S | 5201655 | 7393487003682 | KAAPELIKENKÄ ELPRESS | B0502HA | S5204B | Kaapelin suoj+liitos Elpre LB | E | KPL | 0.49 | KPL | 1 | 0.49
S | 5215300 | 7393487004368 | RENGASKAAPELIKENKÄ ELPRESS | A2532R 1.5-2.5 M3 100kpl | S5204B | Kaapelin suoj+liitos Elpre LB | V | KPL | 0.49 | KPL | 1 | 0.49
S | 5213120 |  | TUBULAR CABLE LUG | 92R3 | S5221B | Kaapelin suoj+liitos Klauke LB | V | KPL | 0.49 | KPL | 1 | 0.49
S | 5213121 |  | TUBULAR CABLE LUG | 92R4 | S5221B | Kaapelin suoj+liitos Klauke LB | V | KPL | 0.49 | KPL | 1 | 0.49
S | 5213122 |  | TUBULAR CABLE LUG | 92R5 | S5221B | Kaapelin suoj+liitos Klauke LB | V | KPL | 0.49 | KPL | 1 | 0.49
S | 0231506 | 6410002315066 | AUTOJOHTO KAJOTE | AJ 0,5 /K2 -30-115C PUN MK200 | S0265B | Auto- ja kytkentäj Kajote LB | V | M | 0.5 | M | 1 | 0.5
S | 0415401 | 6410004154014 | ASENNUSJOHTO LÄMMÖNKESTÄVÄ | MKJ90C H05V2-K 0,5 MU MK500 | S0416B | Asennuskaapelit Kajote LB | E | M | 0.5 | M | 1 | 0.5
S | 1310103 |  | RUUVIKIINNIKE THORSMAN | TCX-C3 14-18 TORX VALKOINEN | S1302A | Kiinnitystarv Schneider LA | V | KPL | 0.5 | KPL | 1 | 0.5
S | 1310714 |  | NAULAKIINNIKE THORSMAN | TC 14-20 MUSTA 100kpl | S1302A | Kiinnitystarv Schneider LA | V | KPL | 0.5 | KPL | 1 | 0.5
S | 1972503 | 3389110535525 | PÄÄTEHOLKKI SCHNEIDER | DZ5CA015 1.5mm2 MUSTA | S1915B | Johdinpääteholkit Schneider LB | E | KPL | 0.5 | KPL | 1 | 0.5
S | 5215252 |  | LATTALIITIN NA ELPRESS | A1507FLS 0.5-1.5 6.3x0.8 100kp | S5204B | Kaapelin suoj+liitos Elpre LB | V | KPL | 0.5 | KPL | 1 | 0.5
S | 5215313 |  | HAARUKKAKAAPELIKENKÄ ELPRESS | A2543G 1.5-2.5 M4 100kpl | S5204B | Kaapelin suoj+liitos Elpre LB | V | KPL | 0.5 | KPL | 1 | 0.5
S | 5215314 | 7393487004542 | HAARUKKAKAAPELIKENKÄ ELPRESS | A2553G 1.5-2.5 M5 100kpl | S5204B | Kaapelin suoj+liitos Elpre LB | V | KPL | 0.5 | KPL | 1 | 0.5
S | 5241530 | 8016650129161 | HAARUKKAKAAPELIKENKÄ ELEMATIC | 4-6mm2 M6 100kpl/pss | S5214B | Kaapelin suoj+liitos Elem LB | V | KPL | 0.5 | KPL | 1 | 0.5
S | 5213123 |  | TUBULAR CABLE LUG | 92R6 | S5221B | Kaapelin suoj+liitos Klauke LB | V | KPL | 0.5 | KPL | 1 | 0.5
S | 0217484 | 6410002174847 | VALOKUITUKAAPELI MIKROPUTKI NE | NBFU 4XG.657.A1 | S0212A | Valokuitukaapelit Nestor X LA | E | M | 0.51 | M | 1 | 0.51
S | 1131025 | 6410011310250 | PUTKENPÄÄTE MUOVI ALL-PLAST | P 25.3 | S1123B | Alumiinip ja osat All-Plast LB | V | KPL | 0.51 | KPL | 1 | 0.51
S | 1105402 | 6416773039972 | SUOJALETKU MUOVI TOPPCOVER | 4 TOPPCOVER DIN MUS 250M | S1127B | SUOJALETKUT TOPPI LB | V | M | 0.51 | M | 1 | 0.51
S | 1310168 | 7332418015875 | RUUVIKIINNIKE THORSMAN | TCS-C3 8-12 VALK 100kpl | S13020 | Kiinnitystarv Schneider P0 | V | KPL | 0.51 | KPL | 1 | 0.51
S | 1310277 | 3606487074373 | LYÖNTIKIINNIKE THORSMAN | TKK 7-10 2.1X40MM VA | S1302B | Kiinnitystarv Schneider LB | V | KPL | 0.51 | KPL | 1 | 0.51
S | 1310281 | 3606487074410 | LYÖNTIKIINNIKE THORSMAN | TKK 8-12 2.1X40MM VA | S1302B | Kiinnitystarv Schneider LB | E | KPL | 0.51 | KPL | 1 | 0.51
S | 1310285 | 3606487074380 | LYÖNTIKIINNIKE THORSMAN | TKK 7-10 2.7X25MM RUUVI VA | S1302B | Kiinnitystarv Schneider LB | V | KPL | 0.51 | KPL | 1 | 0.51
S | 1310289 | 3606487074489 | LYÖNTIKIINNIKE THORSMAN | TKK 6X9 2.1X25MM VA | S1302B | Kiinnitystarv Schneider LB | E | KPL | 0.51 | KPL | 1 | 0.51
S | 1317336 | 4012195585671 | PUTKIKIINNIKE QUICK OBO | 2955/M16 PP RAL 9010 VALKOINEN | S1311A | Kinnitystarv OBO Quick pipe LA | V | KPL | 0.51 | KPL | 1 | 0.51
S | 1308121 | 6410013081219 | RUUVIKIINNIKE MORITE | 21mm TERÄS 2 RUUVI SINK | S1313B | Kiinnitystarvikkeet Morite LB | V | KPL | 0.51 | KPL | 1 | 0.51
S | 1319105 | 7340080782513 | PALKKIKIINNIKE A-COLLECTION | PALKKIKOOT 2-3mm | S1316B | Kiinnitystarv A-Collection LB | E | KPL | 0.51 | KPL | 1 | 0.51
S | 1439184 |  | SCREW SET DEFEM | B13-50 M6x25 SÄHKÖSINK.(50kpl) | S1411B | Kaapelitiet Wibe LB | V | KPL | 0.51 | KPL | 1 | 0.51
S | 1446066 | 7321677184736 | RUUVISARJA WIBE | RUUVIS W34. (MSCS6X12+M6MF6) | S1411B | Kaapelitiet Wibe LB | E | KPL | 0.51 | KPL | 1 | 0.51
S | 1449166 | 6438377019785 | KIINNITYSTARVIKE MEKA | MU M10 HDG | S1427B | Kaapelitiet Meka LB | E | KPL | 0.51 | KPL | 1 | 0.51
S | 1725125 |  | VASTAMUTTERI MUOVI SORMAT | VMM PA M25 VAALEANHARMAA | S1704B | Tiivistystarvikkeet Sormat LB | V | KPL | 0.51 | KPL | 1 | 0.51
S | 1749952 | 4044773467147 | VASTAMUTTERI MUOVI SKINTOP | GMP-HF-M12x1.5 LGY PA | S1709B | Holkkitiivisteet Skintop LB | E | KPL | 0.51 | KPL | 1 | 0.51
S | 1749953 | 4044773513073 | VASTAMUTTERI MUOVI SKINTOP | GMP-HF-M16x1.5 LGY PA | S1709B | Holkkitiivisteet Skintop LB | V | KPL | 0.51 | KPL | 1 | 0.51
S | 5241534 | 8016650128898 | PIIKKIKAAPELIKENKÄ ELEMATIC | 4-6mm2 2.9mm 100kpl/pss | S5214B | Kaapelin suoj+liitos Elem LB | V | KPL | 0.51 | KPL | 1 | 0.51
S | 5218800 |  | Microduct | Optimus DB 7/3,5mm Red | S52220 | Mikrokanavat Nestor X P0 | E | M | 0.51 | M | 1 | 0.51
S | 5218842 | 6410052188429 | MIKROKANAVA NESTOR | OPTIMUS DB 7/3,5MM GREEN | S52220 | Mikrokanavat Nestor X P0 | E | M | 0.51 | M | 1 | 0.51
S | 5218843 | 6410052188436 | MIKROKANAVA NESTOR | OPTIMUS DB 7/3,5MM GREY | S52220 | Mikrokanavat Nestor X P0 | E | M | 0.51 | M | 1 | 0.51
S | 5218844 | 6410052188443 | MIKROKANAVA NESTOR | OPTIMUS DB 7/3,5MM ORANGE | S52220 | Mikrokanavat Nestor X P0 | E | M | 0.51 | M | 1 | 0.51
S | 5218845 | 6410052188450 | MIKROKANAVA NESTOR | OPTIMUS DB 7/3,5MM BROWN | S52220 | Mikrokanavat Nestor X P0 | E | M | 0.51 | M | 1 | 0.51
S | 5218846 | 6410052188467 | MIKROKANAVA NESTOR | OPTIMUS DB 7/3,5MM TURQUOISE | S52220 | Mikrokanavat Nestor X P0 | E | M | 0.51 | M | 1 | 0.51
S | 5218847 | 6410052188474 | MIKROKANAVA NESTOR | OPTIMUS DB 7/3,5MM BLACK | S52220 | Mikrokanavat Nestor X P0 | V | M | 0.51 | M | 1 | 0.51
S | 5218848 | 6410052188481 | MIKROKANAVA NESTOR | OPTIMUS DB 7/3,5MM VIOLET | S52220 | Mikrokanavat Nestor X P0 | E | M | 0.51 | M | 1 | 0.51
S | 5218849 | 6410052188498 | MIKROKANAVA NESTOR | OPTIMUS DB 7/3,5MM PINK | S52220 | Mikrokanavat Nestor X P0 | E | M | 0.51 | M | 1 | 0.51
S | 7541436 |  | PÄÄTEVASTUS LA | FL 75 P, F-PÄÄTEVASTUS | S75090 | Antennituotteet Laatuantenni | V | KPL | 0.51 | KPL | 1 | 0.51
S | 0217589 |  | KYTKENTÄJOHTO NESTOR | TRACER WIRE CU 0,8/1,4 MM | S0212A | Valokuitukaapelit Nestor X LA | V | M | 0.52 | M | 1 | 0.52
S | 0415011 | 6410004150115 | ASENNUSJOHTO LÄMM KAJOTE | MKJE90 H05V2-U 0,5 SI MK500 | S0416B | Asennuskaapelit Kajote LB | E | M | 0.52 | M | 1 | 0.52
S | 0415013 | 6410004150139 | ASENNUSJOHTO LÄMMÖNKESTÄVÄ KAJ | MKJE90 H05V2-U 0,5 RU MK500 | S0416B | Asennuskaapelit Kajote LB | E | M | 0.52 | M | 1 | 0.52
S | 0421601 |  | ASENNUSJOHTO-HF LTC | MKJ90HF H05Z-K 0,5 MU R100 | S0439B | Asennusjohdot Hedtec LB | E | M | 0.52 | M | 1 | 0.52
S | 1310260 | 7315882240035 | NAULAKIINNIKE THORSMAN | TC-C5M 5-7 MUSTA 100kpl | S1302B | Kiinnitystarv Schneider LB | E | KPL | 0.52 | KPL | 1 | 0.52
S | 1312213 | 3606480214509 | BETONIRUUVI TORX WIBE | MMS-PAN T20 5x30 FZB 200kpl | S1302B | Kiinnitystarv Schneider LB | E | KPL | 0.52 | KPL | 1 | 0.52
S | 1317356 | 4012195583219 | PUTKIKIINNIKE QUICK OBO | 2955/M16 PP RAL 7035 HARMAA | S1311B | Kinnitystarv OBO Quick pipe LB | V | KPL | 0.52 | KPL | 1 | 0.52
S | 5201608 | 7393487003910 | RENGASKAAPELIKENKÄ ELPRESS | B4665R | S5204B | Kaapelin suoj+liitos Elpre LB | E | KPL | 0.52 | KPL | 1 | 0.52
S | 5215245 |  | PIIKKIKAAPELIKENKÄ ELPRESS | A1519SR 0.5-1.5 1.9mm 100kpl | S5204B | Kaapelin suoj+liitos Elpre LB | V | KPL | 0.52 | KPL | 1 | 0.52
S | 5215260 |  | LATTAPISTOKE UR ELPRESS | A1507H 0.5-1.5 6.3x0.8 100kpl | S5204B | Kaapelin suoj+liitos Elpre LB | V | KPL | 0.52 | KPL | 1 | 0.52
S | 5215325 | 7393487004726 | KOUKKUKAAPELIKENKÄ ELPRESS | A1543K 0.5-1.5 M4 100kpl | S5204B | Kaapelin suoj+liitos Elpre LB | V | KPL | 0.52 | KPL | 1 | 0.52
S | 5241656 | 8016650133236 | PÄÄTEHOLKKI ELEMATIC | E128 25.00-16mm RU 50kpl/pss | S5214B | Kaapelin suoj+liitos Elem LB | V | KPL | 0.52 | KPL | 1 | 0.52
S | 8008102 |  | Mounting accessory set | Cable holder | S80140 | Aurinko ja Tuuli Wisol X P0 | V | KPL | 0.52 | KPL | 1 | 0.52
S | 1706034 | 6410017060340 | LÄPIVIENTI HT | HSS-M32 TPE RAL7035 IP67 | S1707A | Läpivientitiiv HT HI Tech LA | E | KPL | 0.53 | KPL | 1 | 0.53
S | 0201060 | 6410002010602 | TELEKAAPELI SISÄ KAJOTE | KL 1X0,8 VALKOINEN MK500 | S0265B | Auto- ja kytkentäj Kajote LB | E | M | 0.53 | M | 1 | 0.53
S | 0213120 | 6410002131208 | BETONINLÄMMITYSLANKA KAJOTE | FEML 2,0 ORANSSI Rengas R500 | S0265B | Auto- ja kytkentäj Kajote LB | V | M | 0.53 | M | 1 | 0.53
S | 0231502 | 6410002315028 | AUTOJOHTO KAJOTE | AJ 0,5 /K2 -30-115C RUS MK200 | S0265B | Auto- ja kytkentäj Kajote LB | E | M | 0.53 | M | 1 | 0.53
S | 1306361 | 6410013063611 | RUUVIKIINNIKE MORITE | 10-11mm TER VAL 1 RUUVI | S1313B | Kiinnitystarvikkeet Morite LB | V | KPL | 0.53 | KPL | 1 | 0.53
S | 1465172 | 4012195872887 | ASENNUSTARVIKE KTS | GR KS 3.9 OR | S1404B | Kaapelitiet OBO LB | E | KPL | 0.53 | KPL | 1 | 0.53
S | 1450079 | 6410014500795 | RIPUSTUSKOUKKU GLOBAL TRAC | XTAK11-1 ANODISOITU | S1415B | Kosketinkisot NOA LB | V | KPL | 0.53 | KPL | 1 | 0.53
S | 1749601 | 4044773438505 | VASTAMUTTERI METALLI SKINDICHT | SM PG7 | S1709B | Holkkitiivisteet Skintop LB | V | KPL | 0.53 | KPL | 1 | 0.53
S | 1749955 | 4044773513097 | VASTAMUTTERI MUOVI SKINTOP | GMP-HF-M25x1.5 LGY PA | S1709B | Holkkitiivisteet Skintop LB | V | KPL | 0.53 | KPL | 1 | 0.53
S | 5201616 | 7393487005747 | RENGASKAAPELIKENKÄ ELPRESS | KR1.5-3 | S5204B | Kaapelin suoj+liitos Elpre LB | E | KPL | 0.53 | KPL | 1 | 0.53
S | 5201617 | 7393487005754 | RENGASKAAPELIKENKÄ ELPRESS | KR1.5-4 | S5204B | Kaapelin suoj+liitos Elpre LB | V | KPL | 0.53 | KPL | 1 | 0.53
S | 5201618 | 7393487005761 | RENGASKAAPELIKENKÄ ELPRESS | KR1.5-5 | S5204B | Kaapelin suoj+liitos Elpre LB | E | KPL | 0.53 | KPL | 1 | 0.53
S | 5201674 | 7393487003293 | LATTALIITIN ELPRESS | 17128 | S5204B | Kaapelin suoj+liitos Elpre LB | E | KPL | 0.53 | KPL | 1 | 0.53
S | 5215265 |  | PYÖRÖPISTOKE UR ELPRESS | A1504HA 0.5-1.5 100kpl | S5204B | Kaapelin suoj+liitos Elpre LB | V | KPL | 0.53 | KPL | 1 | 0.53
S | 5215310 | 7393487004535 | HAARUKKAKAAPELIKENKÄ ELPRESS | A2532G 1.5-2.5 M3 100kpl | S5204B | Kaapelin suoj+liitos Elpre LB | E | KPL | 0.53 | KPL | 1 | 0.53
S | 5215312 | 7393487004634 | HAARUKKAKAAPELIKENKÄ ELPRESS | A2537G 1.5-2.5 M3.5 100kpl | S5204B | Kaapelin suoj+liitos Elpre LB | V | KPL | 0.53 | KPL | 1 | 0.53
S | 5215360 |  | LATTAPISTOKE UR ELPRESS | A2507H 1.5-2.5 6.3x0.8 100kpl | S5204B | Kaapelin suoj+liitos Elpre LB | V | KPL | 0.53 | KPL | 1 | 0.53
S | 5241515 | 8016650129338 | RENGASKAAPELIKENKÄ ELEMATIC | 4-6mm2 M5 100kpl/pss | S5214B | Kaapelin suoj+liitos Elem LB | V | KPL | 0.53 | KPL | 1 | 0.53
S | 5241516 | 8016650129321 | RENGASKAAPELIKENKÄ ELEMATIC | 4-6mm2 M6 100kpl/pss | S5214B | Kaapelin suoj+liitos Elem LB | V | KPL | 0.53 | KPL | 1 | 0.53
S | 5241531 | 8016650129154 | HAARUKKAKAAPELIKENKÄ ELEMATIC | 4-6mm2 M8 100kpl/pss | S5214B | Kaapelin suoj+liitos Elem LB | V | KPL | 0.53 | KPL | 1 | 0.53
S | 5241559 | 8016650128676 | PYÖRÖPISTOKE NAARAS ELEMATIC | 4-6mm2 5mm 100kpl/pss | S5214B | Kaapelin suoj+liitos Elem LB | V | KPL | 0.53 | KPL | 1 | 0.53
S | 0231501 | 6410002315011 | AUTOJOHTO KAJOTE | AJ 0,5 /K2 -30-115C HAR MK100 | S0265B | Auto- ja kytkentäj Kajote LB | E | M | 0.54 | M | 1 | 0.54
S | 0231504 | 6410002315042 | AUTOJOHTO KAJOTE | AJ 0,5 /K2 -30-115C KEL MK200 | S0265B | Auto- ja kytkentäj Kajote LB | E | M | 0.54 | M | 1 | 0.54
S | 0231505 | 6410002315059 | AUTOJOHTO KAJOTE | AJ 0,5 /K2 -30-115C VIH MK200 | S0265B | Auto- ja kytkentäj Kajote LB | E | M | 0.54 | M | 1 | 0.54
S | 0400924 | 7330000084025 | ASENNUSJOHTO-HF NEXANS | MKEM-HF K 0,5 ORA DCA PK200 | S0403B | Asen johdot MK MKEM Nexans LB | E | M | 0.54 | M | 1 | 0.54
S | 0400925 | 7330000083929 | ASENNUSJOHTO-HF NEXANS | MKEM-HF K 0,5 VALK, DCA PK200 | S0403B | Asen johdot MK MKEM Nexans LB | E | M | 0.54 | M | 1 | 0.54
S | 0400928 | 7330000084032 | ASENNUSJOHTO-HF NEXANS | MKEM-HF K 0,5 MUS DCA PK200 | S0403B | Asen johdot MK MKEM Nexans LB | E | M | 0.54 | M | 1 | 0.54
S | 0400929 | 7330000083936 | ASENNUSJOHTO-HF NEXANS | MKEM-HF K 0,5 PUN DCA PK200 | S0403B | Asen johdot MK MKEM Nexans LB | E | M | 0.54 | M | 1 | 0.54
S | 0400930 | 7330000083974 | ASENNUSJOHTO-HF NEXANS | MKEM-HF K 0,5 HAR DCA PK200 | S0403B | Asen johdot MK MKEM Nexans LB | E | M | 0.54 | M | 1 | 0.54
S | 0400932 | 7330000083981 | ASENNUSJOHTO-HF NEXANS | MKEM-HF K 0,5 RUS DCA PK200 | S0403B | Asen johdot MK MKEM Nexans LB | E | M | 0.54 | M | 1 | 0.54
S | 0400935 | 7330000084001 | ASENNUSJOHTO-HF NEXANS | MKEM-HF K 0,5 KEVI DCA PK200 | S0403B | Asen johdot MK MKEM Nexans LB | E | M | 0.54 | M | 1 | 0.54
S | 1131026 | 6410011310267 | PUTKENPÄÄTE MUOVI ALL-PLAST | D25,6 | S1123B | Alumiinip ja osat All-Plast LB | E | KPL | 0.54 | KPL | 1 | 0.54
S | 1105403 | 6416773040084 | SUOJALETKU MUOVI TOPPCOVER | 5 TOPPCOVER DIN MUS 250M | S1127B | SUOJALETKUT TOPPI LB | V | M | 0.54 | M | 1 | 0.54
S | 1310136 | 7315880109839 | RUUVIKIINNIKE THORSMAN | TCS-C3 10-14 KAAPELEILLE VALK. | S13020 | Kiinnitystarv Schneider P0 | V | KPL | 0.54 | KPL | 1 | 0.54
S | 1310264 | 7315882240059 | NAULAKIINNIKE THORSMAN | TC-C5M 7-10 MUSTA 100kpl | S1302B | Kiinnitystarv Schneider LB | E | KPL | 0.54 | KPL | 1 | 0.54
S | 1310282 | 3606487074427 | LYÖNTIKIINNIKE THORSMAN | TKK 8-12 2.7X25MM RUUVI VA | S1302B | Kiinnitystarv Schneider LB | V | KPL | 0.54 | KPL | 1 | 0.54
S | 1317390 |  | PUTKIKIINNIKE OBO | 2955 M16 SW. PP. MUSTA | S1304B | Kiinnitystarvikkeet OBO LB | E | KPL | 0.54 | KPL | 1 | 0.54
S | 1317391 | 4012195616337 | PUTKIKIINNIKE OBO | 2955 M20 SW. PP. MUSTA | S1304B | Kiinnitystarvikkeet OBO LB | V | KPL | 0.54 | KPL | 1 | 0.54
S | 1308026 |  | RUUVIKIINNIKE MORITE | 25-26mm TER 2 RUU SINK | S1313B | Kiinnitystarvikkeet Morite LB | V | KPL | 0.54 | KPL | 1 | 0.54
S | 1446068 | 7321677156467 | RUUVISARJA WIBE | RUUVISARJA W36. SÄHKÖS RUU/MUT | S1411B | Kaapelitiet Wibe LB | E | KPL | 0.54 | KPL | 1 | 0.54
S | 1446262 | 7321677239382 | KIINNITYSTARVIKE WIBE | MUTTERI M10. KUUMASINKITTY | S1411B | Kaapelitiet Wibe LB | E | KPL | 0.54 | KPL | 1 | 0.54
S | 1701801 |  | KALVOTIIVISTE JERIKOM | T-VET PG9 3-5 HA RAL7035 | S1705B | Tiivistystarvikkeet Jerikom LB | E | KPL | 0.54 | KPL | 1 | 0.54
S | 1749583 | 4044773157284 | VASTAMUTTERI MUOVI SKINTOP | GMP-GL PG13.5 RAL7035 | S1709B | Holkkitiivisteet Skintop LB | V | KPL | 0.54 | KPL | 1 | 0.54
S | 1749590 | 4044773332643 | VASTAMUTTERI METALLI SKINDICHT | SM-M M12 | S1709B | Holkkitiivisteet Skintop LB | V | KPL | 0.54 | KPL | 1 | 0.54
S | 1749728 | 4044773336719 | PÖLYSUOJA SKINTOP | DV-M20 CR | S1709B | Holkkitiivisteet Skintop LB | V | KPL | 0.54 | KPL | 1 | 0.54
S | 1923035 |  | HUPPULIITIN THORSMAN | TORIX T6 POLYAMIDI PUNAINEN | S1915B | Johdinpääteholkit Schneider LB | E | KPL | 0.54 | KPL | 1 | 0.54
S | 1972501 | 3389110535501 | JOHDINHOLKKI LINERGY | DZ5CA007 DZ5CA007 0,75MM2 SINI | S1915B | Johdinpääteholkit Schneider LB | V | KPL | 0.54 | KPL | 1 | 0.54
S | 1965574 | 3472591183689 | PÄÄTYLEVY TE/ABB ENTRELEC | 2,8MM, HARMAA | S1924B | RIVILIITIN Entrelec FinnE X LB | V | KPL | 0.54 | KPL | 1 | 0.54
S | 3314300 |  | NIMIKILPILISTA | MUOVI 22X105 MATALA | S3310B | Keskuksen nimikilvet ELP LB | E | KPL | 0.54 | KPL | 1 | 0.54
S | 5201592 | 7393487003804 | RENGASKAAPELIKENKÄ ELPRESS | B0853R | S5204B | Kaapelin suoj+liitos Elpre LB | E | KPL | 0.54 | KPL | 1 | 0.54
S | 5201642 | 7393487003538 | LATTALIITIN ELPRESS | B2505FLS5 | S5204B | Kaapelin suoj+liitos Elpre LB | E | KPL | 0.54 | KPL | 1 | 0.54
S | 5273502 | 6410052735029 | JATKOLIITIN DSG CANUSAN | AWG 22-18 / 0,5-1,5MM2 | S60610 | Merkintätarvikkeet Etra P0 | V | KPL | 0.54 | KPL | 1 | 0.54
S | 0201063 | 6410002010633 | TELEKAAPELI SISÄ KAJOTE | KL 1X0,8 MUSTA MK500 | S0265B | Auto- ja kytkentäj Kajote LB | E | M | 0.55 | M | 1 | 0.55
S | 0231508 | 6410002315080 | AUTOJOHTO KAJOTE | AJ 0,5 /K2 -30-115C VIO MK200 | S0265B | Auto- ja kytkentäj Kajote LB | E | M | 0.55 | M | 1 | 0.55
S | 0231509 | 6410002315097 | AUTOJOHTO KAJOTE | AJ 0,5 /K2 -30-115C ORA MK200 | S0265B | Auto- ja kytkentäj Kajote LB | E | M | 0.55 | M | 1 | 0.55
S | 0231781 | 6410002317015 | AUTOJOHTO KAJOTE | AJ 0,5 / K2 MUSTA MK100 | S0265B | Auto- ja kytkentäj Kajote LB | E | M | 0.55 | M | 1 | 0.55
S | 0231783 | 6410002317039 | AUTOJOHTO KAJOTE | AJ 0,5 / K2 PUNAINEN MK100 | S0265B | Auto- ja kytkentäj Kajote LB | E | M | 0.55 | M | 1 | 0.55
S | 0400931 | 7330000083943 | ASENNUSJOHTO-HF NEXANS | MKEM-HF K 0,5 SIN DCA PK200 | S0403B | Asen johdot MK MKEM Nexans LB | E | M | 0.55 | M | 1 | 0.55
S | 0415402 | 6410004154021 | ASENNUSJOHTO LÄMMÖNKESTÄVÄ | MKJ90C H05V2-K 0,5 SI MK500 | S0416B | Asennuskaapelit Kajote LB | E | M | 0.55 | M | 1 | 0.55
S | 0415406 | 6410004154069 | ASENNUSJOHTO LÄMMÖNKESTÄVÄ | MKJ90C H05V2-K 0,5 PU MK500 | S0416B | Asennuskaapelit Kajote LB | E | M | 0.55 | M | 1 | 0.55
S | 0421600 |  | ASENNUSJOHTO-HF LTC | MKJ90HF H05Z-K 0,5 RU R100 | S0439B | Asennusjohdot Hedtec LB | E | M | 0.55 | M | 1 | 0.55
S | 0421607 |  | ASENNUSJOHTO-HF LTC | MKJ90HF H05Z-K 0,5 HA R100 | S0439B | Asennusjohdot Hedtec LB | E | M | 0.55 | M | 1 | 0.55
S | 1113123 | 7332367006726 | JATKOMUHVI MUOVI XINSTALL | LUKKOMUHVI HF 16 MM TP | S1108A | Muoviputket JM TAM Pmflex LA | E | KPL | 0.55 | KPL | 1 | 0.55
S | 1306263 | 6410013062638 | RUUVIKIINNIKE MORITE | 12-13mm TER VAL 1 RUUVI | S1313B | Kiinnitystarvikkeet Morite LB | V | KPL | 0.55 | KPL | 1 | 0.55
S | 1308123 | 6410013081233 | RUUVIKIINNIKE MORITE | 23mm TERÄS 2 RUUVI SINK | S1313B | Kiinnitystarvikkeet Morite LB | V | KPL | 0.55 | KPL | 1 | 0.55
S | 1462923 | 4012196199877 | RUUVISARJA | FRSB 6X15 M6X16 | S1404B | Kaapelitiet OBO LB | E | KPL | 0.55 | KPL | 1 | 0.55
S | 1923278 | 4017332999342 | KYTKENTÄSILTA WAGO | 2002-402 2-NAP HAR | S1909B | Riviliittimet Wago LB | V | KPL | 0.55 | KPL | 1 | 0.55
S | 1963189 | 4017918067847 | EROTUSLEVY PHOENIX | TS-KK 3 | S1912B | Riviliittim Phoenix Contact LB | E | KPL | 0.55 | KPL | 1 | 0.55
S | 5215104 | 7393487004313 | RENGASKAAPELIKENKÄ ELPRESS | A0853R 0.25-0.75 M5 100kpl | S5204B | Kaapelin suoj+liitos Elpre LB | E | KPL | 0.55 | KPL | 1 | 0.55
S | 0217582 | 6430056541167 | VALOK.KAAP MIKROPUTKI NESTOR | NBFU 4XG.657.A1 6000 M | S0212A | Valokuitukaapelit Nestor X LA | E | M | 0.56 | M | 1 | 0.56
S | 0201066 | 6410002010664 | TELEKAAPELI SISÄ KAJOTE | KL 1X0,8 PUNAINEN MK500 | S0265B | Auto- ja kytkentäj Kajote LB | E | M | 0.56 | M | 1 | 0.56
S | 0421602 |  | ASENNUSJOHTO-HF LTC | MKJ90HF H05Z-K 0,5 VASI R100 | S0439B | Asennusjohdot Hedtec LB | E | M | 0.56 | M | 1 | 0.56
S | 0421604 |  | ASENNUSJOHTO-HF LTC | MKJ90HF H05Z-K 0,5 SI R100 | S0439B | Asennusjohdot Hedtec LB | E | M | 0.56 | M | 1 | 0.56
S | 0421605 |  | ASENNUSJOHTO-HF LTC | MKJ90HF H05Z-K 0,5 PU R100 | S0439B | Asennusjohdot Hedtec LB | E | M | 0.56 | M | 1 | 0.56
S | 0421606 |  | ASENNUSJOHTO-HF LTC | MKJ90HF H05Z-K 0,5 VA R100 | S0439B | Asennusjohdot Hedtec LB | E | M | 0.56 | M | 1 | 0.56
S | 1319106 | 7340080782520 | PALKKIKIINNIKE A-COLLECTION | PALKKIKOOT 3-7mm | S1316B | Kiinnitystarv A-Collection LB | E | KPL | 0.56 | KPL | 1 | 0.56
S | 1319115 | 7340080782612 | PALKKIKIINNIKE A-COLLECTION | RASIOILLE TAI PUTKILLE | S1316B | Kiinnitystarv A-Collection LB | E | KPL | 0.56 | KPL | 1 | 0.56
S | 1923283 | 4044918506434 | OIKOSULKUSILTA WAGO | 859-402 JUMPPERI | S1909B | Riviliittimet Wago LB | V | KPL | 0.56 | KPL | 1 | 0.56
S | 1923310 | 4017332068727 | KYTKENTÄSILTA WAGO | 2004-402 2-NAP HAR | S1909B | Riviliittimet Wago LB | V | KPL | 0.56 | KPL | 1 | 0.56
S | 1911522 | 4031026530611 | RASIALIITIN HELACON PLUS MINI | HCPM-4 4-NAP KIR 100kpl | S1914B | Sisäjohtoliit Hellermann LB | E | KPL | 0.56 | KPL | 1 | 0.56
S | 2724534 | 3389110260625 | TARVIKE ZELIO | MERKINTÄKILPI RSZE | S2702B | Ohjaus säätö Schne LB | E | KPL | 0.56 | KPL | 1 | 0.56
S | 71302369 |  | LATTALIITIN | 2,8X0,5 KOKOERISTETTY | S5201B | Kaapelin suoj+liitostarv LB | E | KPL | 0.56 | KPL | 1 | 0.56
S | 5215305 |  | RENGASKAAPELIKENKÄ ELPRESS | A2565R 1.5-2.5 M6 100kpl | S5204B | Kaapelin suoj+liitos Elpre LB | V | KPL | 0.56 | KPL | 1 | 0.56
S | 5215345 |  | PIIKKIKAAPELIKENKÄ ELPRESS | A2519SR 1.5-2.5 1.9mm 100kpl | S5204B | Kaapelin suoj+liitos Elpre LB | V | KPL | 0.56 | KPL | 1 | 0.56
S | 5241677 | 8016650128492 | HAAROITUSLIITIN ELEMATIC | 4.0-6.0mm2 KEL ROSVO 100kpl | S5214B | Kaapelin suoj+liitos Elem LB | V | KPL | 0.56 | KPL | 1 | 0.56
S | 5205534 |  | SUOJAKOURUN KIINNIKE xShield | KIINNIKE 16 MM | S5218B | Kaapelinsuojaus Pmflex LB | V | KPL | 0.56 | KPL | 1 | 0.56
S | 0231780 | 6410002317008 | AUTOJOHTO KAJOTE | AJ 0,5 / K2 RUSKEA MK100 | S0265B | Auto- ja kytkentäj Kajote LB | E | M | 0.57 | M | 1 | 0.57
S | 0415921 | 6410004159217 | ASENNUSJOHTO EUPEN | H05V-K TD 0,5 TUSI R100 | S0439B | Asennusjohdot Hedtec LB | V | M | 0.57 | M | 1 | 0.57
S | 0415923 | 6410004159231 | ASENNUSJOHTO EUPEN | H05V-K TD 0,5 MU R100 | S0439B | Asennusjohdot Hedtec LB | E | M | 0.57 | M | 1 | 0.57
S | 0415926 | 6410004159262 | ASENNUSJOHTO EUPEN | H05V-K TD 0,5 PU R100 | S0439B | Asennusjohdot Hedtec LB | E | M | 0.57 | M | 1 | 0.57
S | 1105404 | 6416773040183 | SUOJALETKU MUOVI TOPPCOVER | 6 TOPPCOVER DIN MUS 250 | S1127B | SUOJALETKUT TOPPI LB | V | M | 0.57 | M | 1 | 0.57
S | 1310751 | 7315882053017 | NAULAKIINNIKE THORSMAN | TC 14-20 V45 VALK 100kpl | S1302B | Kiinnitystarv Schneider LB | V | KPL | 0.57 | KPL | 1 | 0.57
S | 1319104 | 7340080782506 | PALKKIKIINNIKE A-COLLECTION | S-MALLI PUTKILLE 19-24mm | S1316B | Kiinnitystarv A-Collection LB | E | KPL | 0.57 | KPL | 1 | 0.57
S | 1319107 | 7340080782537 | PALKKIKIINNIKE A-COLLECTION | PALKKIKOOT 8-13mm | S1316B | Kiinnitystarv A-Collection LB | E | KPL | 0.57 | KPL | 1 | 0.57
S | 1908119 | 3472595089604 | PÄÄTYLEVY TE/ABB ENTRELEC | HARMAA, SNK RUUVI | S1924B | RIVILIITIN Entrelec FinnE X LB | V | KPL | 0.57 | KPL | 1 | 0.57
S | 5201606 | 7393487003897 | RENGASKAAPELIKENKÄ ELPRESS | B4643R | S5204B | Kaapelin suoj+liitos Elpre LB | E | KPL | 0.57 | KPL | 1 | 0.57
S | 5201607 | 7393487003903 | RENGASKAAPELIKENKÄ ELPRESS | B4653R | S5204B | Kaapelin suoj+liitos Elpre LB | E | KPL | 0.57 | KPL | 1 | 0.57
S | 5215205 |  | RENGASKAAPELIKENKÄ ELPRESS | A1565R 0.5-1.5 M6 100kpl | S5204B | Kaapelin suoj+liitos Elpre LB | V | KPL | 0.57 | KPL | 1 | 0.57
S | 5215230 |  | JATKOSHOLKKI ELPRESS | A1525SK 0.5-1.5 100kpl | S5204B | Kaapelin suoj+liitos Elpre LB | V | KPL | 0.57 | KPL | 1 | 0.57
S | 5241658 | 8016650133250 | PÄÄTEHOLKKI ELEMATIC | E130 35.00-16mm VHA 50kpl/pss | S5214B | Kaapelin suoj+liitos Elem LB | V | KPL | 0.57 | KPL | 1 | 0.57
S | 5273504 | 6410052735043 | JATKOLIITIN DSG CANUSAN | AWG 16-14 / 1,5-2,5MM2 | S60610 | Merkintätarvikkeet Etra P0 | V | KPL | 0.57 | KPL | 1 | 0.57
S | 6406236 | 7393487005099 | LATTAPISTOKEHYLSY ELPRESS | A1503FLSF5 0.5-1.5mm2 ERIST | S6403B | Työ turva tunnusväl Elpress LB | E | KPL | 0.57 | KPL | 1 | 0.57
S | 6406249 | 7393487005082 | LATTAPISTOKEHYLSY ELPRESS | A1503FLSF8 0.5-15mm2 ERIST | S6403B | Työ turva tunnusväl Elpress LB | E | KPL | 0.57 | KPL | 1 | 0.57
S | 0213200 | 4044773040968 | TIETOVERKKOKAAPELI LAPP | UNITRONIC LIYY 2X0,14 K500 | S0262B | Teo ohjauskaapelit LAPP LB | E | M | 0.58 | M | 1 | 0.58
S | 0231782 | 6410002317022 | AUTOJOHTO KAJOTE | AJ 0,5 / K2 KELTAINEN MK100 | S0265B | Auto- ja kytkentäj Kajote LB | E | M | 0.58 | M | 1 | 0.58
S | 0229015 |  | TIETOVERKKOKAAPELI HELUKABEL | TRONIC (LIYY) 2X0,14 18001 | S0266B | TEOL OHJ.KAAPELIT CABLEX X LB | E | M | 0.58 | M | 1 | 0.58
S | 0415064 | 6410004150641 | ASENNUSJOHTO LÄMM KAJOTE | MKJE90 H05V2-U 0,75 VA LTK3500 | S0416B | Asennuskaapelit Kajote LB | E | M | 0.58 | M | 1 | 0.58
S | 1113110 | 7332367006306 | JATKOMUHVI MUOVI XINSTALL | JATKOMUHVI 25 MM HF WT | S1108A | Muoviputket JM TAM Pmflex LA | E | KPL | 0.58 | KPL | 1 | 0.58
S | 1310283 | 3606487074434 | LYÖNTIKIINNIKE THORSMAN | TKK 10-14 2.1X25MM VA | S1302B | Kiinnitystarv Schneider LB | V | KPL | 0.58 | KPL | 1 | 0.58
S | 1939220 | 4055143687225 | OIKOSULKUSILTA | JUMPPERI, 2-OS, IN 25 A, PUN | S1909B | Riviliittimet Wago LB | E | KPL | 0.58 | KPL | 1 | 0.58
S | 1939239 | 4050821077732 | OIKOSULKUSILTA | JUMPPERI, 2-OS, IN 25 A, SIN | S1909B | Riviliittimet Wago LB | E | KPL | 0.58 | KPL | 1 | 0.58
S | 5207723 | 7393487013216 | PÄÄTEHOLKKI ELPRESS | A10-18ET 10.0 18mm ERIS 100kpl | S5204B | Kaapelin suoj+liitos Elpre LB | V | KPL | 0.58 | KPL | 1 | 0.58
S | 5241672 | 8016650129604 | PÄÄTEHOLKKI TWIN ELEMATIC | 11031022 2x6.00-14mm OR 100pss | S5214B | Kaapelin suoj+liitos Elem LB | V | KPL | 0.58 | KPL | 1 | 0.58
S | 5205543 |  | SUOJAKOURUN KIINNIKE xShield | LISÄTARVIKKEET KIINNIKE 16 MM | S5218B | Kaapelinsuojaus Pmflex LB | E | KPL | 0.58 | KPL | 1 | 0.58
S | 0201061 | 6410002010619 | TELEKAAPELI SISÄ KAJOTE | KL 1X0,8 HARMAA MK500 | S0265B | Auto- ja kytkentäj Kajote LB | E | M | 0.59 | M | 1 | 0.59
S | 1721193 |  | Counter nut plastic | GPA M20B | S3407B | Kotelot Fibox LB | E | KPL | 0.59 | KPL | 1 | 0.59
S | 5201614 | 7393487005723 | RENGASKAAPELIKENKÄ ELPRESS | KR0.75-3 | S5204B | Kaapelin suoj+liitos Elpre LB | E | KPL | 0.59 | KPL | 1 | 0.59
S | 5201615 | 7393487005730 | RENGASKAAPELIKENKÄ ELPRESS | KR0.75-4 | S5204B | Kaapelin suoj+liitos Elpre LB | E | KPL | 0.59 | KPL | 1 | 0.59
S | 5201660 |  | LATTALIITIN ELPRESS | B07FLS2H | S5204B | Kaapelin suoj+liitos Elpre LB | E | KPL | 0.59 | KPL | 1 | 0.59
S | 5241513 | 8016650129369 | RENGASKAAPELIKENKÄ ELEMATIC | 1.5-2.5mm2 M10 100kpl/pss | S5214B | Kaapelin suoj+liitos Elem LB | V | KPL | 0.59 | KPL | 1 | 0.59
S | 5241699 | 8016650128522 | LATTALIITIN ERIS UROS ELEMATIC | 4-6mm2 6.3mm2/0.8 100KPL | S5214B | Kaapelin suoj+liitos Elem LB | E | KPL | 0.59 | KPL | 1 | 0.59
S | T9814175 |  | JATKOSHOLKKI OUNEVA | JH 2.5MM2 CU | S9903B | Tuotanto Sulanapito ELP LB | V | KPL | 0.59 | KPL | 1 | 0.59
S | 3226008 | 4018841106603 | VIRTAKISKON PÄÄTYKAPPALE FTG | 4P VIRTAKISKOLLE | S3223B | Virtakiskot FTG ELP LB | V | KPL | 0.6 | KPL | 1 | 0.6
S | 6014002 | 5022660176814 | ERISTELETKU HELLERMANNTYTON | PVC 2,0 MUS 100 M | S6003B | Teipit eristeet Hellermann LB | V | M | 0.6 | M | 1 | 0.6
S | 0210501 | 7333106020904 | VALOKUITUK. MIKROPUTKI HEXATRO | FTMU NANOKAAPELI 4 | S02170 | Valokuitukaapelit HEX P0 | V | M | 0.6 | M | 1 | 0.6
S | 0201067 | 6410002010671 | TELEKAAPELI SISÄ KAJOTE | KL 1X0,8 SININEN MK500 | S0265B | Auto- ja kytkentäj Kajote LB | V | M | 0.6 | M | 1 | 0.6
S | 0415808 | 7330000117792 | ASENNUSJOHTO LÄMM NEXANS | MKJ90 H05V2-K 0,75 HAR PK200 | S0403B | Asen johdot MK MKEM Nexans LB | E | M | 0.6 | M | 1 | 0.6
S | 0415809 | 7330000117495 | ASENNUSJOHTO LÄMM NEXANS | MKJ90 H05V2-K 0,75 MUS PK200 | S0403B | Asen johdot MK MKEM Nexans LB | V | M | 0.6 | M | 1 | 0.6
S | 0415810 | 7330000117570 | ASENNUSJOHTO LÄMM NEXANS | MKJ90 H05V2-K 0,75 ORA PK200 | S0403B | Asen johdot MK MKEM Nexans LB | E | M | 0.6 | M | 1 | 0.6
S | 0415811 | 7330000117518 | ASENNUSJOHTO LÄMM NEXANS | MKJ90 H05V2-K 0,75 PUN PK200 | S0403B | Asen johdot MK MKEM Nexans LB | V | M | 0.6 | M | 1 | 0.6
S | 0415812 | 7330000117563 | ASENNUSJOHTO LÄMM NEXANS | MKJ90 H05V2-K 0,75 RUS PK200 | S0403B | Asen johdot MK MKEM Nexans LB | V | M | 0.6 | M | 1 | 0.6
S | 0415813 | 7330000117938 | ASENNUSJOHTO LÄMM NEXANS | MKJ90 H05V2-K 0,75TUM,SI PK200 | S0403B | Asen johdot MK MKEM Nexans LB | V | M | 0.6 | M | 1 | 0.6
S | 0415814 | 7330000117952 | ASENNUSJOHTO LÄMM NEXANS | MKJ90 H05V2-K 0,75 VA,SI PK200 | S0403B | Asen johdot MK MKEM Nexans LB | E | M | 0.6 | M | 1 | 0.6
S | 0415815 | 7330000117501 | ASENNUSJOHTO LÄMM NEXANS | MKJ90 H05V2-K 0,75 VAL PK200 | S0403B | Asen johdot MK MKEM Nexans LB | V | M | 0.6 | M | 1 | 0.6
S | 0415816 | 7330000117587 | ASENNUSJOHTO LÄMM NEXANS | MKJ90 H05V2-K 0,75 VIO PK200 | S0403B | Asen johdot MK MKEM Nexans LB | E | M | 0.6 | M | 1 | 0.6
S | 1310173 | 7332418015929 | RUUVIKIINNIKE THORSMAN | TCS-C3 8-12 MUSTA 100kpl | S1302B | Kiinnitystarv Schneider LB | V | KPL | 0.6 | KPL | 1 | 0.6
S | 1308028 | 6410013080281 | RUUVIKIINNIKE MORITE | 28mm TERÄS 2 RUUVI SINK | S1313A | Kiinnitystarvikkeet Morite LA | V | KPL | 0.6 | KPL | 1 | 0.6
S | 1319108 | 7340080782544 | PALKKIKIINNIKE A-COLLECTION | PALKKIKOOT 14-20mm | S1316B | Kiinnitystarv A-Collection LB | E | KPL | 0.6 | KPL | 1 | 0.6
S | 1319113 | 7340080782599 | PALKKIKIINNIKE A-COLLECTION | VALAISIMILLE M6 16mm PULTTI | S1316B | Kiinnitystarv A-Collection LB | E | KPL | 0.6 | KPL | 1 | 0.6
S | 1319114 | 7340080782605 | PALKKIKIINNIKE A-COLLECTION | VALAISIMILLE M6 25mm PULTTI | S1316B | Kiinnitystarv A-Collection LB | E | KPL | 0.6 | KPL | 1 | 0.6
S | 1446069 | 7321677167999 | RUUVISARJA WIBE | W37(RUUVI+MUTTERI). SÄHKÖSINK | S1411B | Kaapelitiet Wibe LB | E | KPL | 0.6 | KPL | 1 | 0.6
S | 1917721 |  | TUPPILOLIITIN JERIKOM | CU 1.5-16mm2 LEVEYS 9mm | S1907B | Liittimet Jerikom LB | E | KPL | 0.6 | KPL | 1 | 0.6
S | 1923141 | 4044918935968 | MERKINTÄTARVIKE TOPJOB S | MERKINTÄKILVENJALKA 12.2 MM | S1909B | Riviliittimet Wago LB | E | KPL | 0.6 | KPL | 1 | 0.6
S | 1939499 | 4045454876876 | MERKINTÄTARVIKE WAGO | KANNAKE LIUSKAMERKILLE, WMP-PA | S1909B | Riviliittimet Wago LB | E | KPL | 0.6 | KPL | 1 | 0.6
S | 98190010 |  | VÄLILEVY WAGO | 859-525 1MM HAR | S1909B | Riviliittimet Wago LB | E | KPL | 0.6 | KPL | 1 | 0.6
S | 5206605 | 6410052066055 | JATKOSHOLKKI OUNEVA | JH 1.5mm2 Cu | S5203A | Kaapelin suoj+liitos Ouneva LA | V | KPL | 0.6 | KPL | 1 | 0.6
S | 5201657 | 7393487003705 | KAAPELIKENKÄ ELPRESS | B0502HO | S5204B | Kaapelin suoj+liitos Elpre LB | E | KPL | 0.6 | KPL | 1 | 0.6
S | 5215215 |  | HAARUKKAKAAPELIKENKÄ ELPRESS | A1565G 0.5-1.5 M6 100kpl | S5204B | Kaapelin suoj+liitos Elpre LB | V | KPL | 0.6 | KPL | 1 | 0.6
S | 5215315 |  | HAARUKKAKAAPELIKENKÄ ELPRESS | A2565G 1.5-2.5 M6 100kpl | S5204B | Kaapelin suoj+liitos Elpre LB | V | KPL | 0.6 | KPL | 1 | 0.6
S | 6014003 | 5022660176203 | ERISTELETKU HELLERMANNTYTON | PVC 3,0 MUS 100 M | S6003B | Teipit eristeet Hellermann LB | V | M | 0.61 | M | 1 | 0.61
S | 0231512 | 6410002315127 | AUTOJOHTO KAJOTE | AJ 0,75 /K2 -30-115C RUS MK200 | S0265B | Auto- ja kytkentäj Kajote LB | E | M | 0.61 | M | 1 | 0.61
S | 0437532 |  | ASENNUSJOHTO SALCAVI | H05V2-K 0,75 MUST 2500LTK | S0440B | Asennusjohdot < 16 LAPP LB | E | M | 0.61 | M | 1 | 0.61
S | 0437542 |  | ASENNUSJOHTO SALCAVI | H05V2-K 0,75 VIHR 2500LTK | S0440B | Asennusjohdot < 16 LAPP LB | E | M | 0.61 | M | 1 | 0.61
S | 0437546 |  | ASENNUSJOHTO SALCAVI | H05V2-K 0,75 HARM 2500LTK | S0440B | Asennusjohdot < 16 LAPP LB | E | M | 0.61 | M | 1 | 0.61
S | 0437548 |  | ASENNUSJOHTO SALCAVI | H05V2-K 0,75 VSIN 2500LTK | S0440B | Asennusjohdot < 16 LAPP LB | E | M | 0.61 | M | 1 | 0.61
S | 0437550 |  | ASENNUSJOHTO SALCAVI | H05V2-K 0,75 ORAN 2500LTK | S0440B | Asennusjohdot < 16 LAPP LB | E | M | 0.61 | M | 1 | 0.61
S | 0437554 |  | ASENNUSJOHTO SALCAVI | H05V2-K 0,75 VIOL 2500LTK | S0440B | Asennusjohdot < 16 LAPP LB | E | M | 0.61 | M | 1 | 0.61
S | 0437560 |  | ASENNUSJOHTO SALCAVI | H05V2-K 0,75 KELT 2500LTK | S0440B | Asennusjohdot < 16 LAPP LB | E | M | 0.61 | M | 1 | 0.61
S | 1113124 | 7332367006733 | JATKOMUHVI MUOVI XINSTALL | LUKKOMUHVI HF 20 MM TP | S1108A | Muoviputket JM TAM Pmflex LA | V | KPL | 0.61 | KPL | 1 | 0.61
S | 1131075 | 6410011310755 | PUTKENPÄÄTE MUOVI ALL-PLAST | D24,1 | S1123B | Alumiinip ja osat All-Plast LB | E | KPL | 0.61 | KPL | 1 | 0.61
S | 1131076 | 6410011310762 | PUTKENPÄÄTE MUOVI ALL-PLAST | D25,6 | S1123B | Alumiinip ja osat All-Plast LB | E | KPL | 0.61 | KPL | 1 | 0.61
S | 1334112 | 4040918058836 | VASTAVANNE PUK | GW12 Ø9-12/L=40MM PE | S1301B | Kiinnitystarvikkeet LB | E | KPL | 0.61 | KPL | 1 | 0.61
S | 1334116 | 4040918058850 | VASTAVANNE PUK | GW16 Ø13-16/L=40MM PE | S1301B | Kiinnitystarvikkeet LB | E | KPL | 0.61 | KPL | 1 | 0.61
S | 1324715 | 6416031139802 | VASTAVANNE SORMAT | VVL 12-16 POLYAMIDI | S13030 | Kiinnitystarvikkeet Sormat P0 | V | KPL | 0.61 | KPL | 1 | 0.61
S | 1317345 | 4012195586159 | PUTKIKIINNIKE QUICK OBO | 2955/M25 PP RAL 9010 VALKOINEN | S1311A | Kinnitystarv OBO Quick pipe LA | V | KPL | 0.61 | KPL | 1 | 0.61
S | 1317365 | 4012195583998 | PUTKIKIINNIKE QUICK OBO | 2955/M25 PP RAL 7035 HARMAA | S1311A | Kinnitystarv OBO Quick pipe LA | V | KPL | 0.61 | KPL | 1 | 0.61
S | 1318488 | 6410013184880 | PUTKIKIINNIKE A-COLLECTION | SNAP CLIP M50 HF 25kpl/pss | S1316B | Kiinnitystarv A-Collection LB | V | KPL | 0.61 | KPL | 1 | 0.61
S | 1749602 | 4044773438499 | VASTAMUTTERI METALLI SKINDICHT | SM PG9 | S1709B | Holkkitiivisteet Skintop LB | V | KPL | 0.61 | KPL | 1 | 0.61
S | 1913382 | 6418677163142 | TUPPILOLIITIN ENSTO | KJ25.1 CU 1-6mm2 JOHDINS L 6mm | S1904B | Liittimet Ensto LB | V | KPL | 0.61 | KPL | 1 | 0.61
S | 1922188 | 4017332999533 | VÄLIKOMPONENTTI WAGO | 2002-549 SPACER MODULE | S1909B | Riviliittimet Wago LB | E | KPL | 0.61 | KPL | 1 | 0.61
S | 5201101 | 6410052011017 | PUTKIKAAPELIKENKÄ OUNEVA | PK 0.75-3 Cu | S5203A | Kaapelin suoj+liitos Ouneva LA | E | KPL | 0.61 | KPL | 1 | 0.61
S | 5201102 | 6410052011024 | PUTKIKAAPELIKENKÄ OUNEVA | PK 0.75-4 Cu | S5203A | Kaapelin suoj+liitos Ouneva LA | E | KPL | 0.61 | KPL | 1 | 0.61
S | 5206600 | 6410052066000 | JATKOSHOLKKI OUNEVA | JH 0.75mm2 Cu | S5203B | Kaapelin suoj+liitos Ouneva LB | E | KPL | 0.61 | KPL | 1 | 0.61
S | 5241678 | 8016650128645 | JATKOSHOLKKI ELEMATIC | 4-6mm2 6.4mm 100kpl/pss | S5214B | Kaapelin suoj+liitos Elem LB | V | KPL | 0.61 | KPL | 1 | 0.61
S | 5205539 |  | SUOJAKOURUN KIINNIKE xShield | YKSIPUOLEINEN KIINNIKE 16 MM | S5218B | Kaapelinsuojaus Pmflex LB | V | KPL | 0.61 | KPL | 1 | 0.61
S | 5214709 | 7333106018666 | MIKROKANAVA HEXATRONIC | SISÄKÄYTTÖÖN 5/3,5MM | S52200 | Mikrokanavat HEX P0 | V | M | 0.61 | M | 1 | 0.61
S | 0231517 | 6410002315172 | AUTOJOHTO KAJOTE | AJ 0,75 /K2 -30-115C SIN MK200 | S0265B | Auto- ja kytkentäj Kajote LB | V | M | 0.62 | M | 1 | 0.62
S | 1131029 |  | PUTKENPÄÄTE MUOVI ALL-PLAST | JAPP 32 ALUMIINIPUTKELLE | S1123B | Alumiinip ja osat All-Plast LB | V | KPL | 0.62 | KPL | 1 | 0.62
S | 1318416 | 4025221224031 | KAAPELIKIINNIKE PE | 8x3G1.5 KAAP HAR 40kpl | S1315B | Kiinnitystarv Pollmann LB | E | KPL | 0.62 | KPL | 1 | 0.62
S | 1450857 |  | KISKOTARVIKE GLOBAL TRAC | GA57/10-2 NIPPELI MUS | S1415B | Kosketinkisot NOA LB | E | KPL | 0.62 | KPL | 1 | 0.62
S | 1450956 | 6410014509569 | KISKOTARVIKE GLOBAL TRAC | GA57/10-1 NIPPELI M10 HAR | S1415B | Kosketinkisot NOA LB | E | KPL | 0.62 | KPL | 1 | 0.62
S | 1450957 |  | KISKOTARVIKE GLOBAL TRAC | GA57/10-3 NIPPELI VAL | S1415B | Kosketinkisot NOA LB | E | KPL | 0.62 | KPL | 1 | 0.62
S | 1701803 |  | KALVOTIIVISTE JERIKOM | T-VET PG11 5-7 HA RAL7035 | S1705B | Tiivistystarvikkeet Jerikom LB | E | KPL | 0.62 | KPL | 1 | 0.62
S | 1927344 | 4045454654191 | EROTUSLEVY TOPJOB S | EROTUSLEVY ORA,2004-SARJA | S2715B | Ohjaus säätö Wago LB | V | KPL | 0.62 | KPL | 1 | 0.62
S | 3309320 |  | KESKUSNYSÄ | PMR 20 KESKUSNYSÄ M20/16 | S3305A | Keskukset listarv Ensto LA | V | KPL | 0.62 | KPL | 1 | 0.62
S | 1314408 | 6410013144082 | PAINEENTASAUSLAATTA OUNEVA | M8 SFS3738 | S5203B | Kaapelin suoj+liitos Ouneva LB | V | KPL | 0.62 | KPL | 1 | 0.62
S | 5213124 |  | TUBULAR CABLE LUG | 93R3 | S5221B | Kaapelin suoj+liitos Klauke LB | V | KPL | 0.62 | KPL | 1 | 0.62
S | 5213125 |  | TUBULAR CABLE LUG | 93R4 | S5221B | Kaapelin suoj+liitos Klauke LB | V | KPL | 0.62 | KPL | 1 | 0.62
S | 0233127 | 6410002331271 | VALOKUITUKAAPELI SISÄ/ULKO FSM | FTMSU 4XSMT DCA L500M VALK UVR | S71550 | Tietoverkkotuotteet FSM P0 | V | M | 0.62 | M | 1 | 0.62
S | 0231511 | 6410002315110 | AUTOJOHTO KAJOTE | AJ 0,75 /K2 -30-115C HAR MK200 | S0265B | Auto- ja kytkentäj Kajote LB | E | M | 0.63 | M | 1 | 0.63
S | 0231513 | 6410002315134 | AUTOJOHTO KAJOTE | AJ 0,75 /K2 -30-115C MUS MK200 | S0265B | Auto- ja kytkentäj Kajote LB | V | M | 0.63 | M | 1 | 0.63
S | 0231516 | 6410002315165 | AUTOJOHTO KAJOTE | AJ 0,75 /K2 -30-115C PUN MK200 | S0265B | Auto- ja kytkentäj Kajote LB | V | M | 0.63 | M | 1 | 0.63
S | 0231785 | 6410002317053 | AUTOJOHTO KAJOTE | AJ 0,75 / K2 MUSTA MK100 | S0265B | Auto- ja kytkentäj Kajote LB | E | M | 0.63 | M | 1 | 0.63
S | 0231787 | 6410002317077 | AUTOJOHTO KAJOTE | AJ 0,75 / K2 PUNAINEN MK100 | S0265B | Auto- ja kytkentäj Kajote LB | E | M | 0.63 | M | 1 | 0.63
S | 0400938 | 7330000084315 | ASENNUSJOHTO-HF NEXANS | MKEM-HF K 0,75 ORA DCA PK200 | S0403B | Asen johdot MK MKEM Nexans LB | E | M | 0.63 | M | 1 | 0.63
S | 0400939 | 7330000084209 | ASENNUSJOHTO-HF NEXANS | MKEM-HF K 0,75 VAL DCA PK200 | S0403B | Asen johdot MK MKEM Nexans LB | E | M | 0.63 | M | 1 | 0.63
S | 0400940 | 7330000084322 | ASENNUSJOHTO-HF NEXANS | MKEM-HF K 0,75 MUS DCA PK200 | S0403B | Asen johdot MK MKEM Nexans LB | E | M | 0.63 | M | 1 | 0.63
S | 0400941 | 7330000084216 | ASENNUSJOHTO-HF NEXANS | MKEM-HF K 0,75 PUN DCA PK200 | S0403B | Asen johdot MK MKEM Nexans LB | E | M | 0.63 | M | 1 | 0.63
S | 0400942 | 7330000084254 | ASENNUSJOHTO-HF NEXANS | MKEM-HF K 0,75 HAR DCA PK200 | S0403B | Asen johdot MK MKEM Nexans LB | E | M | 0.63 | M | 1 | 0.63
S | 0400944 | 7330000084230 | ASENNUSJOHTO-HF NEXANS | MKEM-HF K 0,75 VIH DCA PK200 | S0403B | Asen johdot MK MKEM Nexans LB | E | M | 0.63 | M | 1 | 0.63
S | 0400945 | 7330000084223 | ASENNUSJOHTO-HF NEXANS | MKEM-HF K 0,75 SIN DCA PK200 | S0403B | Asen johdot MK MKEM Nexans LB | E | M | 0.63 | M | 1 | 0.63
S | 0400947 | 7330000084261 | ASENNUSJOHTO-HF NEXANS | MKEM-HF K 0,75 RUS DCA PK200 | S0403B | Asen johdot MK MKEM Nexans LB | E | M | 0.63 | M | 1 | 0.63
S | 0400948 | 7330000084285 | ASENNUSJOHTO-HF NEXANS | MKEM-HF K 0,75 KEV DCA PK200 | S0403B | Asen johdot MK MKEM Nexans LB | E | M | 0.63 | M | 1 | 0.63
S | 0400949 | 7330000084308 | ASENNUSJOHTO-HF NEXANS | MKEM-HF K 0,75 TUS DCA PK200 | S0403B | Asen johdot MK MKEM Nexans LB | E | M | 0.63 | M | 1 | 0.63
S | 0400950 | 7330000084292 | ASENNUSJOHTO-HF NEXANS | MKEM-HF K 0,75 VAS DCA PK200 | S0403B | Asen johdot MK MKEM Nexans LB | E | M | 0.63 | M | 1 | 0.63
S | 0415414 | 6410004154144 | ASENNUSJOHTO LÄMMÖNKESTÄVÄ | MKJ90C H05V2-K 0,75 PU MK500 | S0416B | Asennuskaapelit Kajote LB | E | M | 0.63 | M | 1 | 0.63
S | 0416103 | 6410004161036 | ASENNUSJOHTO LÄMMÖNKESTÄVÄ | MKJ90C H05V2-K 0,75 MU MK500 | S0416B | Asennuskaapelit Kajote LB | E | M | 0.63 | M | 1 | 0.63
S | 1310522 |  | NAULAKIINNIKE THORSMAN | TC 18-22 VALK 50kpl | S13020 | Kiinnitystarv Schneider P0 | V | KPL | 0.63 | KPL | 1 | 0.63
S | 1324730 | 6416031139666 | VASTAVANNE SORMAT | VVL 30 L LUKITTAVA, PA | S13030 | Kiinnitystarvikkeet Sormat P0 | V | KPL | 0.63 | KPL | 1 | 0.63
S | 1306363 | 6410013063635 | RUUVIKIINNIKE MORITE | 12-13mm TER VAL 1 RUUVI | S1313B | Kiinnitystarvikkeet Morite LB | V | KPL | 0.63 | KPL | 1 | 0.63
S | 1445318 | 7321677136858 | ASENNUSTARVIKE WIBE | SIDELANKA HT-2314. KUUMAS. MU | S1411B | Kaapelitiet Wibe LB | E | KPL | 0.63 | KPL | 1 | 0.63
S | 1445347 | 7321677136940 | RUUVISARJA WIBE | RUUVISARJA 22S (RUUVI/MUTT) KS | S1411B | Kaapelitiet Wibe LB | E | KPL | 0.63 | KPL | 1 | 0.63
S | 1976633 | 4017332096447 | MERKINTÄTARVIKE WAGO | 209-141 | S1906B | Sisäjohtoliittimet Wago LB | E | KPL | 0.63 | KPL | 1 | 0.63
S | 1911523 | 4031026530628 | RASIALIITIN HELACON PLUS MINI | HCPM-5 5-NAP SIN 75kpl | S1914B | Sisäjohtoliit Hellermann LB | E | KPL | 0.63 | KPL | 1 | 0.63
S | 1908133 | 3472599102194 | EROTUSLEVY TE/ABB ENTRELEC | HARMAA, SNK | S1924B | RIVILIITIN Entrelec FinnE X LB | E | KPL | 0.63 | KPL | 1 | 0.63
S | 3443933 | 6418677151149 | PEITETULPPA ENSTO IS | DCP1 50 kpl SETTI | S3416B | Kotelot Ensto LB | E | KPL | 0.63 | KPL | 1 | 0.63
S | 5215221 | 7393487004702 | HAARUKKAKAAPELIKENKÄ ELPRESS | A1543GB 0.5-1.5 M4 TAIV 100kpl | S5204B | Kaapelin suoj+liitos Elpre LB | E | KPL | 0.63 | KPL | 1 | 0.63
S | 5213126 |  | TUBULAR CABLE LUG | 93R5 | S5221B | Kaapelin suoj+liitos Klauke LB | V | KPL | 0.63 | KPL | 1 | 0.63
S | 0231510 | 6410002315103 | AUTOJOHTO KAJOTE | AJ 0,75 /K2 -30-115C VAL MK200 | S0265B | Auto- ja kytkentäj Kajote LB | E | M | 0.64 | M | 1 | 0.64
S | 0231784 | 6410002317046 | AUTOJOHTO KAJOTE | AJ 0,75 / K2 RUSKEA MK100 | S0265B | Auto- ja kytkentäj Kajote LB | E | M | 0.64 | M | 1 | 0.64
S | 0415023 | 6410004150238 | ASENNUSJOHTO LÄMMÖNKESTÄVÄ KAJ | MKJE90 H05V2-U 0,75 MU MK500 | S0416B | Asennuskaapelit Kajote LB | E | M | 0.64 | M | 1 | 0.64
S | 0415413 | 6410004154137 | ASENNUSJOHTO LÄMMÖNKESTÄVÄ | MKJ90C H05V2-K 0,75 VA MK500 | S0416B | Asennuskaapelit Kajote LB | E | M | 0.64 | M | 1 | 0.64
S | 0415417 | 6410004154175 | ASENNUSJOHTO LÄMMÖNKESTÄVÄ | MKJ90C H05V2-K 0,75 TSI MK500 | S0416B | Asennuskaapelit Kajote LB | E | M | 0.64 | M | 1 | 0.64
S | 0415966 | 6410004159668 | ASENNUSJOHTO LTC | H05V2-U (MKJE90) 0,75 SI L3000 | S0439B | Asennusjohdot Hedtec LB | E | M | 0.64 | M | 1 | 0.64
S | 0465931 | 5413260161551 | ASENNUSJOHTO LTC | H05V2-K (MKJ90) 0,75 TUSI L300 | S0439B | Asennusjohdot Hedtec LB | E | M | 0.64 | M | 1 | 0.64
S | 0437533 |  | ASENNUSJOHTO SALCAVI | H05V2-K 0,75 RUSK 200PK | S0440B | Asennusjohdot < 16 LAPP LB | E | M | 0.64 | M | 1 | 0.64
S | 0437534 |  | ASENNUSJOHTO SALCAVI | H05V2-K 0,75 RUSK 2500LTK | S0440B | Asennusjohdot < 16 LAPP LB | E | M | 0.64 | M | 1 | 0.64
S | 0437535 |  | ASENNUSJOHTO SALCAVI | H05V2-K 0,75 SINI 200PK | S0440B | Asennusjohdot < 16 LAPP LB | E | M | 0.64 | M | 1 | 0.64
S | 0437536 |  | ASENNUSJOHTO SALCAVI | H05V2-K 0,75 SINI 2500LTK | S0440B | Asennusjohdot < 16 LAPP LB | E | M | 0.64 | M | 1 | 0.64
S | 0437537 |  | ASENNUSJOHTO SALCAVI | H05V2-K 0,75 SINI 2500LTK | S0440B | Asennusjohdot < 16 LAPP LB | E | M | 0.64 | M | 1 | 0.64
S | 0437539 |  | ASENNUSJOHTO SALCAVI | H05V2-K 0,75 SINI/VALK 200PK | S0440B | Asennusjohdot < 16 LAPP LB | E | M | 0.64 | M | 1 | 0.64
S | 0437540 |  | ASENNUSJOHTO SALCAVI | H05V2-K 0,75 TSIN 200PK | S0440B | Asennusjohdot < 16 LAPP LB | E | M | 0.64 | M | 1 | 0.64
S | 0437541 |  | ASENNUSJOHTO SALCAVI | H05V2-K 0,75 TSIN 2500LTK | S0440B | Asennusjohdot < 16 LAPP LB | E | M | 0.64 | M | 1 | 0.64
S | 0437543 |  | ASENNUSJOHTO SALCAVI | H05V2-K 0,75 KEVI 200PK | S0440B | Asennusjohdot < 16 LAPP LB | E | M | 0.64 | M | 1 | 0.64
S | 0437544 |  | ASENNUSJOHTO SALCAVI | H05V2-K 0,75 KEVI 2500LTK | S0440B | Asennusjohdot < 16 LAPP LB | E | M | 0.64 | M | 1 | 0.64
S | 0437545 |  | ASENNUSJOHTO SALCAVI | H05V2-K 0,75 HARM 200PK | S0440B | Asennusjohdot < 16 LAPP LB | E | M | 0.64 | M | 1 | 0.64
S | 0437547 |  | ASENNUSJOHTO SALCAVI | H05V2-K 0,75 VSIN 200PK | S0440B | Asennusjohdot < 16 LAPP LB | E | M | 0.64 | M | 1 | 0.64
S | 0437549 |  | ASENNUSJOHTO SALCAVI | H05V2-K 0,75 ORAN 200PK | S0440B | Asennusjohdot < 16 LAPP LB | E | M | 0.64 | M | 1 | 0.64
S | 0437551 |  | ASENNUSJOHTO SALCAVI | H05V2-K 0,75 PUNA 200PK | S0440B | Asennusjohdot < 16 LAPP LB | E | M | 0.64 | M | 1 | 0.64
S | 0437552 |  | ASENNUSJOHTO SALCAVI | H05V2-K 0,75 PUNA 2500LTK | S0440B | Asennusjohdot < 16 LAPP LB | E | M | 0.64 | M | 1 | 0.64
S | 0437553 |  | ASENNUSJOHTO SALCAVI | H05V2-K 0,75 VIOL 200PK | S0440B | Asennusjohdot < 16 LAPP LB | E | M | 0.64 | M | 1 | 0.64
S | 0437555 |  | ASENNUSJOHTO SALCAVI | H05V2-K 0,75 VALK 200PK | S0440B | Asennusjohdot < 16 LAPP LB | E | M | 0.64 | M | 1 | 0.64
S | 0437556 |  | ASENNUSJOHTO SALCAVI | H05V2-K 0,75 VALK 2500LTK | S0440B | Asennusjohdot < 16 LAPP LB | E | M | 0.64 | M | 1 | 0.64
S | 0437558 |  | ASENNUSJOHTO SALCAVI | H05V2-K 0,75 KELT 100RING | S0440B | Asennusjohdot < 16 LAPP LB | E | M | 0.64 | M | 1 | 0.64
S | 0437559 |  | ASENNUSJOHTO SALCAVI | H05V2-K 0,75 KELT 200PK | S0440B | Asennusjohdot < 16 LAPP LB | E | M | 0.64 | M | 1 | 0.64
S | 1310104 |  | RUUVIKIINNIKE THORSMAN | TCX-C3 18-22 TORX VALK 50kpl | S1302A | Kiinnitystarv Schneider LA | V | KPL | 0.64 | KPL | 1 | 0.64
S | 1318418 | 4025221224017 | KAAPELIKIINNIKE PE | 10x 3G1.5 KAAP HAR 40kpl | S1315B | Kiinnitystarv Pollmann LB | E | KPL | 0.64 | KPL | 1 | 0.64
S | 1904197 | 4046356055888 | EROTUSLEVY PHOENIX | DS-UT 2.5/4 | S1912B | Riviliittim Phoenix Contact LB | E | KPL | 0.64 | KPL | 1 | 0.64
S | 4159159 | 5901597201823 | MEKAANINEN LISÄTARVIKE ELIFE | KANNAKE RST PINTA10 | S4143A | Valoprofiilit Elife ELP LA | V | KPL | 0.64 | KPL | 1 | 0.64
S | 5201632 | 7393487004009 | KAAPELIKENKÄ ELPRESS | B4643G | S5204B | Kaapelin suoj+liitos Elpre LB | V | KPL | 0.64 | KPL | 1 | 0.64
S | 5201645 | 7393487025806 | LATTALIITIN ELPRESS | B4607FLS1 | S5204B | Kaapelin suoj+liitos Elpre LB | V | KPL | 0.64 | KPL | 1 | 0.64
S | 5215306 |  | RENGASKAAPELIKENKÄ ELPRESS | A2585R 1.5-2.5 M8 100kpl | S5204B | Kaapelin suoj+liitos Elpre LB | V | KPL | 0.64 | KPL | 1 | 0.64
S | 5241517 | 8016650129314 | RENGASKAAPELIKENKÄ ELEMATIC | 4-6mm2 M8 100kpl/pss | S5214B | Kaapelin suoj+liitos Elem LB | V | KPL | 0.64 | KPL | 1 | 0.64
S | 5213103 | 4012078001663 | KAAPELIKENKÄ KLAUKE | 93R6 PUTKIKAAP.KENKÄ 2,5/M6 | S5221B | Kaapelin suoj+liitos Klauke LB | V | KPL | 0.64 | KPL | 1 | 0.64
S | 5213190 | 4012078023306 | PÄÄTEHOLKKI KLAUKE | ERIST. PÄÄTEHOLKKI 25,0MM2 RU | S5221B | Kaapelin suoj+liitos Klauke LB | E | KPL | 0.64 | KPL | 1 | 0.64
S | 7541655 |  | PÄÄTEVASTUS LA | LAREP 75 PÄÄTEVASTUS | S7509B | Antennituott. Laatuantenni LB | V | KPL | 0.64 | KPL | 1 | 0.64
S | 0415027 | 6410004150276 | ASENNUSJOHTO LÄMMÖNKESTÄVÄ KAJ | MKJE90 H05V2-U 0,75 SI MK500 | S0416B | Asennuskaapelit Kajote LB | E | M | 0.65 | M | 1 | 0.65
S | 0415028 | 6410004150283 | ASENNUSJOHTO LÄMMÖNKESTÄVÄ KAJ | MKJE90 H05V2-U 0,75 KEVI MK500 | S0416B | Asennuskaapelit Kajote LB | E | M | 0.65 | M | 1 | 0.65
S | 0415410 | 6410004154106 | ASENNUSJOHTO LÄMMÖNKESTÄVÄ | MKJ90C H05V2-K 0,75 HA MK250 | S0416B | Asennuskaapelit Kajote LB | E | M | 0.65 | M | 1 | 0.65
S | 0415412 | 6410004154120 | ASENNUSJOHTO LÄMMÖNKESTÄVÄ | MKJ90C H05V2-K 0,75 RU MK500 | S0416B | Asennuskaapelit Kajote LB | E | M | 0.65 | M | 1 | 0.65
S | 0416106 | 6410004161067 | ASENNUSJOHTO LÄMMÖNKESTÄVÄ | MKJ90C H05V2-K 0,75 SI MK500 | S0416B | Asennuskaapelit Kajote LB | E | M | 0.65 | M | 1 | 0.65
S | 0416108 | 6410004161081 | ASENNUSJOHTO LÄMMÖNKESTÄVÄ | MKJ90C H05V2-K 0,75 KEVI MK500 | S0416B | Asennuskaapelit Kajote LB | E | M | 0.65 | M | 1 | 0.65
S | 0437531 |  | ASENNUSJOHTO SALCAVI | H05V2-K 0,75 MUST 200PK | S0440B | Asennusjohdot < 16 LAPP LB | E | M | 0.65 | M | 1 | 0.65
S | 1110574 | 3606481456182 | RASIANKIINNITYSRUUVI MULTIFIX | KOJEEN KIINNITYSRUUVI 32MM | S1107B | Putkitustarv Schneider LB | E | KPL | 0.65 | KPL | 1 | 0.65
S | 1156005 | 4012196332243 | PUTKENPÄÄTE MUOVI VBS OBO | M16 HF PE HAR HALKAISTAVA | S1109B | Asennus putkitustarv OBO LB | E | KPL | 0.65 | KPL | 1 | 0.65
S | 1317392 | 4012195616399 | PUTKIKIINNIKE OBO | 2955 M25 SW. PP. MUSTA | S1304B | Kiinnitystarvikkeet OBO LB | V | KPL | 0.65 | KPL | 1 | 0.65
S | 1319109 | 7340080782551 | PALKKIKIINNIKE A-COLLECTION | TAIVUTETTAVA PALKKIKOOT 3-7mm | S1316B | Kiinnitystarv A-Collection LB | E | KPL | 0.65 | KPL | 1 | 0.65
S | 1934582 | 6418677113116 | PISTOLIITINTARVIKE ENSTONET | IRTOLUKKO 3.4.5NAP LIITTIMILLE | S1904B | Liittimet Ensto LB | E | KPL | 0.65 | KPL | 1 | 0.65
S | 1967586 | 6418677112614 | PÄÄTYLEVY ENSTO CLAMPO COMPACT | ALUSTAAN ASENNUKSESSA | S1904B | Liittimet Ensto LB | V | KPL | 0.65 | KPL | 1 | 0.65
S | 1922174 | 4044918691154 | PÄÄTYLEVY TOPJOB S | PÄÄTYLEVY ORA,2002/2KERROS-SAR | S2715B | Ohjaus säätö Wago LB | V | KPL | 0.65 | KPL | 1 | 0.65
S | 3444434 | 6418677171772 | KANSIRUUVI ENSTO IS | OLT42 DIN 3 -KANTARUUV 14x42mm | S3416B | Kotelot Ensto LB | E | KPL | 0.65 | KPL | 1 | 0.65
S | 4161635 | 5901597209034 | MEKAANINEN LISÄTARVIKE ELIFE | KANNAKE ALU PINTA14 | S41430 | Valoprofiilit Elife ELP P0 | V | KPL | 0.65 | KPL | 1 | 0.65
S | 5201105 | 6410052011055 | PUTKIKAAPELIKENKÄ OUNEVA | PK 1.5-3 Cu | S5203A | Kaapelin suoj+liitos Ouneva LA | E | KPL | 0.65 | KPL | 1 | 0.65
S | 5201106 | 6410052011062 | PUTKIKAAPELIKENKÄ OUNEVA | PK 1.5-4 Cu | S5203A | Kaapelin suoj+liitos Ouneva LA | V | KPL | 0.65 | KPL | 1 | 0.65
S | 5201107 | 6410052011079 | PUTKIKAAPELIKENKÄ OUNEVA | PK 1.5-5 Cu | S5203A | Kaapelin suoj+liitos Ouneva LA | V | KPL | 0.65 | KPL | 1 | 0.65
S | 5201003 | 7393487008182 | JATKOSHOLKKI ELPRESS | KS2X1P | S5204B | Kaapelin suoj+liitos Elpre LB | E | KPL | 0.65 | KPL | 1 | 0.65
S | 1923350 | 4044918498203 | MERKINTÄKILPI TOPJOB S | VAROITUSMERKKI, KORKEA JÄNNITE | S1909B | Riviliittimet Wago LB | E | KPL | 0.66 | KPL | 1 | 0.66
S | 0217585 | 6430056541174 | VALOK.KAAP MIKROPUTKI NESTOR | FRMU 1,8 MM 4XG.657.A1 | S0212A | Valokuitukaapelit Nestor X LA | E | M | 0.66 | M | 1 | 0.66
S | 0231515 | 6410002315158 | AUTOJOHTO KAJOTE | AJ 0,75 /K2 -30-115C VIH MK200 | S0265B | Auto- ja kytkentäj Kajote LB | E | M | 0.66 | M | 1 | 0.66
S | 0231786 | 6410002317060 | AUTOJOHTO KAJOTE | AJ 0,75 / K2 KELTAINEN MK100 | S0265B | Auto- ja kytkentäj Kajote LB | E | M | 0.66 | M | 1 | 0.66
S | 0415022 | 6410004150221 | ASENNUSJOHTO LÄMMÖNKESTÄVÄ KAJ | MKJE90 H05V2-U 0,75 RU MK500 | S0416B | Asennuskaapelit Kajote LB | E | M | 0.66 | M | 1 | 0.66
S | 1310138 | 7315882190026 | RUUVIKIINNIKE THORSMAN | TCS-C3 10-14 MUSTA 100kpl | S1302B | Kiinnitystarv Schneider LB | V | KPL | 0.66 | KPL | 1 | 0.66
S | 1350644 |  | RUUVITULPPA THORSMAN | TP 12 12x65mm 100kpl | S1302B | Kiinnitystarv Schneider LB | V | KPL | 0.66 | KPL | 1 | 0.66
S | 1310638 |  | NAULAKIINNIKE SORMAT | SC 18-22 M MUSTA | S1303B | Kiinnitystarvikkeet Sormat LB | V | KPL | 0.66 | KPL | 1 | 0.66
S | 1308126 |  | RUUVIKIINNIKE MORITE | 25-26mm TERÄS 2 RUU SINK | S1313B | Kiinnitystarvikkeet Morite LB | V | KPL | 0.66 | KPL | 1 | 0.66
S | 1318925 | 6410013189250 | RUUVIKIINNIKE A-COLLECTION | M50 2-RUUVIA SINK 25kpl | S1316B | Kiinnitystarv A-Collection LB | V | KPL | 0.66 | KPL | 1 | 0.66
S | 1714309 |  | SULKUTULPPA MUOVI SORMAT | STM PA PK9 IP54 VAALEANHARMAA | S1704B | Tiivistystarvikkeet Sormat LB | E | KPL | 0.66 | KPL | 1 | 0.66
S | 1745571 |  | VASTAMUTTERI MUOVI SORMAT | VMM PA PK21 VAALEANHARMAA | S1704B | Tiivistystarvikkeet Sormat LB | V | KPL | 0.66 | KPL | 1 | 0.66
S | 5201609 | 7393487003927 | RENGASKAAPELIKENKÄ ELPRESS | B4685R | S5204B | Kaapelin suoj+liitos Elpre LB | E | KPL | 0.66 | KPL | 1 | 0.66
S | 5201656 | 7393487003699 | KAAPELIKENKÄ ELPRESS | B1502HA | S5204B | Kaapelin suoj+liitos Elpre LB | E | KPL | 0.66 | KPL | 1 | 0.66
S | 5202506 |  | PÄÄTEHOLKKI ELPRESS | B35-18ET | S5204B | Kaapelin suoj+liitos Elpre LB | E | KPL | 0.66 | KPL | 1 | 0.66
S | 7500674 | 4040849113932 | F-PÄÄTEVASTUS | F-PÄÄTEVASTUS | S7510B | Antennituotteet muut LB | V | KPL | 0.66 | KPL | 1 | 0.66
S | 0231514 | 6410002315141 | AUTOJOHTO KAJOTE | AJ 0,75 /K2 -30-115C KEL MK200 | S0265B | Auto- ja kytkentäj Kajote LB | E | M | 0.67 | M | 1 | 0.67
S | 0231519 | 6410002315196 | AUTOJOHTO KAJOTE | AJ 0,75 /K2 -30-115C VIO MK200 | S0265B | Auto- ja kytkentäj Kajote LB | E | M | 0.67 | M | 1 | 0.67
S | 0231520 | 6410002315202 | AUTOJOHTO KAJOTE | AJ 0,75 /K2 -30-115C ORA MK200 | S0265B | Auto- ja kytkentäj Kajote LB | E | M | 0.67 | M | 1 | 0.67
S | 0415020 | 6410004150207 | ASENNUSJOHTO LÄMMÖNKESTÄVÄ KAJ | MKJE90 H05V2-U 0,75 VA MK500 | S0416B | Asennuskaapelit Kajote LB | V | M | 0.67 | M | 1 | 0.67
S | 0412412 |  | ASENNUSJOHTO LIETKABELIS | ML 1,5 H07V-U MUS ECA K10000 | S0447B | As johdot ML MK MKEM Liet LB | E | M | 0.67 | M | 1 | 0.67
S | 0412413 |  | ASENNUSJOHTO LIETKABELIS | ML 1,5 H07V-U RUS ECA K10000 | S0447B | As johdot ML MK MKEM Liet LB | E | M | 0.67 | M | 1 | 0.67
S | 0412414 |  | ASENNUSJOHTO LIETKABELIS | ML 1,5 H07V-U SIN ECA K10000 | S0447B | As johdot ML MK MKEM Liet LB | E | M | 0.67 | M | 1 | 0.67
S | 0412415 |  | ASENNUSJOHTO LIETKABELIS | ML 1,5 H07V-U KEVI ECA K10000 | S0447B | As johdot ML MK MKEM Liet LB | E | M | 0.67 | M | 1 | 0.67
S | 0412416 |  | ASENNUSJOHTO LIETKABELIS | ML 1,5 H07V-U HAR ECA K10000 | S0447B | As johdot ML MK MKEM Liet LB | E | M | 0.67 | M | 1 | 0.67
S | 1310035 | 6416031139697 | VASTAVANNE SORMAT | VVL 22 L POLYAMIDI LUKITTAVA | S1303B | Kiinnitystarvikkeet Sormat LB | V | KPL | 0.67 | KPL | 1 | 0.67
S | 1317785 | 4012195614890 | RIVIKIINNIKE VBS OBO | 2050/25WS VALKOINEN | S1304B | Kiinnitystarvikkeet OBO LB | V | KPL | 0.67 | KPL | 1 | 0.67
S | 1306265 | 6410013062652 | RUUVIKIINNIKE MORITE | 15mm TERÄS VAL 1 RUUVI | S1313B | Kiinnitystarvikkeet Morite LB | V | KPL | 0.67 | KPL | 1 | 0.67
S | 1911524 | 4031026530635 | RASIALIITIN HELACON PLUS MINI | HCPM-6 6-NAP VIO 50kpl | S1914B | Sisäjohtoliit Hellermann LB | E | KPL | 0.67 | KPL | 1 | 0.67
S | 3407004 | 6418677166945 | KOROTUSKAPPALE ENSTO IS | PSK36.150 Ø 10mm. L = 15.0mm | S3416B | Kotelot Ensto LB | E | KPL | 0.67 | KPL | 1 | 0.67
S | 3407005 | 6418677166952 | KOROTUSKAPPALE ENSTO IS | PSK36.200 Ø 10mm. L = 20.0mm | S3416B | Kotelot Ensto LB | E | KPL | 0.67 | KPL | 1 | 0.67
S | 4159161 | 5901597201830 | MEKAANINEN LISÄTARVIKE ELIFE | KANNAKE RST SLIM8 | S4143A | Valoprofiilit Elife ELP LA | V | KPL | 0.67 | KPL | 1 | 0.67
S | 5201619 | 7393487005778 | RENGASKAAPELIKENKÄ ELPRESS | KR2.5-3 | S5204B | Kaapelin suoj+liitos Elpre LB | E | KPL | 0.67 | KPL | 1 | 0.67
S | 5201620 | 7393487005785 | RENGASKAAPELIKENKÄ ELPRESS | KR2.5-4 | S5204B | Kaapelin suoj+liitos Elpre LB | E | KPL | 0.67 | KPL | 1 | 0.67
S | 5201621 |  | RENGASKAAPELIKENKÄ ELPRESS | KR2.5-5 | S5204B | Kaapelin suoj+liitos Elpre LB | E | KPL | 0.67 | KPL | 1 | 0.67
S | 5201622 |  | RENGASKAAPELIKENKÄ ELPRESS | KR2.5-6 | S5204B | Kaapelin suoj+liitos Elpre LB | V | KPL | 0.67 | KPL | 1 | 0.67
S | 0234400 | 6410002344004 | VALOKUITUKAAPELI SISÄ FSM | FL2RMS 4XSML, DCA, LAATIKKOPAK | S71550 | Tietoverkkotuotteet FSM P0 | E | M | 0.67 | M | 1 | 0.67
S | 0421618 |  | ASENNUSJOHTO-HF LTC | MKJ90HF H05Z-K 0,75 VIH R100 | S0439B | Asennusjohdot Hedtec LB | E | M | 0.68 | M | 1 | 0.68
S | 0412400 |  | ASENNUSJOHTO LIETKABELIS | ML 1,5 H07V-U ECA MUS R200 | S0447B | As johdot ML MK MKEM Liet LB | E | M | 0.68 | M | 1 | 0.68
S | 0412401 |  | ASENNUSJOHTO LIETKABELIS | ML 1,5 H07V-U ECA RUS R200 | S0447B | As johdot ML MK MKEM Liet LB | E | M | 0.68 | M | 1 | 0.68
S | 0412402 |  | ASENNUSJOHTO LIETKABELIS | ML 1,5 H07V-U ECA SIN R200 | S0447B | As johdot ML MK MKEM Liet LB | E | M | 0.68 | M | 1 | 0.68
S | 0412403 |  | ASENNUSJOHTO LIETKABELIS | ML 1,5 H07V-U ECA KEVI R200 | S0447B | As johdot ML MK MKEM Liet LB | E | M | 0.68 | M | 1 | 0.68
S | 0412404 |  | ASENNUSJOHTO LIETKABELIS | ML 1,5 H07V-U ECA HAR R200 | S0447B | As johdot ML MK MKEM Liet LB | E | M | 0.68 | M | 1 | 0.68
S | 1310286 | 3606487074441 | LYÖNTIKIINNIKE THORSMAN | TKK 10-14 2.7X25MM RUUVI VA | S1302B | Kiinnitystarv Schneider LB | V | KPL | 0.68 | KPL | 1 | 0.68
S | 1450880 | 6410014508807 | KISKOTARVIKE GLOBAL TRAC | GBA14-2 KOUKKUALUSTA MUS | S1415B | Kosketinkisot NOA LB | E | KPL | 0.68 | KPL | 1 | 0.68
S | 1450980 | 6410014509804 | KOUKKUALUSTA GLOBAL TRAC | GBA14-3 GB VALKOINEN | S1415B | Kosketinkisot NOA LB | V | KPL | 0.68 | KPL | 1 | 0.68
S | 1450981 |  | KISKOTARVIKE GLOBAL TRAC | GBA14-1 KOUKKUALUSTA HAR | S1415B | Kosketinkisot NOA LB | E | KPL | 0.68 | KPL | 1 | 0.68
S | 1459010 | 6438378023644 | VEDONPOISTIN UNIPRO | UNIPRO CC70 KAAPELIKIINNIK A70 | S1429B | Osat+tarvikkeet Unipro LB | V | KPL | 0.68 | KPL | 1 | 0.68
S | 1913378 |  | TUPPILOLIITIN ENSTO IS | KJ18 1.5-16mm2 LEVEYS 9mm | S1904B | Liittimet Ensto LB | V | KPL | 0.68 | KPL | 1 | 0.68
S | 1967590 | 6418677112034 | LIITINTARVIKE ENSTO IS | KRL7 SOVITE 35mm DIN-KISKOAS | S1904B | Liittimet Ensto LB | V | KPL | 0.68 | KPL | 1 | 0.68
S | 9819011 |  | VÄLILEVY WAGO | 2050-1291 1MM HAR | S1909B | Riviliittimet Wago LB | V | KPL | 0.68 | KPL | 1 | 0.68
S | 3015077 | 3838895907183 | PUTKISULAKE LASI ETI | HIDAS 5X20 T 0,5/250V | S3011B | Putkisulakkeet ETI LB | V | KPL | 0.68 | KPL | 1 | 0.68
S | 3015078 | 3838895907046 | PUTKISULAKE LASI ETI | HIDAS 5X20 T 1A/250V | S3011B | Putkisulakkeet ETI LB | V | KPL | 0.68 | KPL | 1 | 0.68
S | 3015079 | 3838895907190 | PUTKISULAKE LASI ETI | HIDAS 5X20 T 1,25A/250V | S3011B | Putkisulakkeet ETI LB | V | KPL | 0.68 | KPL | 1 | 0.68
S | 3015080 | 3838895907206 | PUTKISULAKE LASI ETI | HIDAS 5X20 T 1,6A/250V | S3011B | Putkisulakkeet ETI LB | V | KPL | 0.68 | KPL | 1 | 0.68
S | 3015081 | 3838895907213 | PUTKISULAKE LASI ETI | HIDAS 5X20 T 2A/250V | S3011B | Putkisulakkeet ETI LB | V | KPL | 0.68 | KPL | 1 | 0.68
S | 3015082 | 3838895907220 | PUTKISULAKE LASI ETI | HIDAS 5X20 T 2,5A/250V | S3011B | Putkisulakkeet ETI LB | V | KPL | 0.68 | KPL | 1 | 0.68
S | 3015083 |  | PUTKISULAKE LASI ETI | HIDAS 5X20 T 3,15A/250V | S3011B | Putkisulakkeet ETI LB | V | KPL | 0.68 | KPL | 1 | 0.68
S | 3015084 | 3838895907237 | PUTKISULAKE LASI ETI | HIDAS 5X20 T 4A/250V | S3011B | Putkisulakkeet ETI LB | V | KPL | 0.68 | KPL | 1 | 0.68
S | 3015085 | 3838895907244 | PUTKISULAKE LASI ETI | HIDAS 5X20 T 5A/250V | S3011B | Putkisulakkeet ETI LB | V | KPL | 0.68 | KPL | 1 | 0.68
S | 3015086 |  | PUTKISULAKE LASI ETI | HIDAS 5X20 T 6,3A/250V | S3011B | Putkisulakkeet ETI LB | V | KPL | 0.68 | KPL | 1 | 0.68
S | 3015087 |  | PUTKISULAKE LASI ETI | HIDAS 5X20 T 8A/250V | S3011B | Putkisulakkeet ETI LB | V | KPL | 0.68 | KPL | 1 | 0.68
S | 3015088 |  | PUTKISULAKE LASI ETI | HIDAS 5X20 T 10A/250V | S3011B | Putkisulakkeet ETI LB | V | KPL | 0.68 | KPL | 1 | 0.68
S | 5215206 |  | RENGASKAAPELIKENKÄ ELPRESS | A1585R 0.5-1.5 M8 100kpl | S5204B | Kaapelin suoj+liitos Elpre LB | V | KPL | 0.68 | KPL | 1 | 0.68
S | 5215330 |  | JATKOSHOLKKI ELPRESS | A2527SK 1.5-2.5 100kpl | S5204B | Kaapelin suoj+liitos Elpre LB | V | KPL | 0.68 | KPL | 1 | 0.68
S | 9411181 |  | PÖLYSUOJA LIITTIMELLE | 108066465 M21A-262 | S7201B | Tietoverkkot. Systimax LB | V | KPL | 0.68 | KPL | 1 | 0.68
S | 1152730 | 6410011527306 | RASIANYSÄ ABB | AN 20.16 PIENENNYSNYSÄ 20/16 | S1104B | Asennus putkitustarv ABB LB | V | KPL | 0.69 | KPL | 1 | 0.69
S | 1923125 | 4044918691161 | PÄÄTYLEVY TOPJOB S WAGO | PÄÄTYLEVY HAR.2002/2KERROS-SAR | S1909B | Riviliittimet Wago LB | V | KPL | 0.69 | KPL | 1 | 0.69
S | 0415449 | 6410004154496 | ASENNUSJOHTO LÄMM KAJOTE | MKJT 90C 0,75 PUNAINEN MK500 | S0416B | Asennuskaapelit Kajote LB | E | M | 0.69 | M | 1 | 0.69
S | 1310144 | 7315880109860 | RUUVIKIINNIKE THORSMAN | TCS-C3 14-18 VALK 100kpl | S1302B | Kiinnitystarv Schneider LB | V | KPL | 0.69 | KPL | 1 | 0.69
S | 1319110 |  | PALKKIKIINNIKE A-COLLECTION | TAIVUTETTAVA PALKKIKOOT 8-13mm | S1316B | Kiinnitystarv A-Collection LB | E | KPL | 0.69 | KPL | 1 | 0.69
S | 1427140 | 4012740138840 | JATKOKAPPALE TEHALIT.BRP | L5412 100KPL SÄLE L6450/L6451 | S1420B | Asennuskanavat osat Tehalit LB | E | KPL | 0.69 | KPL | 1 | 0.69
S | 1707505 | 7394438400031 | KALVOTIIVISTE F-TRONIC | M25 PVC IP54 HAR | S1701B | Tiivistystarvikkeet LB | E | KPL | 0.69 | KPL | 1 | 0.69
S | 1923107 | 4045454382933 | PÄÄTYLEVY TOPJOB S WAGO | PÄÄTYLEVY HAR.2002/2KERROS-SAR | S1909B | Riviliittimet Wago LB | E | KPL | 0.69 | KPL | 1 | 0.69
S | 1923159 | 4044918925648 | PÄÄTYLEVY | PÄÄTYLEVY ORA,2003/760-SAR | S1909B | Riviliittimet Wago LB | V | KPL | 0.69 | KPL | 1 | 0.69
S | 1957236 | 4066966159615 | PÄÄTYLEVY TOPJOB S | PÄÄTYLEVY ORA,2203/760-SAR | S1909B | Riviliittimet Wago LB | E | KPL | 0.69 | KPL | 1 | 0.69
S | 1965569 | 3472591169515 | PÄÄTYLEVY TE/ABB ENTRELEC | 1,5MM, M 4/80SF/SN | S1924B | RIVILIITIN Entrelec FinnE X LB | V | KPL | 0.69 | KPL | 1 | 0.69
S | 1965831 | 3472592913018 | PÄÄTYLEVY TE/ABB ENTRELEC | FED1.L PÄÄTYLEVY JOUSILIITTIME | S1924B | RIVILIITIN Entrelec FinnE X LB | E | KPL | 0.69 | KPL | 1 | 0.69
S | 5201658 | 7393487003712 | KAAPELIKENKÄ ELPRESS | B1502HO | S5204B | Kaapelin suoj+liitos Elpre LB | E | KPL | 0.69 | KPL | 1 | 0.69
S | 5218649 | 7333106016792 | MIKROKANAVALIITIN HEXATRONIC | SULKUTULPPA 7MM | S52200 | Mikrokanavat HEX P0 | V | KPL | 0.69 | KPL | 1 | 0.69
S | 1103700 |  | ASENNUSPUTKI MUOVI EMTELLE | 1DB 1X5/3,5MM LFH 500M | S52300 | Mikrokanavat Emtelle P0 | V | M | 0.69 | M | 1 | 0.69
S | 8008103 |  | Mounting accessory set | Plastic end cap for profile | S80140 | Aurinko ja Tuuli Wisol X P0 | V | KPL | 0.69 | KPL | 1 | 0.69
S | 0218518 | 3700575936281 | TIETOVERKKOKAAP-CAT6 GIGAMEDIA | 1XU/UTP LSOH VA DCA | S9997B | GIGAMEDIA KAIKKI TUOTTEET LB | V | M | 0.69 | M | 1 | 0.69
S | 0218519 | 3700575935895 | TIETOVERKKOKAAP-CAT6 GIGAMEDIA | 1XU/UTP LSOH VA DCA | S9997B | GIGAMEDIA KAIKKI TUOTTEET LB | V | M | 0.69 | M | 1 | 0.69
S | 1927340 | 4017332071383 | PÄÄTYLEVY TOPJOB S | PÄÄTY/VÄLILEVY ORA,2004-SARJA | S2715B | Ohjaus säätö Wago LB | V | KPL | 0.7 | KPL | 1 | 0.7
S | 6014004 | 5022660176234 | ERISTELETKU HELLERMANNTYTON | PVC 4,0 MUS 100 M | S6003B | Teipit eristeet Hellermann LB | V | M | 0.7 | M | 1 | 0.7
S | 0415416 | 6410004154168 | ASENNUSJOHTO LÄMMÖNKESTÄVÄ | MKJ90C H05V2-K 0,75 KE MK250 | S0416B | Asennuskaapelit Kajote LB | E | M | 0.7 | M | 1 | 0.7
S | 1310842 |  | NAULAKIINNIKE SORMAT | SC 22-26 M MUSTA | S1303B | Kiinnitystarvikkeet Sormat LB | V | KPL | 0.7 | KPL | 1 | 0.7
S | 1448720 | 6438377019341 | RUUVISARJA LANKAHYLLY MEKA | RS 4 EG | S1449A | Lankahyllyt Meka X LA | V | PAK | 0.7 | KPL | 10 | 0.07
S | 1706036 | 6410017060364 | LÄPIVIENTI HT | HSS-M40 TPE RAL7035 IP67 | S1707A | Läpivientitiiv HT HI Tech LA | E | KPL | 0.7 | KPL | 1 | 0.7
S | 1749591 | 4044773332629 | VASTAMUTTERI METALLI SKINDICHT | SM-M M16 | S1709B | Holkkitiivisteet Skintop LB | V | KPL | 0.7 | KPL | 1 | 0.7
S | 1936004 | 6418677708268 | PIIRIKORTTILIIT TUKI ENSTONET | PIIRIKORTTILIITTIMEN TUKI VALK | S1904B | Liittimet Ensto LB | E | KPL | 0.7 | KPL | 1 | 0.7
S | 1972520 | 3389110537208 | JOHDINHOLKKI LINERGY | DZ5CE0253 2.5MM2 18MM HARMAA | S1915B | Johdinpääteholkit Schneider LB | E | KPL | 0.7 | KPL | 1 | 0.7
S | 3350176 | 6410033501766 | KESKUSNYSÄ OUNEVA | 8-13mm KAAP 20mm AS REIKÄ MUS | S3423B | Tarvikkeet Ouneva LB | V | KPL | 0.7 | KPL | 1 | 0.7
S | 1314409 | 6410013144099 | PAINEENTASAUSLAATTA OUNEVA | M10 SFS3738 | S5203B | Kaapelin suoj+liitos Ouneva LB | V | KPL | 0.7 | KPL | 1 | 0.7
S | 5201598 | 7393487003767 | RENGASKAAPELIKENKÄ ELPRESS | B1510R | S5204B | Kaapelin suoj+liitos Elpre LB | E | KPL | 0.7 | KPL | 1 | 0.7
S | 5219377 |  | PÄÄTETUPPILO NEWLEC | LT14-4 | S52270 | Kaap. Suoj.+liit. Lehtik. P0 | V | KPL | 0.7 | KPL | 1 | 0.7
S | 7246718 | 7330000020436 | ADAPTERI NEXANS | ADAPTERI SM SC SIMPLEX ZR | S7200B | Valokuitutuott. ja tarv. LB | V | KPL | 0.7 | KPL | 1 | 0.7
S | 1418259 | 4012196491834 | PÄÄTYKAPPALE OBO | HE 10020 10x20 RAL9010 VALK | S1406A | Muovikanavat listat OBO LA | V | KPL | 0.71 | KPL | 1 | 0.71
S | 1131079 | 6410011310793 | PUTKENPÄÄTE MUOVI ALL-PLAST | D29,2 | S1123B | Alumiinip ja osat All-Plast LB | E | KPL | 0.71 | KPL | 1 | 0.71
S | 1310270 | 7315882240097 | NAULAKIINNIKE THORSMAN | TC-C5M 10-14 MUSTA 100kpl | S1302B | Kiinnitystarv Schneider LB | E | KPL | 0.71 | KPL | 1 | 0.71
S | 1310290 | 3606487074496 | LYÖNTIKIINNIKE THORSMAN | TKK 6X9 2.7X25MM RUUVI VA | S1302B | Kiinnitystarv Schneider LB | E | KPL | 0.71 | KPL | 1 | 0.71
S | 1725116 |  | VASTAMUTTERI MUOVI SORMAT | VMM PA M16 VAALEANHARMAA | S1704B | Tiivistystarvikkeet Sormat LB | V | KPL | 0.71 | KPL | 1 | 0.71
S | 1923305 | 4017332133838 | MERKINTÄTARVIKE TOPJOB S | 249-120 RYHMÄKILVEN PIDIN | S1909B | Riviliittimet Wago LB | E | KPL | 0.71 | KPL | 1 | 0.71
S | 1963759 | 6410019637595 | JOHDINHOLKKI PHOENIX | AI 25 -16 YE | S1912B | Riviliittim Phoenix Contact LB | V | KPL | 0.71 | KPL | 1 | 0.71
S | 1963766 | 6410019637663 | JOHDINHOLKKI PHOENIX | AI 25 -16 BK | S1912B | Riviliittim Phoenix Contact LB | E | KPL | 0.71 | KPL | 1 | 0.71
S | 4159155 | 5901597256373 | MEKAANINEN LISÄTARVIKE ELIFE | PÄÄTYKAPPALE HAR SULJETTU | S4143A | Valoprofiilit Elife ELP LA | V | KPL | 0.71 | KPL | 1 | 0.71
S | 4159156 | 5901597256359 | MEKAANINEN LISÄTARVIKE ELIFE | PÄÄTYKAPPALE VAL SULJETTU | S4143A | Valoprofiilit Elife ELP LA | V | KPL | 0.71 | KPL | 1 | 0.71
S | 4159157 | 5901597256458 | MEKAANINEN LISÄTARVIKE ELIFE | PÄÄTYKAPPALE HAR LÄPIVIENTI | S4143A | Valoprofiilit Elife ELP LA | V | KPL | 0.71 | KPL | 1 | 0.71
S | 4159158 | 5901597256434 | MEKAANINEN LISÄTARVIKE ELIFE | PÄÄTYKAPPALE VAL LÄPIVIENTI | S4143A | Valoprofiilit Elife ELP LA | V | KPL | 0.71 | KPL | 1 | 0.71
S | 4159177 | 5901597256366 | MEKAANINEN LISÄTARVIKE ELIFE | PÄÄTYKAPPALE MUS SULJETTU | S4143A | Valoprofiilit Elife ELP LA | V | KPL | 0.71 | KPL | 1 | 0.71
S | 4159178 | 5901597256441 | MEKAANINEN LISÄTARVIKE ELIFE | PÄÄTYKAPPALE MUS LÄPIVIENTI | S4143A | Valoprofiilit Elife ELP LA | V | KPL | 0.71 | KPL | 1 | 0.71
S | 5201651 | 7393487003316 | LATTALIITIN ELPRESS | B1003H | S5204B | Kaapelin suoj+liitos Elpre LB | E | KPL | 0.71 | KPL | 1 | 0.71
S | 0213201 | 4044773040937 | TIETOVERKKOKAAPELI LAPP | UNITRONIC LIYY 3X0,14 500 | S0262B | Teo ohjauskaapelit LAPP LB | E | M | 0.72 | M | 1 | 0.72
S | 0421608 |  | ASENNUSJOHTO-HF LTC | MKJ90HF H05Z-K 0,75 RU R100 | S0439B | Asennusjohdot Hedtec LB | V | M | 0.72 | M | 1 | 0.72
S | 0421609 |  | ASENNUSJOHTO-HF LTC | MKJ90HF H05Z-K 0,75 MU R100 | S0439B | Asennusjohdot Hedtec LB | V | M | 0.72 | M | 1 | 0.72
S | 0421610 |  | ASENNUSJOHTO-HF LTC | MKJ90HF H05Z-K 0,75 VASI R100 | S0439B | Asennusjohdot Hedtec LB | V | M | 0.72 | M | 1 | 0.72
S | 0421611 |  | ASENNUSJOHTO-HF LTC | MKJ90HF H05Z-K 0,75 KEVI R100 | S0439B | Asennusjohdot Hedtec LB | V | M | 0.72 | M | 1 | 0.72
S | 0421612 |  | ASENNUSJOHTO-HF LTC | MKJ90HF H05Z-K 0,75 SI R100 | S0439B | Asennusjohdot Hedtec LB | V | M | 0.72 | M | 1 | 0.72
S | 0421613 |  | ASENNUSJOHTO-HF LTC | MKJ90HF H05Z-K 0,75 PU R100 | S0439B | Asennusjohdot Hedtec LB | V | M | 0.72 | M | 1 | 0.72
S | 0421614 |  | ASENNUSJOHTO-HF LTC | MKJ90HF H05Z-K 0,75 VA R100 | S0439B | Asennusjohdot Hedtec LB | V | M | 0.72 | M | 1 | 0.72
S | 0421615 |  | ASENNUSJOHTO-HF LTC | MKJ90HF H05Z-K 0,75 HA R100 | S0439B | Asennusjohdot Hedtec LB | V | M | 0.72 | M | 1 | 0.72
S | 0421616 |  | ASENNUSJOHTO-HF LTC | MKJ90HF H05Z-K 0,75 VIO R100 | S0439B | Asennusjohdot Hedtec LB | E | M | 0.72 | M | 1 | 0.72
S | 0421617 |  | ASENNUSJOHTO-HF LTC | MKJ90HF H05Z-K 0,75 OR R100 | S0439B | Asennusjohdot Hedtec LB | E | M | 0.72 | M | 1 | 0.72
S | 0421619 |  | ASENNUSJOHTO-HF LTC | MKJ90HF H05Z-K 0,75 KE R100 | S0439B | Asennusjohdot Hedtec LB | E | M | 0.72 | M | 1 | 0.72
S | 0421620 |  | ASENNUSJOHTO-HF LTC | MKJ90HF H05Z-K 0,75 VAPU R100 | S0439B | Asennusjohdot Hedtec LB | E | M | 0.72 | M | 1 | 0.72
S | 1317405 | 4012195877691 | PUTKIKIINNIKE VBS OBO | 1973 8-28 LGR, PA | S1309B | Kiinnitystarv OBO VBS LB | V | KPL | 0.72 | KPL | 1 | 0.72
S | 1970339 | 4008190182175 | LISÄTAR(MERKINT STR 7 F.SCHT | 515300000 STR 7 F.SCHT | S1903B | Riviliittimet Weidmuller LB | E | KPL | 0.72 | KPL | 1 | 0.72
S | 1927331 | 4045454538002 | PÄÄTYLEVY TOPJOB S WAGO | PÄÄTYLEVY HAR.2002/2KERROS-SAR | S1909B | Riviliittimet Wago LB | V | KPL | 0.72 | KPL | 1 | 0.72
S | 1908079 | 3472597059100 | PÄÄTYLEVY TE/ABB ENTRELEC | HARMAA, SNK PI-JOUSI | S1924B | RIVILIITIN Entrelec FinnE X LB | E | KPL | 0.72 | KPL | 1 | 0.72
S | 5206610 | 6410052066109 | JATKOSHOLKKI OUNEVA | JH 2.5mm2 Cu | S5203A | Kaapelin suoj+liitos Ouneva LA | V | KPL | 0.72 | KPL | 1 | 0.72
S | 5201557 | 7393487004184 | KAAPELIKENKÄ ELPRESS | A0825SFK | S5204B | Kaapelin suoj+liitos Elpre LB | E | KPL | 0.72 | KPL | 1 | 0.72
S | 5201583 | 7393487013834 | KAAPELIKENKÄ ELPRESS | A0503FLS8 | S5204B | Kaapelin suoj+liitos Elpre LB | E | KPL | 0.72 | KPL | 1 | 0.72
S | 5215280 | 7393487013841 | LATTALIITIN NA ELPRESS | A0503FLS5 0.1-0.5 2.8x0.5 100k | S5204B | Kaapelin suoj+liitos Elpre LB | E | KPL | 0.72 | KPL | 1 | 0.72
S | 5241673 | 8016650129598 | PÄÄTEHOLKKI TWIN ELEMATIC | 11031024 2x10.0-14mm PU 100pss | S5214B | Kaapelin suoj+liitos Elem LB | V | KPL | 0.72 | KPL | 1 | 0.72
S | 0415427 | 6410004154274 | ASENNUSJOHTO LÄMMÖNKESTÄVÄ | MKJ90C H05V2-K 1,0 MU LTK3000 | S0416B | Asennuskaapelit Kajote LB | E | M | 0.73 | M | 1 | 0.73
S | 1310152 |  | RUUVIKIINNIKE THORSMAN | TCS-C3 18-22 KAAPELEILLE VALK. | S13020 | Kiinnitystarv Schneider P0 | V | KPL | 0.73 | KPL | 1 | 0.73
S | 1357441 |  | Cable clamp | 151-13019 | S13050 | Kiinnitystarv Hellermann P0 | V | KPL | 0.73 | KPL | 1 | 0.73
S | 1306205 | 6410013062058 | RUUVIKIINNIKE MORITE | 4-5mm RST 1 RUUVI | S1313B | Kiinnitystarvikkeet Morite LB | E | KPL | 0.73 | KPL | 1 | 0.73
S | 1749729 | 4044773336573 | PÖLYSUOJA SKINTOP | DV-M25 CR | S1709B | Holkkitiivisteet Skintop LB | V | KPL | 0.73 | KPL | 1 | 0.73
S | 1976265 | 4044918440585 | RASIALIITIN WAGO | 243-204 TUMMANHARMAA | S1906B | Sisäjohtoliittimet Wago LB | E | KPL | 0.73 | KPL | 1 | 0.73
S | 1976266 | 4044918440691 | RASIALIITIN WAGO | 243-304 VAALEANHARMAA | S1906B | Sisäjohtoliittimet Wago LB | E | KPL | 0.73 | KPL | 1 | 0.73
S | 1976267 | 4044918440813 | RASIALIITIN WAGO | 243-504 KELTAINEN | S1906B | Sisäjohtoliittimet Wago LB | E | KPL | 0.73 | KPL | 1 | 0.73
S | 1976268 | 4044918441025 | RASIALIITIN WAGO | 243-804 PUNAINEN | S1906B | Sisäjohtoliittimet Wago LB | V | KPL | 0.73 | KPL | 1 | 0.73
S | 1976281 | 4017332188371 | RYHMÄKILVENPIDIN WAGO | 249-119 | S1909B | Riviliittimet Wago LB | V | KPL | 0.73 | KPL | 1 | 0.73
S | 5201004 | 7393487008199 | JATKOSHOLKKI ELPRESS | KS2X2.5P | S5204B | Kaapelin suoj+liitos Elpre LB | E | KPL | 0.73 | KPL | 1 | 0.73
S | 5201633 | 7393487004016 | KAAPELIKENKÄ ELPRESS | B4653G | S5204B | Kaapelin suoj+liitos Elpre LB | E | KPL | 0.73 | KPL | 1 | 0.73
S | 5207738 | 7393487013933 | PÄÄTEHOLKKI TWIN ELPRESS | A4-12ET2 2x4.0 12mm ERI 100kpl | S5204B | Kaapelin suoj+liitos Elpre LB | E | KPL | 0.73 | KPL | 1 | 0.73
S | 0218550 | 3700575965007 | TIETOVERKKOKAAP-CAT6 GIGAMEDIA | 1XU/UTP LSOH VA DCA | S9997B | GIGAMEDIA KAIKKI TUOTTEET LB | V | M | 0.73 | M | 1 | 0.73
S | 0408001 | 5702950175221 | ASENNUSJOHTO NKT | ML H07V-U 1,5 HARMAA R200 | S04010 | Asennusjohdot ML NKT P0 | V | M | 0.74 | M | 1 | 0.74
S | 0408004 | 5702950174286 | ASENNUSJOHTO NKT | ML H07V-U 1,5 RUSKEA R200 | S04010 | Asennusjohdot ML NKT P0 | E | M | 0.74 | M | 1 | 0.74
S | 0408005 | 5702950174293 | ASENNUSJOHTO NKT | ML H07V-U 1,5 MUSTA R200 | S04010 | Asennusjohdot ML NKT P0 | V | M | 0.74 | M | 1 | 0.74
S | 0408019 | 5702950174309 | ASENNUSJOHTO NKT | ML H07V-U 1,5 SININEN R200 | S04010 | Asennusjohdot ML NKT P0 | E | M | 0.74 | M | 1 | 0.74
S | 0408021 | 5702950175252 | ASENNUSJOHTO NKT | ML H07V-U 1,5 KEVI R200 | S04010 | Asennusjohdot ML NKT P0 | V | M | 0.74 | M | 1 | 0.74
S | 0415673 | 6410004156735 | ASENNUSJOHTO PRYSMIAN | MKJT90 0,75 MU MK500 | S0426B | As johdot ML MK MKEM Prysm LB | E | M | 0.74 | M | 1 | 0.74
S | 0415700 | 8428722125276 | ASENNUSJOHTO TOPFLEX | H05V2-K 0,75 TRI MU ECA PK100 | S0439B | Asennusjohdot Hedtec LB | V | M | 0.74 | M | 1 | 0.74
S | 0415701 | 8428722131819 | ASENNUSJOHTO TOPFLEX | H05V2-K 0,75 TRI KEVI PK100 EC | S0439B | Asennusjohdot Hedtec LB | E | M | 0.74 | M | 1 | 0.74
S | 0415702 | 8428722131789 | ASENNUSJOHTO TOPFLEX | H05V2-K 0,75 TRI VASI PK100 EC | S0439B | Asennusjohdot Hedtec LB | E | M | 0.74 | M | 1 | 0.74
S | 0415703 | 8428722182491 | ASENNUSJOHTO TOPFLEX | H05V2-K 0,75 TRI TUSI PK100 EC | S0439B | Asennusjohdot Hedtec LB | V | M | 0.74 | M | 1 | 0.74
S | 0415704 | 8428722131802 | ASENNUSJOHTO TOP CABLE | MKJ90 H05V2-K 0,75 RU PK100 | S0439B | Asennusjohdot Hedtec LB | E | M | 0.74 | M | 1 | 0.74
S | 0415705 | 8428722131826 | ASENNUSJOHTO TOPFLEX | H05V2-K 0,75 TRI PU ECA PK100 | S0439B | Asennusjohdot Hedtec LB | E | M | 0.74 | M | 1 | 0.74
S | 0415706 | 8428722070514 | ASENNUSJOHTO TOPFLEX | H05V2-K 0,75 TRI VA ECA PK100 | S0439B | Asennusjohdot Hedtec LB | E | M | 0.74 | M | 1 | 0.74
S | 0415707 | 8428722145205 | ASENNUSJOHTO TOP CABLE | MKJ90 H05V2-K 0,75 OR PK100 | S0439B | Asennusjohdot Hedtec LB | E | M | 0.74 | M | 1 | 0.74
S | 0415708 | 8428722145182 | ASENNUSJOHTO TOP CABLE | MKJ90 H05V2-K 0,75 VIO PK100 | S0439B | Asennusjohdot Hedtec LB | E | M | 0.74 | M | 1 | 0.74
S | 0415709 | 8428722131796 | ASENNUSJOHTO TOP CABLE | MKJ90 H05V2-K 0,75 HA PK100 | S0439B | Asennusjohdot Hedtec LB | E | M | 0.74 | M | 1 | 0.74
S | 0415710 | 8428722145175 | ASENNUSJOHTO TOP CABLE | MKJ90 H05V2-K 0,75 PI PK100 | S0439B | Asennusjohdot Hedtec LB | E | M | 0.74 | M | 1 | 0.74
S | 1152774 |  | RASIALIITOSKAPPALE ABB | PMR 474 KOJERASIOILLE | S11041 | Asennus putkitustarv ABB P1 | V | KPL | 0.74 | KPL | 1 | 0.74
S | 1113151 | 7332367160008 | ASENNUSPUTKI MUOVI XFLEX | TAM-HF 16 SPEED 750N / R100 | S1108A | Muoviputket JM TAM Pmflex LA | V | M | 0.74 | M | 1 | 0.74
S | 1310524 |  | NAULAKIINNIKE THORSMAN | TC 22-26 VALK 50kpl | S13020 | Kiinnitystarv Schneider P0 | V | KPL | 0.74 | KPL | 1 | 0.74
S | 1308128 | 6410013081288 | RUUVIKIINNIKE MORITE | 28mm TERÄS 2 RUUVI SINK | S1313B | Kiinnitystarvikkeet Morite LB | V | KPL | 0.74 | KPL | 1 | 0.74
S | 1418260 |  | PÄÄTYKAPPALE OBO | HE 15030 15x30 RAL9010 VALK | S1406A | Muovikanavat listat OBO LA | V | KPL | 0.74 | KPL | 1 | 0.74
S | 1725714 | 6416031554056 | KALVOTIIVISTE SORMAT | S-VET 3-5H/13mm RAL7042 IP67 | S1704B | Tiivistystarvikkeet Sormat LB | E | KPL | 0.74 | KPL | 1 | 0.74
S | 1922111 | 4017332998703 | EROTUSLEVY WAGO | 2002-1292 2002 SARJALLE ORANSS | S1909B | Riviliittimet Wago LB | V | KPL | 0.74 | KPL | 1 | 0.74
S | 1923276 | 4017332998710 | PÄÄTYLEVY WAGO | 2002-1291 0.8mm HAR | S1909B | Riviliittimet Wago LB | V | KPL | 0.74 | KPL | 1 | 0.74
S | 1923308 | 4017332071376 | PÄÄTYLEVY WAGO | 2004-1291 1.0mm HAR | S1909B | Riviliittimet Wago LB | V | KPL | 0.74 | KPL | 1 | 0.74
S | 1927384 | 4044918593519 | RIVILIITIN WAGO | MINIRIVILIITIN0,08-1,5 MM2 HAR | S2715B | Ohjaus säätö Wago LB | V | KPL | 0.74 | KPL | 1 | 0.74
S | 1927386 | 4044918593625 | RIVILIITIN WAGO | MINIRIVILIITIN0,08-1,5 MM2 ORA | S2715B | Ohjaus säätö Wago LB | V | KPL | 0.74 | KPL | 1 | 0.74
S | 1975917 | 4044918398398 | OIKOSULKUSILTA 279-SARJA | JUMPPERI 2-OS, IN 15 A | S2715B | Ohjaus säätö Wago LB | E | KPL | 0.74 | KPL | 1 | 0.74
S | 1976282 | 4044918593359 | RIVILIITIN WAGO | 2-NAP, HAR, 0,08-1,5 MM2 | S2715B | Ohjaus säätö Wago LB | E | KPL | 0.74 | KPL | 1 | 0.74
S | 3001618 | 3838895565871 | VAROKEPESÄ ETI | PLATE GSA 25 DIN-KISKOKIINNIKE | S30081 | Tulppasulakkeet ETI ELP P1 | V | KPL | 0.74 | KPL | 1 | 0.74
S | 3350177 | 6410033501773 | KESKUSNYSÄ OUNEVA | 8-15mm KAAP 25mm AS REIKÄ MUS | S3423B | Tarvikkeet Ouneva LB | V | KPL | 0.74 | KPL | 1 | 0.74
S | 5201605 | 7393487003774 | RENGASKAAPELIKENKÄ ELPRESS | B2510R | S5204B | Kaapelin suoj+liitos Elpre LB | E | KPL | 0.74 | KPL | 1 | 0.74
S | 5201611 |  | RENGASKAAPELIKENKÄ ELPRESS | B4610R | S5204B | Kaapelin suoj+liitos Elpre LB | E | KPL | 0.74 | KPL | 1 | 0.74
S | 5201669 | 7393487003255 | LATTALIITIN ELPRESS | B2457H4 | S5204B | Kaapelin suoj+liitos Elpre LB | E | KPL | 0.74 | KPL | 1 | 0.74
S | 5201670 | 7393487003187 | LATTALIITIN ELPRESS | B2457H5 | S5204B | Kaapelin suoj+liitos Elpre LB | E | KPL | 0.74 | KPL | 1 | 0.74
S | 5207724 | 7393487013230 | PÄÄTEHOLKKI ELPRESS | A16-18ET 16.0 18mm ERIS 100kpl | S5204B | Kaapelin suoj+liitos Elpre LB | V | KPL | 0.74 | KPL | 1 | 0.74
S | 5215321 | 7393487004719 | HAARUKKAKAAPELIKENKÄ ELPRESS | A2543GB 1.5-2.5 M4 TAIV 100kpl | S5204B | Kaapelin suoj+liitos Elpre LB | E | KPL | 0.74 | KPL | 1 | 0.74
S | 5215322 | 7393487004689 | HAARUKKAKAAPELIKENKÄ ELPRESS | A2553GB 1.5-2.5 M5 TAIV 100kpl | S5204B | Kaapelin suoj+liitos Elpre LB | E | KPL | 0.74 | KPL | 1 | 0.74
S | 5205540 |  | SUOJAKOURUN KIINNIKE xShield | YKSIPUOLEINEN KIINNIKE 22 MM | S5218B | Kaapelinsuojaus Pmflex LB | E | KPL | 0.74 | KPL | 1 | 0.74
S | 5218803 | 6410052188030 | MIKROKANAVA NESTOR | OPTIMUS DB 1X7/3,5MM + JACKET | S52220 | Mikrokanavat Nestor X P0 | E | M | 0.74 | M | 1 | 0.74
S | 7284123 | 6410072841236 | KUITUJATKOSSUOJA NESTOR | KUITUJATKOSSUOJA 45 MM | S7202B | Kuitutuotteet Nestor X LB | V | KPL | 0.74 | KPL | 1 | 0.74
S | 7216102 | 741149143929 | VEDONPOISTOHATTU NETCONNECT | UTP LIITTIMELLE USA MALLI | S7210B | Tietoverkkot Netconnect LB | E | KPL | 0.74 | KPL | 1 | 0.74
S | 0437779 |  | ASENNUSJOHTO SALCAVI | H05V2-U 0,75 MU 4000LTK | S0440B | Asennusjohdot < 16 LAPP LB | E | M | 0.75 | M | 1 | 0.75
S | 0437780 |  | ASENNUSJOHTO SALCAVI | H05V2-U 0,75 SI 4000LTK | S0440B | Asennusjohdot < 16 LAPP LB | E | M | 0.75 | M | 1 | 0.75
S | 0437781 |  | ASENNUSJOHTO SALCAVI | H05V2-U 0,75 VA 4000LTK | S0440B | Asennusjohdot < 16 LAPP LB | E | M | 0.75 | M | 1 | 0.75
S | 0437782 |  | ASENNUSJOHTO SALCAVI | H05V2-U 0,75 PU 4000LTK | S0440B | Asennusjohdot < 16 LAPP LB | E | M | 0.75 | M | 1 | 0.75
S | 1310146 | 7315882190033 | RUUVIKIINNIKE THORSMAN | TCS-C3 14-18 MUSTA 100kpl | S1302B | Kiinnitystarv Schneider LB | E | KPL | 0.75 | KPL | 1 | 0.75
S | 1306365 | 6410013063659 | RUUVIKIINNIKE MORITE | 15mm TERÄS VAL 1 RUUVI | S1313B | Kiinnitystarvikkeet Morite LB | V | KPL | 0.75 | KPL | 1 | 0.75
S | 1309359 |  | SIDONTASPIRAALI ELEMATIC | PE HF 3-15mm MUSTA 50m | S1314B | Kiinnitystarv Elematic LB | V | M | 0.75 | M | 1 | 0.75
S | 1923491 | 4045454549640 | LIITINTARVIKE WAGO | SORMISUOJA 285-135 SARJA | S1909B | Riviliittimet Wago LB | E | KPL | 0.75 | KPL | 1 | 0.75
S | 2721590 | 3389119404327 | TARVIKE ZELIO | RINNANSYÖTTÖYKSIKKÖ 2NAP | S2702B | Ohjaus säätö Schne LB | E | KPL | 0.75 | KPL | 1 | 0.75
S | 3075012 | 5027590496216 | SULAKEKANSI BUSSMANN | CD27 VAROKEPESÄLLE DII/25A | S3105B | Kahvavarokealustat UTU LB | E | KPL | 0.75 | KPL | 1 | 0.75
S | 5215130 |  | JATKOSHOLKKI ELPRESS | A0824SK 0.25-0.75 100kpl | S5204B | Kaapelin suoj+liitos Elpre LB | V | KPL | 0.75 | KPL | 1 | 0.75
S | 5215326 | 7393487004733 | KAAPELIKENKÄ ELPRESS | A2543K | S5204B | Kaapelin suoj+liitos Elpre LB | V | PAK | 0.75 | PAK | 1 | 0.75
S | 5213104 | 4012078001694 | KAAPELIKENKÄ KLAUKE | 94R4 PUTKIKAAP.KENKÄ 4/M4 | S5221B | Kaapelin suoj+liitos Klauke LB | V | KPL | 0.75 | KPL | 1 | 0.75
S | 5213105 | 4012078001717 | KAAPELIKENKÄ KLAUKE | 94R5 PUTKIKAAP.KENKÄ 4/M5 | S5221B | Kaapelin suoj+liitos Klauke LB | V | KPL | 0.75 | KPL | 1 | 0.75
S | 6014005 | 5022660176272 | ERISTELETKU HELLERMANNTYTON | PVC 5,0 MUS 100 M | S6003B | Teipit eristeet Hellermann LB | E | M | 0.75 | M | 1 | 0.75
S | 5215255 |  | LATTALIITIN NA ELPRESS | A1507FLSH 0.5-1.5 6.3x0.8+UROS | S9920 | SÄHKÖ POISTOTUOTTEET 2 | V | KPL | 0.75 | KPL | 1 | 0.75
S | 5200472 | 6410052004729 | RINNAKKAISJATKOLIITIN OUNEVA | RJ 6mm2 Cu | S5203B | Kaapelin suoj+liitos Ouneva LB | E | KPL | 0.76 | KPL | 1 | 0.76
S | 0415817 | 7330000119000 | ASENNUSJOHTO LÄMM NEXANS | MKJ90 H05V2-K 1,0 KEVI PK200 | S0403B | Asen johdot MK MKEM Nexans LB | E | M | 0.76 | M | 1 | 0.76
S | 0415818 | 7330000118904 | ASENNUSJOHTO LÄMM NEXANS | MKJ90 H05V2-K 1,0 MUS PK200 | S0403B | Asen johdot MK MKEM Nexans LB | E | M | 0.76 | M | 1 | 0.76
S | 0415819 | 7330000118973 | ASENNUSJOHTO LÄMM NEXANS | MKJ90 H05V2-K 1,0 ORA PK200 | S0403B | Asen johdot MK MKEM Nexans LB | E | M | 0.76 | M | 1 | 0.76
S | 0415820 | 7330000118928 | ASENNUSJOHTO LÄMM NEXANS | MKJ90 H05V2-K 1,0 PUN PK200 | S0403B | Asen johdot MK MKEM Nexans LB | E | M | 0.76 | M | 1 | 0.76
S | 0415821 | 7330000118935 | ASENNUSJOHTO LÄMM NEXANS | MKJ90 H05V2-K 1,0 SIN PK200 | S0403B | Asen johdot MK MKEM Nexans LB | E | M | 0.76 | M | 1 | 0.76
S | 0415822 | 7330000119123 | ASENNUSJOHTO LÄMM NEXANS | MKJ90 H05V2-K 1,0TUM,SIN PK200 | S0403B | Asen johdot MK MKEM Nexans LB | E | M | 0.76 | M | 1 | 0.76
S | 1130120 |  | JATKOMUHVI MUOVI ABB | AJ 20 MUOVIPUTKELLE | S11041 | Asennus putkitustarv ABB P1 | V | KPL | 0.76 | KPL | 1 | 0.76
S | 1110575 | 13606481456196 | RASIANKIINNITYSRUUVI MULTIFIX | KOJEEN KIINNITYSRUUVI 42MM | S1107B | Putkitustarv Schneider LB | E | KPL | 0.76 | KPL | 1 | 0.76
S | 1310291 | 3606487074502 | LYÖNTIKIINNIKE THORSMAN | TKK 6X12 2.1X25MM VA | S1302B | Kiinnitystarv Schneider LB | E | KPL | 0.76 | KPL | 1 | 0.76
S | 1308032 | 6410013080328 | RUUVIKIINNIKE MORITE | 32mm TERÄS 2 RUUVI SINK | S1313B | Kiinnitystarvikkeet Morite LB | E | KPL | 0.76 | KPL | 1 | 0.76
S | 1308215 | 6410013082155 | RUUVIKIINNIKE MORITE | 15-16mm TER 2 RUU VAL | S1313B | Kiinnitystarvikkeet Morite LB | E | KPL | 0.76 | KPL | 1 | 0.76
S | 1745565 |  | Hexagonal locknut, plastic | VMM PA Pg16 light grey RAL7035 | S1704B | Tiivistystarvikkeet Sormat LB | V | KPL | 0.76 | KPL | 1 | 0.76
S | 1749584 | 4044773157192 | VASTAMUTTERI MUOVI SKINTOP | GMP-GL PG16 RAL7035 | S1709A | Holkkitiivisteet Skintop LA | V | KPL | 0.76 | KPL | 1 | 0.76
S | 1923260 | 4017332998727 | PÄÄTYLEVY TOPJOB S | PÄÄTY/VÄLILEVY ORA,2002-SARJA | S2715B | Ohjaus säätö Wago LB | V | KPL | 0.76 | KPL | 1 | 0.76
S | 1976456 | 4044918506458 | OIKOSULKUSILTA WAGO | JUMPPERI 2-PINNINEN, HAR | S2715B | Ohjaus säätö Wago LB | V | KPL | 0.76 | KPL | 1 | 0.76
S | 3302161 |  | KESKUKSEN LISÄTARVIKE | PMR 900.1 LIITÄNTÄMUHVI 20MM | S3305B | Keskukset listarv Ensto LB | V | KPL | 0.76 | KPL | 1 | 0.76
S | 3302167 |  | JOHDOTUSTULPPA ENSTO IS | PMR70.25 KAAPELI 25mm 12kpl | S3305B | Keskukset listarv Ensto LB | E | KPL | 0.76 | KPL | 1 | 0.76
S | 3302168 |  | JOHDOTUSTULPPA ENSTO IS | PMR70.32 KAAPELI 32mm 12kpl | S3305B | Keskukset listarv Ensto LB | E | KPL | 0.76 | KPL | 1 | 0.76
S | 5213106 | 4012078001731 | KAAPELIKENKÄ KLAUKE | 94R6 PUTKIKAAP.KENKÄ 4/M6 | S5221B | Kaapelin suoj+liitos Klauke LB | V | KPL | 0.76 | KPL | 1 | 0.76
S | 6014103 | 5022660178955 | ERISTELETKU HELLERMANNTYTON | PVC 3,0 SIN 100 M | S6003B | Teipit eristeet Hellermann LB | E | M | 0.77 | M | 1 | 0.77
S | 0231531 | 6410002315318 | AUTOJOHTO KAJOTE | AJ 1,0 /K2 -30-115C HAR MK100 | S0265B | Auto- ja kytkentäj Kajote LB | E | M | 0.77 | M | 1 | 0.77
S | 1113111 | 7332367006313 | JATKOMUHVI MUOVI XINSTALL | JATKOMUHVI 32 MM HF WT | S1108A | Muoviputket JM TAM Pmflex LA | E | KPL | 0.77 | KPL | 1 | 0.77
S | 1453077 |  | KISKOTARVIKE GLOBAL TRAC | CG75 VEDONPOISTOLIUSKA | S1415B | Kosketinkisot NOA LB | V | KPL | 0.77 | KPL | 1 | 0.77
S | 1923285 | 4044918507240 | OIKOSULKUSILTA WAGO | 859-403 JUMPPERI | S1909B | Riviliittimet Wago LB | E | KPL | 0.77 | KPL | 1 | 0.77
S | 2724535 | 3389110260601 | ASENNUSTARVIKE ZELIO | KIINNITYSPANTA RSB | S2702B | Ohjaus säätö Schne LB | V | KPL | 0.77 | KPL | 1 | 0.77
S | 1927405 | 4017332373623 | PÄÄTYLEVY X-COM | PÄÄTYLEVY ORA, X-COM-SARJA | S2715B | Ohjaus säätö Wago LB | V | KPL | 0.77 | KPL | 1 | 0.77
S | 4159160 | 5901597201809 | MEKAANINEN LISÄTARVIKE ELIFE | KANNAKE RST PINTA14 | S4143A | Valoprofiilit Elife ELP LA | V | KPL | 0.77 | KPL | 1 | 0.77
S | 5201110 | 6410052011109 | PUTKIKAAPELIKENKÄ OUNEVA | PK 2.5-3 Cu | S5203A | Kaapelin suoj+liitos Ouneva LA | E | KPL | 0.77 | KPL | 1 | 0.77
S | 5201111 |  | PUTKIKAAPELIKENKÄ OUNEVA | PK 2.5-4 Cu | S5203A | Kaapelin suoj+liitos Ouneva LA | V | KPL | 0.77 | KPL | 1 | 0.77
S | 5201112 | 6410052011123 | PUTKIKAAPELIKENKÄ OUNEVA | PK 2.5-5 Cu | S5203A | Kaapelin suoj+liitos Ouneva LA | V | KPL | 0.77 | KPL | 1 | 0.77
S | 1314405 | 6410013144051 | JOUSIALUSLAATTA OUNEVA | M8 DIN6796 | S5203B | Kaapelin suoj+liitos Ouneva LB | V | KPL | 0.77 | KPL | 1 | 0.77
S | 1314406 | 6410013144068 | JOUSIALUSLAATTA OUNEVA | M10 DIN6796 | S5203B | Kaapelin suoj+liitos Ouneva LB | V | KPL | 0.77 | KPL | 1 | 0.77
S | 5215207 | 7393487004153 | RENGASKAAPELIKENKÄ ELPRESS | A1510R 0.5-1.5 M10 100kpl | S5204B | Kaapelin suoj+liitos Elpre LB | V | KPL | 0.77 | KPL | 1 | 0.77
S | 5215236 | 7393487004900 | LATTALIITIN NA ELPRESS | A1503FLS5 0.5-1.5 2.8x0.5 100k | S5204B | Kaapelin suoj+liitos Elpre LB | V | KPL | 0.77 | KPL | 1 | 0.77
S | 5215237 | 7393487004917 | LATTALIITIN NA ELPRESS | A1503FLS8 0.5-1.5 2.8x0.8 100k | S5204B | Kaapelin suoj+liitos Elpre LB | E | KPL | 0.77 | KPL | 1 | 0.77
S | 6014303 | 5022660176173 | ERISTELETKU HELLERMANNTYTON | PVC 3,0 KIR 100 M | S6003B | Teipit eristeet Hellermann LB | E | M | 0.77 | M | 1 | 0.77
S | 9589502 |  | ASENNUSTARVIKE K2 BASICRAIL | K2 THIN SHEET SCREW 6X38 | S80560 | K2 Systems -tuotteet P0 | V | KPL | 0.77 | KPL | 1 | 0.77
S | 0229017 |  | TIETOVERKKOKAAPELI HELUKABEL | TRONIC (LIYY) 4X0,14 18003 | S0266B | TEOL OHJ.KAAPELIT CABLEX X LB | E | M | 0.78 | M | 1 | 0.78
S | 1131091 |  | SUOJATULPPA ABB | PMR38 PUTKILLE 16/20/25 | S1104B | Asennus putkitustarv ABB LB | V | KPL | 0.78 | KPL | 1 | 0.78
S | 1150882 | 3606480164323 | NYSÄ MULTIFIX | JN 20 | S1107B | Putkitustarv Schneider LB | V | KPL | 0.78 | KPL | 1 | 0.78
S | 1749603 | 4044773438475 | VASTAMUTTERI METALLI SKINDICHT | SM PG11 | S1709B | Holkkitiivisteet Skintop LB | V | KPL | 0.78 | KPL | 1 | 0.78
S | 1976458 | 4044918458283 | OIKOSULKUSILTA | 264-402 2-NAP | S1909B | Riviliittimet Wago LB | V | KPL | 0.78 | KPL | 1 | 0.78
S | 1917854 | 4025221110235 | RASIALIITIN PE | 2-NAP 0.2-2.5mm2 JOUSILIITT | S1911B | Liittimet Pollmann LB | E | KPL | 0.78 | KPL | 1 | 0.78
S | 1927385 | 4044918593588 | RIVILIITIN WAGO | MINIRIVILIITIN0,08-1,5 MM2 SIN | S2715B | Ohjaus säätö Wago LB | V | KPL | 0.78 | KPL | 1 | 0.78
S | 1975280 | 4044918446624 | OIKOSULKUSILTA 280-SARJA | JUMPPERI 2-OS | S2715B | Ohjaus säätö Wago LB | V | KPL | 0.78 | KPL | 1 | 0.78
S | 5208620 | 7393487003552 | LATTALIITIN ELPRESS | B2507FLSN | S5204B | Kaapelin suoj+liitos Elpre LB | E | KPL | 0.78 | KPL | 1 | 0.78
S | 5215256 |  | LATTALIITIN NA ELPRESS | A1507FLSF 0.5-1.5 6.3x0.8 ERI | S5204B | Kaapelin suoj+liitos Elpre LB | V | KPL | 0.78 | KPL | 1 | 0.78
S | 0231533 | 6410002315332 | AUTOJOHTO KAJOTE | AJ 1,0 /K2 -30-115C MUS MK100 | S0265B | Auto- ja kytkentäj Kajote LB | V | M | 0.79 | M | 1 | 0.79
S | 0231534 | 6410002315349 | AUTOJOHTO KAJOTE | AJ 1,0 /K2 -30-115C KEL MK100 | S0265B | Auto- ja kytkentäj Kajote LB | E | M | 0.79 | M | 1 | 0.79
S | 0231535 | 6410002315356 | AUTOJOHTO KAJOTE | AJ 1,0 /K2 -30-115C VIH MK100 | S0265B | Auto- ja kytkentäj Kajote LB | E | M | 0.79 | M | 1 | 0.79
S | 0229030 |  | TIETOVERKKOKAAPELI HELUKABEL | TRONIC (LIYY) 2X0,25 18029 | S0266B | TEOL OHJ.KAAPELIT CABLEX X LB | E | M | 0.79 | M | 1 | 0.79
S | 0400951 | 7330000084803 | ASENNUSJOHTO-HF NEXANS | MKEM-HF K 1 ORA DCA PK200 | S0403B | Asen johdot MK MKEM Nexans LB | E | M | 0.79 | M | 1 | 0.79
S | 0400952 | 7330000084704 | ASENNUSJOHTO-HF NEXANS | MKEM-HF K 1 VAL DCA PK200 | S0403B | Asen johdot MK MKEM Nexans LB | E | M | 0.79 | M | 1 | 0.79
S | 0400953 | 7330000084810 | ASENNUSJOHTO-HF NEXANS | MKEM-HF K 1 MUS DCA PK200 | S0403B | Asen johdot MK MKEM Nexans LB | E | M | 0.79 | M | 1 | 0.79
S | 0400954 | 7330000084711 | ASENNUSJOHTO-HF NEXANS | MKEM-HF K 1 PUN DCA PK200 | S0403B | Asen johdot MK MKEM Nexans LB | E | M | 0.79 | M | 1 | 0.79
S | 0400955 | 7330000084742 | ASENNUSJOHTO-HF NEXANS | MKEM-HF K 1 HAR DCA PK200 | S0403B | Asen johdot MK MKEM Nexans LB | E | M | 0.79 | M | 1 | 0.79
S | 0400956 | 7330000084728 | ASENNUSJOHTO-HF NEXANS | MKEM-HF K 1 SIN DCA PK200 | S0403B | Asen johdot MK MKEM Nexans LB | E | M | 0.79 | M | 1 | 0.79
S | 0400957 | 7330000084759 | ASENNUSJOHTO-HF NEXANS | MKEM-HF K 1 RUS DCA PK200 | S0403B | Asen johdot MK MKEM Nexans LB | E | M | 0.79 | M | 1 | 0.79
S | 0400958 | 7330000084773 | ASENNUSJOHTO-HF NEXANS | MKEM-HF K 1 KEVI DCA PK200 | S0403B | Asen johdot MK MKEM Nexans LB | E | M | 0.79 | M | 1 | 0.79
S | 0400959 | 7330000084797 | ASENNUSJOHTO-HF NEXANS | MKEM-HF K 1 TUSI DCA PK200 | S0403B | Asen johdot MK MKEM Nexans LB | E | M | 0.79 | M | 1 | 0.79
S | 1102230 |  | ASENNUSPUTKI MUOVI | TAM16 TYHJÄ R50 | S11170 | Muoviputket TAM A-collect P0 | E | M | 0.79 | M | 1 | 0.79
S | 1310105 |  | RUUVIKIINNIKE THORSMAN | TCX-C3 22-26 TORX VALK 50kpl | S1302B | Kiinnitystarv Schneider LB | E | KPL | 0.79 | KPL | 1 | 0.79
S | 1310120 | 7315882304010 | RUUVIKIINNIKE THORSMAN | TK 14-20 KAAPELEILLE VALKOINEN | S1302B | Kiinnitystarv Schneider LB | V | KPL | 0.79 | KPL | 1 | 0.79
S | 1357451 | 5022660242519 | JOHDINSIDE HELLERMANN | RS1 BIO | S1305B | Kiinnitystarv Hellermann LB | E | KPL | 0.79 | KPL | 1 | 0.79
S | 1922158 | 4017332529662 | LIITINTARVIKE WAGO | WAGO 870-923 | S1906B | Sisäjohtoliittimet Wago LB | V | KPL | 0.79 | KPL | 1 | 0.79
S | 1976704 | 4017332272421 | LIITINTARVIKE 221-SARJA | KIINNITYSJALKA. DIN 35 KISKO | S1906B | Sisäjohtoliittimet Wago LB | E | KPL | 0.79 | KPL | 1 | 0.79
S | 1976707 | 4055144114102 | LIITINTARVIKE 221-SARJA | KIINNITYSJALKA. DIN-15 KISKO | S1906B | Sisäjohtoliittimet Wago LB | E | KPL | 0.79 | KPL | 1 | 0.79
S | 1963712 |  | Wire sleeve | 3201026 | S1912B | Riviliittim Phoenix Contact LB | E | KPL | 0.79 | KPL | 1 | 0.79
S | 1912506 | 4012196334629 | RASIALIITIN VBS OBO | 61 225 FL 2-NAP | S1916B | Sisäjohtiliittimet Obo LB | E | KPL | 0.79 | KPL | 1 | 0.79
S | 1939541 | 4066966275568 | PÄÄTYLEVY TOPJOB S | PÄÄTYLEVY ORA,2006/160-SAR | S2715B | Ohjaus säätö Wago LB | V | KPL | 0.79 | KPL | 1 | 0.79
S | 1939592 | 4066966590104 | PÄÄTYLEVY TOPJOB S | PÄÄTY/VÄLILEVY HAR,2006-14 SRJ | S2715B | Ohjaus säätö Wago LB | E | KPL | 0.79 | KPL | 1 | 0.79
S | 3444920 | 6418677151163 | KANSIRUUVI ENSTO IS | DLS1 LYHYT 3x18/10mm | S3416B | Kotelot Ensto LB | E | KPL | 0.79 | KPL | 1 | 0.79
S | 1314410 |  | PAINEENTASAUSLAATTA OUNEVA | M12 SFS3738 | S5203B | Kaapelin suoj+liitos Ouneva LB | V | KPL | 0.79 | KPL | 1 | 0.79
S | 5215365 |  | PYÖRÖPISTOKE UR ELPRESS | A2505HA 1.5-2.5 100kpl | S5204B | Kaapelin suoj+liitos Elpre LB | E | KPL | 0.79 | KPL | 1 | 0.79
S | 7265024 | 8424450164716 | LIITIN-CAT6 DATACOM | RJ45 UTP CAT6 UROS | S7242A | Tietoverkkotuott. muut LA | E | KPL | 0.79 | KPL | 1 | 0.79
S | 0241970 |  | VALOKUITUKAAP MIKROPUTKI DRAKA | SIROCCO PICO TX 12XSM BBXS | S0215A | Valokuitukaapeli Prysmian X LA | E | M | 0.8 | M | 1 | 0.8
S | 0231334 | 6410002313345 | AUTOJOHTO PRYSMIAN | R2 0,75 VA 5xMK300 LTK1500 | S0253B | Auto- ja kytkentäj Prysmian LB | E | M | 0.8 | M | 1 | 0.8
S | 0231335 | 6410002313352 | AUTOJOHTO PRYSMIAN | R2 0,75 HA 5xMK300 LTK1500 | S0253B | Auto- ja kytkentäj Prysmian LB | E | M | 0.8 | M | 1 | 0.8
S | 0231336 | 6410002313369 | AUTOJOHTO PRYSMIAN | R2 0,75 RU 5xMK300 LTK1500 | S0253B | Auto- ja kytkentäj Prysmian LB | E | M | 0.8 | M | 1 | 0.8
S | 0231337 | 6410002313376 | AUTOJOHTO PRYSMIAN | R2 0,75 MU 5xMK300 LTK1500 | S0253B | Auto- ja kytkentäj Prysmian LB | E | M | 0.8 | M | 1 | 0.8
S | 0231338 | 6410002313383 | AUTOJOHTO PRYSMIAN | R2 0,75 KE 5xMK300 LTK1500 | S0253B | Auto- ja kytkentäj Prysmian LB | E | M | 0.8 | M | 1 | 0.8
S | 0231339 | 6410002313390 | AUTOJOHTO PRYSMIAN | R2 0,75 VI 5xMK300 LTK1500 | S0253B | Auto- ja kytkentäj Prysmian LB | E | M | 0.8 | M | 1 | 0.8
S | 0231340 | 6410002313406 | AUTOJOHTO PRYSMIAN | R2 0,75 PU 5xMK300 LTK1500 | S0253B | Auto- ja kytkentäj Prysmian LB | E | M | 0.8 | M | 1 | 0.8
S | 0231341 | 6410002313413 | AUTOJOHTO PRYSMIAN | R2 0,75 SI 5xMK300 LTK1500 | S0253B | Auto- ja kytkentäj Prysmian LB | E | M | 0.8 | M | 1 | 0.8
S | 0231342 | 6410002313420 | AUTOJOHTO PRYSMIAN | R2 0,75 VIO 5xMK300 LTK1500 | S0253B | Auto- ja kytkentäj Prysmian LB | E | M | 0.8 | M | 1 | 0.8
S | 0213217 | 4044773039009 | TIETOVERKKOKAAPELI LAPP | UNITRONIC LIYY 2X0,25 K500 | S0262B | Teo ohjauskaapelit LAPP LB | E | M | 0.8 | M | 1 | 0.8
S | 0231522 | 6410002315226 | AUTOJOHTO KAJOTE | AJ 1,0 /K2 -30-115C ORA MK200 | S0265B | Auto- ja kytkentäj Kajote LB | E | M | 0.8 | M | 1 | 0.8
S | 0231532 | 6410002315325 | AUTOJOHTO KAJOTE | AJ 1,0 /K2 -30-115C RUS MK100 | S0265B | Auto- ja kytkentäj Kajote LB | E | M | 0.8 | M | 1 | 0.8
S | 0231537 | 6410002315370 | AUTOJOHTO KAJOTE | AJ 1,0 /K2 -30-115C SIN MK100 | S0265B | Auto- ja kytkentäj Kajote LB | E | M | 0.8 | M | 1 | 0.8
S | 0231539 | 6410002315394 | AUTOJOHTO KAJOTE | AJ 1,0 /K2 -30-115C VIO MK100 | S0265B | Auto- ja kytkentäj Kajote LB | E | M | 0.8 | M | 1 | 0.8
S | 1130116 |  | JATKOMUHVI MUOVI ABB | AJ 16 MUOVIPUTKELLE | S1104A | Asennus putkitustarv ABB LA | V | KPL | 0.8 | KPL | 1 | 0.8
S | 1130020 | 3606485113180 | JATKOMUHVI MUOVI SCHNEIDER | RJM 20 MUOVIPUTKELLE | S1107B | Putkitustarv Schneider LB | V | KPL | 0.8 | KPL | 1 | 0.8
S | 1324729 | 6416031139680 | VASTAVANNE SORMAT | VKA 30 L LUKITTAVA, PA | S13030 | Kiinnitystarvikkeet Sormat P0 | V | KPL | 0.8 | KPL | 1 | 0.8
S | 1306305 | 6410013063055 | RUUVIKIINNIKE MORITE | 4-5mm RST 1 RUUVI | S1313B | Kiinnitystarvikkeet Morite LB | E | KPL | 0.8 | KPL | 1 | 0.8
S | 1464227 | 4012196797172 | PÄÄTYKAPPALE LFS | WDK HE15015RW | S1406B | Muovikanavat listat OBO LB | V | KPL | 0.8 | KPL | 1 | 0.8
S | 1922114 | 4017332072618 | EROTUSLEVY WAGO | 2006-1292 | S1909B | Riviliittimet Wago LB | V | KPL | 0.8 | KPL | 1 | 0.8
S | 1923217 | 4017332998758 | PÄÄTYLEVY WAGO | 2002-1492 VÄLI/PÄÄTYLEVY | S1909B | Riviliittimet Wago LB | E | KPL | 0.8 | KPL | 1 | 0.8
S | 1923288 | 4017332998734 | PÄÄTYLEVY WAGO | 2002-1391 HARMAA | S1909B | Riviliittimet Wago LB | V | KPL | 0.8 | KPL | 1 | 0.8
S | 1923326 | 4017332072595 | PÄÄTYLEVY WAGO | 2006-1291 HARMAA | S1909B | Riviliittimet Wago LB | V | KPL | 0.8 | KPL | 1 | 0.8
S | 1976602 | 4017332998741 | PÄÄTYLEVY WAGO | 2002-1491 HARMAA | S1909B | Riviliittimet Wago LB | V | KPL | 0.8 | KPL | 1 | 0.8
S | 1976460 | 4017332529501 | PÄÄTYLEVY WAGO | 870-518 | S2715B | Ohjaus säätö Wago LB | E | KPL | 0.8 | KPL | 1 | 0.8
S | 5215238 |  | LATTALIITIN NA ELPRESS | A1505FLS5 0.5-1.5 4.8x0.5 100k | S5204B | Kaapelin suoj+liitos Elpre LB | V | KPL | 0.8 | KPL | 1 | 0.8
S | 5215239 | 7393487004931 | LATTALIITIN NA ELPRESS | A1505FLS8 0.5-1.5 4.8x0.8 100k | S5204B | Kaapelin suoj+liitos Elpre LB | E | KPL | 0.8 | KPL | 1 | 0.8
S | 5215307 |  | RENGASKAAPELIKENKÄ ELPRESS | A2510R 1.5-2.5 M10 100kpl | S5204B | Kaapelin suoj+liitos Elpre LB | V | KPL | 0.8 | KPL | 1 | 0.8
S | 5241518 | 8016650129307 | RENGASKAAPELIKENKÄ ELEMATIC | 4-6mm2 M10 100kpl/pss | S5214B | Kaapelin suoj+liitos Elem LB | V | KPL | 0.8 | KPL | 1 | 0.8
S | 6014006 | 5022660176319 | ERISTELETKU HELLERMANNTYTON | PVC 6,0 MUS 100 M | S6003B | Teipit eristeet Hellermann LB | V | M | 0.8 | M | 1 | 0.8
S | 0210300 | 6410002103007 | TIETOVERKKOKAAPELI-CAT6 APS | CAT6 4P U/UTP LSZH DCA | S71550 | Tietoverkkotuotteet FSM P0 | E | M | 0.8 | M | 1 | 0.8
S | 0229016 |  | TIETOVERKKOKAAPELI HELUKABEL | TRONIC (LIYY) 3X0,14 18002 | S0266B | TEOL OHJ.KAAPELIT CABLEX X LB | E | M | 0.81 | M | 1 | 0.81
S | 0415419 | 6410004154199 | ASENNUSJOHTO LÄMMÖNKESTÄVÄ | MKJ90C H05V2-K 1,0 SI MK250 | S0416B | Asennuskaapelit Kajote LB | E | M | 0.81 | M | 1 | 0.81
S | 0443334 | 4044776720317 | OHJAUSKAAPELI LAPP | ÖLFLEX SMART 108 2X0,5 K500 | S0431B | Ohjauskaap pienet pp Lapp LB | E | M | 0.81 | M | 1 | 0.81
S | 0443489 | 4044776761204 | OHJAUSKAAPELI LAPP | ÖLFLEX SMART 108 2X0,5-R100 | S0431B | Ohjauskaap pienet pp Lapp LB | E | M | 0.81 | M | 1 | 0.81
S | 0421623 |  | ASENNUSJOHTO-HF LTC | MKJ90HF H05Z-K 1,0 VASI R100 | S0439B | Asennusjohdot Hedtec LB | E | M | 0.81 | M | 1 | 0.81
S | 0421624 |  | ASENNUSJOHTO-HF LTC | MKJ90HF H05Z-K 1,0 KEVI R100 | S0439B | Asennusjohdot Hedtec LB | E | M | 0.81 | M | 1 | 0.81
S | 0437562 |  | ASENNUSJOHTO SALCAVI | H05V2-K 1,0 MUST 200PK | S0440B | Asennusjohdot < 16 LAPP LB | E | M | 0.81 | M | 1 | 0.81
S | 0437563 |  | ASENNUSJOHTO SALCAVI | H05V2-K 1,0 RUSK 2000LTK | S0440B | Asennusjohdot < 16 LAPP LB | E | M | 0.81 | M | 1 | 0.81
S | 0437564 |  | ASENNUSJOHTO SALCAVI | H05V2-K 1,0 RUSK 200PK | S0440B | Asennusjohdot < 16 LAPP LB | E | M | 0.81 | M | 1 | 0.81
S | 0437565 |  | ASENNUSJOHTO SALCAVI | H05V2-K 1,0 SINI 2000LTK | S0440B | Asennusjohdot < 16 LAPP LB | E | M | 0.81 | M | 1 | 0.81
S | 0437569 |  | ASENNUSJOHTO SALCAVI | H05V2-K 1,0 VIHR 2000LTK | S0440B | Asennusjohdot < 16 LAPP LB | E | M | 0.81 | M | 1 | 0.81
S | 0437570 |  | ASENNUSJOHTO SALCAVI | H05V2-K 1,0 VIHR 200PK | S0440B | Asennusjohdot < 16 LAPP LB | E | M | 0.81 | M | 1 | 0.81
S | 0437573 |  | ASENNUSJOHTO SALCAVI | H05V2-K 1,0 HARM 2000LTK | S0440B | Asennusjohdot < 16 LAPP LB | E | M | 0.81 | M | 1 | 0.81
S | 0437574 |  | ASENNUSJOHTO SALCAVI | H05V2-K 1,0 VSIN 2000LTK | S0440B | Asennusjohdot < 16 LAPP LB | E | M | 0.81 | M | 1 | 0.81
S | 0437575 |  | ASENNUSJOHTO SALCAVI | H05V2-K 1,0 VSIN 200PK | S0440B | Asennusjohdot < 16 LAPP LB | E | M | 0.81 | M | 1 | 0.81
S | 0437576 |  | ASENNUSJOHTO SALCAVI | H05V2-K 1,0 ORAN 2000LTK | S0440B | Asennusjohdot < 16 LAPP LB | E | M | 0.81 | M | 1 | 0.81
S | 0437577 |  | ASENNUSJOHTO SALCAVI | H05V2-K 1,0 ORAN 200PK | S0440B | Asennusjohdot < 16 LAPP LB | E | M | 0.81 | M | 1 | 0.81
S | 0437580 |  | ASENNUSJOHTO SALCAVI | H05V2-K 1,0 VIOL 2000LTK | S0440B | Asennusjohdot < 16 LAPP LB | E | M | 0.81 | M | 1 | 0.81
S | 0437581 |  | ASENNUSJOHTO SALCAVI | H05V2-K 1,0 VIOL 200PK | S0440B | Asennusjohdot < 16 LAPP LB | E | M | 0.81 | M | 1 | 0.81
S | 0437583 |  | ASENNUSJOHTO SALCAVI | H05V2-K 1,0 VALK 200PK | S0440B | Asennusjohdot < 16 LAPP LB | E | M | 0.81 | M | 1 | 0.81
S | 0437584 |  | ASENNUSJOHTO SALCAVI | H05V2-K 1,0 KELT 2000LTK | S0440B | Asennusjohdot < 16 LAPP LB | E | M | 0.81 | M | 1 | 0.81
S | 0437585 |  | ASENNUSJOHTO SALCAVI | H05V2-K 1,0 KELT 200PK | S0440B | Asennusjohdot < 16 LAPP LB | E | M | 0.81 | M | 1 | 0.81
S | 1334120 |  | Counter bed PUK | GW20 Ø17-20/l=40mm PE | S1301B | Kiinnitystarvikkeet LB | E | KPL | 0.81 | KPL | 1 | 0.81
S | 1334124 | 4040918058898 | VASTAVANNE PUK | GW24 Ø21-24/L=40MM PE | S1301B | Kiinnitystarvikkeet LB | E | KPL | 0.81 | KPL | 1 | 0.81
S | 1318417 | 4025221224024 | KAAPELIKIINNIKE PE | 16x 3G1.5 KAAP HAR 50kpl | S1315B | Kiinnitystarv Pollmann LB | E | KPL | 0.81 | KPL | 1 | 0.81
S | 1445317 |  | ASENNUSTARVIKE WIBE | SIDELANKA HT-2304. KUUMAS. VA | S1411B | Kaapelitiet Wibe LB | E | KPL | 0.81 | KPL | 1 | 0.81
S | 1701805 |  | KALVOTIIVISTE JERIKOM | T-VET PG13.5 7-10 HA RAL7035 | S1705B | Tiivistystarvikkeet Jerikom LB | E | KPL | 0.81 | KPL | 1 | 0.81
S | 1749604 | 4044773438468 | VASTAMUTTERI METALLI SKINDICHT | SM PG13.5 | S1709B | Holkkitiivisteet Skintop LB | V | KPL | 0.81 | KPL | 1 | 0.81
S | 1749840 | 4044773432923 | SULKUTULPPA MUOVI SKINDICHT | BLK 29 RAL7035 PS IP54 | S1709B | Holkkitiivisteet Skintop LB | V | KPL | 0.81 | KPL | 1 | 0.81
S | 1721194 |  | Counter nut plastic | GPA M25B | S3407B | Kotelot Fibox LB | E | KPL | 0.81 | KPL | 1 | 0.81
S | 3407006 | 6418677166969 | KOROTUSKAPPALE ENSTO IS | PSK36.250 Ø 10mm. L = 25.0mm | S3416B | Kotelot Ensto LB | E | KPL | 0.81 | KPL | 1 | 0.81
S | 3407007 | 6418677166976 | KOROTUSKAPPALE ENSTO IS | PSK36.300 Ø 10mm. L = 30.0mm | S3416B | Kotelot Ensto LB | E | KPL | 0.81 | KPL | 1 | 0.81
S | 5201113 |  | PUTKIKAAPELIKENKÄ OUNEVA | PK 2.5-6 Cu | S5203A | Kaapelin suoj+liitos Ouneva LA | V | KPL | 0.81 | KPL | 1 | 0.81
S | 7206125 | 5050268236517 | ASENNUSTARVIKE BRANDREX | KAULUS PUNAINEN SNAP-IN PANEEL | S7225B | Tietoverkkotuott. Leviton X LB | E | KPL | 0.81 | KPL | 1 | 0.81
S | 7206126 | 5050268236548 | ASENNUSTARVIKE BRANDREX | KAULUS SININEN SNAP-IN PANEELI | S7225B | Tietoverkkotuott. Leviton X LB | E | KPL | 0.81 | KPL | 1 | 0.81
S | 7206127 | 5050268236555 | ASENNUSTARVIKE BRANDREX | KAULUS VIHREÄ SNAP-IN PANEELII | S7225B | Tietoverkkotuott. Leviton X LB | E | KPL | 0.81 | KPL | 1 | 0.81
S | 7206128 | 5050268236562 | ASENNUSTARVIKE BRANDREX | KAULUS KELTAINEN SNAP-IN PANEE | S7225B | Tietoverkkotuott. Leviton X LB | E | KPL | 0.81 | KPL | 1 | 0.81
S | 7206129 | 5050268236524 | ASENNUSTARVIKE BRANDREX | KAULUS MUSTA SNAP-IN PANEELIIN | S7225B | Tietoverkkotuott. Leviton X LB | E | KPL | 0.81 | KPL | 1 | 0.81
S | 7206130 | 5050268236531 | ASENNUSTARVIKE BRANDREX | KAULUS VALKOINEN SNAP-IN PANEE | S7225B | Tietoverkkotuott. Leviton X LB | E | KPL | 0.81 | KPL | 1 | 0.81
S | 1922120 | 4044918271745 | EROTUSLEVY WAGO | 2010-1292 2010 SARJALLE | S1909B | Riviliittimet Wago LB | V | KPL | 0.82 | KPL | 1 | 0.82
S | 0415421 | 6410004154212 | ASENNUSJOHTO LÄMMÖNKESTÄVÄ | MKJ90C H05V2-K 1,0 RU MK250 | S0416B | Asennuskaapelit Kajote LB | E | M | 0.82 | M | 1 | 0.82
S | 1104301 | 6410011043011 | ASENNUSPUTKI MUOV A-COLLECTION | TAM 16HF-A-SC 750N Speed R100 | S04201 | Putkijohdot Wirell P1 | V | M | 0.82 | M | 1 | 0.82
S | 0421627 |  | ASENNUSJOHTO-HF LTC | MKJ90HF H05Z-K 1,0 VA R100 | S0439B | Asennusjohdot Hedtec LB | E | M | 0.82 | M | 1 | 0.82
S | 0421629 |  | ASENNUSJOHTO-HF LTC | MKJ90HF H05Z-K 1,0 OR R100 | S0439B | Asennusjohdot Hedtec LB | E | M | 0.82 | M | 1 | 0.82
S | 0421789 |  | ASENNUSJOHTO-HF LTC | MKJ90HF H05Z-K 1,0 VIO R100 | S0439B | Asennusjohdot Hedtec LB | E | M | 0.82 | M | 1 | 0.82
S | 1306208 | 6410013062089 | RUUVIKIINNIKE MORITE | 7-8mm RST 1 RUUVI | S1313B | Kiinnitystarvikkeet Morite LB | E | KPL | 0.82 | KPL | 1 | 0.82
S | 1306267 | 6410013062676 | RUUVIKIINNIKE MORITE | 17mm TERÄS VAL 1 RUUVI | S1313B | Kiinnitystarvikkeet Morite LB | V | KPL | 0.82 | KPL | 1 | 0.82
S | 1923111 | 4045454343224 | PÄÄTYLEVY TOPJOB S WAGO | PÄÄTY/VÄLILEVY HAR.2002-SARJA | S1909B | Riviliittimet Wago LB | V | KPL | 0.82 | KPL | 1 | 0.82
S | 1923346 | 4044918144148 | PÄÄTYLEVY WAGO | 2010-1291 1.0mm HAR | S1909B | Riviliittimet Wago LB | V | KPL | 0.82 | KPL | 1 | 0.82
S | 1976609 | 4044918985970 | PÄÄTYLEVY TOPJOB S WAGO | PÄÄTYLEVY HAR.2002/63 - SAR | S1909B | Riviliittimet Wago LB | V | KPL | 0.82 | KPL | 1 | 0.82
S | 9819012 | 4044918332347 | VÄLILEVY WAGO | 2004-1491 1MM HAR | S1909B | Riviliittimet Wago LB | V | KPL | 0.82 | KPL | 1 | 0.82
S | 1976109 | 4017332291088 | PÄÄTYLEVY 280-SARJA | PÄÄTY-/VÄLILEVY, HAR | S2715B | Ohjaus säätö Wago LB | V | KPL | 0.82 | KPL | 1 | 0.82
S | 1976127 | 4044918253550 | OIKOSULKUSILTA WAGO | JUMPPERI 2-OS, HAR | S2715B | Ohjaus säätö Wago LB | E | KPL | 0.82 | KPL | 1 | 0.82
S | 1976137 | 4017332291101 | PÄÄTYLEVY 280-SARJA | PÄÄTY-/VÄLILEVY, ORA | S2715B | Ohjaus säätö Wago LB | E | KPL | 0.82 | KPL | 1 | 0.82
S | 5026090 |  | Earthing accessory | SK00703 | S5010B | Linjatarvikkeet Salomaa LB | V | KPL | 0.82 | KPL | 1 | 0.82
S | 5215270 |  | PYÖRÖPISTOKEHYLSY ELPRESS | A1504HO 0.5-1.5 ERISTET 100kpl | S5204B | Kaapelin suoj+liitos Elpre LB | V | KPL | 0.82 | KPL | 1 | 0.82
S | 5218631 |  | MIKROKANAVALIITIN HEXATRONIC | SULKUTULPPA 14MM | S52200 | Mikrokanavat HEX P0 | V | KPL | 0.82 | KPL | 1 | 0.82
S | 5218959 |  | MIKROKANAVA NESTOR | OPTIMUS DB 1X7/3,5MM 9MM 1000M | S52220 | Mikrokanavat Nestor X P0 | E | M | 0.82 | M | 1 | 0.82
S | 0231530 | 6410002315301 | AUTOJOHTO KAJOTE | AJ 1,0 /K2 -30-115C VAL MK100 | S0265B | Auto- ja kytkentäj Kajote LB | E | M | 0.83 | M | 1 | 0.83
S | 0449839 | 4044774690209 | SILIKONIKAAPELI LAPP | ÖLFLEX HEAT 180 SID 0,75 KEVI | S0431B | Ohjauskaap pienet pp Lapp LB | E | M | 0.83 | M | 1 | 0.83
S | 1308217 | 6410013082179 | RUUVIKIINNIKE MORITE | 17mm TERÄS 2 RUUVI VAL | S1313B | Kiinnitystarvikkeet Morite LB | E | KPL | 0.83 | KPL | 1 | 0.83
S | 1749576 | 4044773165890 | VASTAMUTTERI MUOVI SKINTOP | GMP-GL M32 RAL7035 | S1709A | Holkkitiivisteet Skintop LA | V | KPL | 0.83 | KPL | 1 | 0.83
S | 1922175 | 4044918691222 | PÄÄTYLEVY TOPJOB S | PÄÄTYLEVY ORA,2002/3KERROS-SAR | S1909B | Riviliittimet Wago LB | V | KPL | 0.83 | KPL | 1 | 0.83
S | 1922189 | 4017332074537 | PÄÄTYLEVY WAGO | 2006-1392 PÄÄTY/VÄLILEVY | S1909B | Riviliittimet Wago LB | E | KPL | 0.83 | KPL | 1 | 0.83
S | 1923118 | 4045454753580 | PÄÄTYLEVY | PÄÄTYLEVY HAR,2006/160-SAR | S1909B | Riviliittimet Wago LB | E | KPL | 0.83 | KPL | 1 | 0.83
S | 1923131 | 4017332073318 | PÄÄTYLEVY WAGO | 2006-1391 PÄÄTY/VÄLILEVY | S1909B | Riviliittimet Wago LB | V | KPL | 0.83 | KPL | 1 | 0.83
S | 1927330 | 4045454371906 | PÄÄTYLEVY TOPJOB S WAGO | PÄÄTY/VÄLILEVY HAR. 2002-SARJ | S1909B | Riviliittimet Wago LB | E | KPL | 0.83 | KPL | 1 | 0.83
S | 1927339 | 4050821806394 | PÄÄTYLEVY TOPJOB S WAGO | PÄÄTY/VÄLILEVY HAR. 2002-SARJA | S1909B | Riviliittimet Wago LB | V | KPL | 0.83 | KPL | 1 | 0.83
S | 2712874 | 4016779570459 | TARVIKE ABB | MERKINTÄ | S2703B | Ohjaus säätö ABB LB | E | KPL | 0.83 | KPL | 1 | 0.83
S | 1939537 | 4045454732318 | PÄÄTYLEVY TOPJOB S | PÄÄTY/VÄLILEVY ORA,2016-76.SRJ | S2715B | Ohjaus säätö Wago LB | V | KPL | 0.83 | KPL | 1 | 0.83
S | 5215253 |  | LATTALIITIN NA ELPRESS | A2505FLS5 1.5-2.5 4.8x0.5 100k | S5204B | Kaapelin suoj+liitos Elpre LB | V | KPL | 0.83 | KPL | 1 | 0.83
S | 5215340 | 7393487004764 | PÄÄTEHOLKKI ELPRESS | A2500E 1-3 TÄYSIN ERIST 100kpl | S5204B | Kaapelin suoj+liitos Elpre LB | V | KPL | 0.83 | KPL | 1 | 0.83
S | 5215503 |  | RENGASKAAPELIKENKÄ ELPRESS | A4643R 4-6 M4 100kpl | S5204B | Kaapelin suoj+liitos Elpre LB | V | KPL | 0.83 | KPL | 1 | 0.83
S | 5215504 |  | RENGASKAAPELIKENKÄ ELPRESS | A4653R 4-6 M5 100kpl | S5204B | Kaapelin suoj+liitos Elpre LB | V | KPL | 0.83 | KPL | 1 | 0.83
S | 5215505 |  | RENGASKAAPELIKENKÄ ELPRESS | A4665R 4-6 M6 100kpl | S5204B | Kaapelin suoj+liitos Elpre LB | V | KPL | 0.83 | KPL | 1 | 0.83
S | 5215513 | 7393487004566 | HAARUKKAKAAPELIKENKÄ ELPRES | A4643G 4-6 M4 100kpl | S5204B | Kaapelin suoj+liitos Elpre LB | V | KPL | 0.83 | KPL | 1 | 0.83
S | 5215514 | 7393487004573 | HAARUKKAKAAPELIKENKÄ ELPRESS | A4653G 4-6 M5 100kpl | S5204B | Kaapelin suoj+liitos Elpre LB | V | KPL | 0.83 | KPL | 1 | 0.83
S | 5205535 |  | SUOJAKOURUN KIINNIKE xShield | KIINNIKE 22 MM | S5218B | Kaapelinsuojaus Pmflex LB | V | KPL | 0.83 | KPL | 1 | 0.83
S | 6415066 | 6410064150667 | TYÖMAAN VAR/OHJAUSTARV TRAFINO | YHTEISPYLVÄSNAUHA KEL 20M | S64430 | Merkintätarvikkeet Ramudden P0 | V | KPL | 0.83 | KPL | 1 | 0.83
S | 0218523 | 3700575936274 | TIETOVERKKOKAAP-CAT6 GIGAMEDIA | 1XU/UTP LSOH VA DCA | S9997B | GIGAMEDIA KAIKKI TUOTTEET LB | V | M | 0.83 | M | 1 | 0.83
S | 0218546 | 3700575929764 | VALOKUITUKAAP SI/UL GIGAMEDIA | 4FO SM OS2 TBU G652 | S9997B | GIGAMEDIA KAIKKI TUOTTEET LB | V | M | 0.83 | M | 1 | 0.83
S | 0415418 | 6410004154182 | ASENNUSJOHTO LÄMMÖNKESTÄVÄ | MKJ90C H05V2-K 1,0 MU MK250 | S0416B | Asennuskaapelit Kajote LB | E | M | 0.84 | M | 1 | 0.84
S | 0437561 |  | ASENNUSJOHTO SALCAVI | H05V2-K 1,0 MUST 2000LTK | S0440B | Asennusjohdot < 16 LAPP LB | E | M | 0.84 | M | 1 | 0.84
S | 0437571 |  | ASENNUSJOHTO SALCAVI | H05V2-K 1,0 KEVI 2000LTK | S0440B | Asennusjohdot < 16 LAPP LB | E | M | 0.84 | M | 1 | 0.84
S | 0437578 |  | ASENNUSJOHTO SALCAVI | H05V2-K 1,0 PUNA 2000LTK | S0440B | Asennusjohdot < 16 LAPP LB | E | M | 0.84 | M | 1 | 0.84
S | 0437582 |  | ASENNUSJOHTO SALCAVI | H05V2-K 1,0 VALK 2000LTK | S0440B | Asennusjohdot < 16 LAPP LB | E | M | 0.84 | M | 1 | 0.84
S | 1310036 | 6416031139703 | VASTAVANNE SORMAT | VKA 22 L POLYAMIDI LUKITTAVA | S1303B | Kiinnitystarvikkeet Sormat LB | V | KPL | 0.84 | KPL | 1 | 0.84
S | 1308315 | 6410013083152 | RUUVIKIINNIKE MORITE | 15-16mm TERÄS 2 RUU VAL | S1313B | Kiinnitystarvikkeet Morite LB | E | KPL | 0.84 | KPL | 1 | 0.84
S | 1612521 | 6410016125217 | JAKORASIATARVIKE ABB | AS12.3 D8-12mm RASIALLE AP75 | S1603B | Pinta-asennusras ABB LB | V | KPL | 0.84 | KPL | 1 | 0.84
S | 1965577 | 3472591186185 | PÄÄTYLEVY TE/ABB ENTRELEC | 3MM, M16/12 | S1924B | RIVILIITIN Entrelec FinnE X LB | V | KPL | 0.84 | KPL | 1 | 0.84
S | 1939535 |  | End plate | Orange, 1 mm | S2715B | Ohjaus säätö Wago LB | V | KPL | 0.84 | KPL | 1 | 0.84
S | 6418510 | 6410064185102 | MERKINTÄKILPI HAMMAR | H10, 0 JA O | S64600 | Merkintätarv. Hammarp. P0 | E | KPL | 0.84 | KPL | 1 | 0.84
S | 0233120 | 6410002331202 | TIETOVERKKOKAAPELI-CAT6 FSM | CAT6 4P U/UTP LSZH DCA L100 | S71550 | Tietoverkkotuotteet FSM P0 | E | M | 0.84 | M | 1 | 0.84
S | 7200415 | 6438054009542 | KESKIÖLEVY ACTASSI SCHNEIDER | KIINNITYSRENGAS VIHREÄ 40211 | S7241B | Tietoverkkotuott. Schneider LB | V | KPL | 0.84 | KPL | 1 | 0.84
S | 7265137 | 6410072651378 | ADAPTERI FINNSAT | SM SC SIMPLEX SININEN | S7242A | Tietoverkkotuott. muut LA | E | KPL | 0.84 | KPL | 1 | 0.84
S | 7267112 | 6418296001467 | ADAPTERI FINNSAT | OM3 SC SIMPLEX AQUA | S7242A | Tietoverkkotuott. muut LA | E | KPL | 0.84 | KPL | 1 | 0.84
S | 7267118 | 6418296001405 | ADAPTERI FINNSAT | OM4 SC/SC SIMPLEX MAGENTA | S7242A | Tietoverkkotuott. muut LA | E | KPL | 0.84 | KPL | 1 | 0.84
S | 7541424 |  | ADAPTERI LA | FL 75 JN F-JATKO NAARAS/NAARAS | S7509B | Antennituott. Laatuantenni LB | V | KPL | 0.84 | KPL | 1 | 0.84
S | 5200473 | 6410052004736 | RINNAKKAISJATKOLIITIN OUNEVA | RJ 10mm2 Cu | S5203B | Kaapelin suoj+liitos Ouneva LB | E | KPL | 0.85 | KPL | 1 | 0.85
S | 0437566 |  | ASENNUSJOHTO SALCAVI | H05V2-K 1,0 SINI 200PK | S0440B | Asennusjohdot < 16 LAPP LB | E | M | 0.85 | M | 1 | 0.85
S | 0437567 |  | ASENNUSJOHTO SALCAVI | H05V2-K 1,0 TSIN 2000LTK | S0440B | Asennusjohdot < 16 LAPP LB | E | M | 0.85 | M | 1 | 0.85
S | 0437568 |  | ASENNUSJOHTO SALCAVI | H05V2-K 1,0 TSIN 200PK | S0440B | Asennusjohdot < 16 LAPP LB | E | M | 0.85 | M | 1 | 0.85
S | 0437572 |  | ASENNUSJOHTO SALCAVI | H05V2-K 1,0 KEVI 200PK | S0440B | Asennusjohdot < 16 LAPP LB | E | M | 0.85 | M | 1 | 0.85
S | 0437579 |  | ASENNUSJOHTO SALCAVI | H05V2-K 1,0 PUNA 200PK | S0440B | Asennusjohdot < 16 LAPP LB | E | M | 0.85 | M | 1 | 0.85
S | 1113152 | 7332367200001 | ASENNUSPUTKI MUOVI XFLEX | TAM-HF 20 SPEED 750N / R100 | S1108A | Muoviputket JM TAM Pmflex LA | V | M | 0.85 | M | 1 | 0.85
S | 1306106 | 6410013061068 | RUUVIKIINNIKE MORITE | MK-6 1-JOHD SINK TERÄS | S1313B | Kiinnitystarvikkeet Morite LB | E | KPL | 0.85 | KPL | 1 | 0.85
S | 1306521 | 6410013065219 | RUUVIKIINNIKE MORITE | 2x11mm 2xKAAP TERÄS VAL | S1313B | Kiinnitystarvikkeet Morite LB | E | KPL | 0.85 | KPL | 1 | 0.85
S | 1707502 | 7394438400000 | KALVOTIIVISTE F-TRONIC | M20 PVC IP65 HAR | S1701B | Tiivistystarvikkeet LB | E | KPL | 0.85 | KPL | 1 | 0.85
S | 1725715 | 6416031554070 | KALVOTIIVISTE SORMAT | S-VET 5-7H/16mm RAL7042 IP67 | S1704B | Tiivistystarvikkeet Sormat LB | V | KPL | 0.85 | KPL | 1 | 0.85
S | 1749866 | 4044773164244 | MONIREIKÄTIIVISTE SKINTOP | DIX-M 16240 NBR M16 2x4 100kpl | S1709B | Holkkitiivisteet Skintop LB | E | KPL | 0.85 | KPL | 1 | 0.85
S | 1923328 | 4017332071918 | OIKOSULKUSILTA WAGO | 2006-402 2-OS | S1909B | Riviliittimet Wago LB | V | KPL | 0.85 | KPL | 1 | 0.85
S | 3302163 |  | KESKUSNYSÄ 32 | PMR 902.1 32MM PUTK. SININEN | S3305B | Keskukset listarv Ensto LB | V | KPL | 0.85 | KPL | 1 | 0.85
S | 3420192 | 6418074030757 | KANSIRUUVI FIBOX | DS 10581 | S3407B | Kotelot Fibox LB | E | KPL | 0.85 | KPL | 1 | 0.85
S | 4161608 | 5901597201274 | MEKAANINEN LISÄTARVIKE ELIFE | KANNAKE ALU PINTA10 | S4143A | Valoprofiilit Elife ELP LA | V | KPL | 0.85 | KPL | 1 | 0.85
S | 5201015 | 6410052010157 | RENGASKAAPELIKENKÄ ELPRESS | REIKÄ 4.3 CU 4 | S5204B | Kaapelin suoj+liitos Elpre LB | E | KPL | 0.85 | KPL | 1 | 0.85
S | 5201016 | 6410052010164 | RENGASKAAPELIKENKÄ ELPRESS | REIKÄ 5.3 CU 4 | S5204B | Kaapelin suoj+liitos Elpre LB | V | KPL | 0.85 | KPL | 1 | 0.85
S | 5201017 | 6410052010171 | RENGASKAAPELIKENKÄ ELPRESS | REIKÄ 6.5 CU 4 | S5204B | Kaapelin suoj+liitos Elpre LB | V | KPL | 0.85 | KPL | 1 | 0.85
S | 5207739 | 7393487013940 | PÄÄTEHOLKKI TWIN ELPRESS | A6-14ET2 2x6.0 14mm ERI 100kpl | S5204B | Kaapelin suoj+liitos Elpre LB | E | KPL | 0.85 | KPL | 1 | 0.85
S | 0231536 | 6410002315363 | AUTOJOHTO KAJOTE | AJ 1,0 /K2 -30-115C PUN MK100 | S0265B | Auto- ja kytkentäj Kajote LB | E | M | 0.86 | M | 1 | 0.86
S | 0406651 | 7330000078567 | ASENNUSJOHTO-HF NEXANS | MK-HF H07Z1-R 1,5 HAR DCA R100 | S04030 | Asen johdot MK MKEM Nexans P0 | V | M | 0.86 | M | 1 | 0.86
S | 0406653 | 7330000078581 | ASENNUSJOHTO-HF NEXANS | MK-HF H07Z1-R 1,5 KEVI DCAR100 | S04030 | Asen johdot MK MKEM Nexans P0 | V | M | 0.86 | M | 1 | 0.86
S | 0406654 | 7330000078604 | ASENNUSJOHTO-HF NEXANS | MK-HF H07Z1-R 1,5 MUS DCA R100 | S04030 | Asen johdot MK MKEM Nexans P0 | V | M | 0.86 | M | 1 | 0.86
S | 0406656 | 7330000078574 | ASENNUSJOHTO-HF NEXANS | MK-HF H07Z1-R 1,5 RUS DCA R100 | S04030 | Asen johdot MK MKEM Nexans P0 | V | M | 0.86 | M | 1 | 0.86
S | 0406657 | 7330000078550 | ASENNUSJOHTO-HF NEXANS | MK-HF H07Z1-R 1,5 SIN DCA R100 | S04030 | Asen johdot MK MKEM Nexans P0 | V | M | 0.86 | M | 1 | 0.86
S | 1415975 | 4012197373764 | PÄÄTYKAPPALE OBO | WDK HE15015SW, PVC, MUS | S1406B | Muovikanavat listat OBO LB | E | KPL | 0.86 | KPL | 1 | 0.86
S | 1428510 |  | PÄÄTYKAPPALE MUTLUSAN | ABS 25X25 VAL | S1435B | Asennuskanavat Mutlusan ELP LB | V | KPL | 0.86 | KPL | 1 | 0.86
S | 1428511 |  | JATKOKAPPALE MUTLUSAN | ABS 25X25 VAL | S1435B | Asennuskanavat Mutlusan ELP LB | V | KPL | 0.86 | KPL | 1 | 0.86
S | 1725216 |  | SULKUTULPPA MUOVI SORMAT | STM PA M16 IP54 VAALEANHARMAA | S1704B | Tiivistystarvikkeet Sormat LB | E | KPL | 0.86 | KPL | 1 | 0.86
S | 1749722 | 4044773431919 | SULKUTULPPA MUOVI SKINDICHT | BLK-GL M32 | S1709B | Holkkitiivisteet Skintop LB | V | KPL | 0.86 | KPL | 1 | 0.86
S | 1749870 | 4044773164145 | MONIREIKÄTIIVISTE SKINTOP | DIX-M 20340 NBR M20 3x4 100kpl | S1709B | Holkkitiivisteet Skintop LB | E | KPL | 0.86 | KPL | 1 | 0.86
S | 1922102 | 4050821808435 | RASIALIITIN 221-SARJA WAGO | 221-412 2-NAP VIPU 100kpl | S19061 | Sisäjohtoliittimet Wago P1 | V | KPL | 0.86 | KPL | 1 | 0.86
S | 1963154 |  | EROTUSLEVY PHOENIX | TS-K | S1912B | Riviliittim Phoenix Contact LB | E | KPL | 0.86 | KPL | 1 | 0.86
S | 3612540 | 3838895718055 | VÄÄNNIN ETI | CLBS-DH80/B MUS SUORA | S3624B | Kytkimet ETI LB | V | KPL | 0.86 | KPL | 1 | 0.86
S | 5207780 | 7393487013667 | PÄÄTEHOLKKI ELPRESS | B35-25ET 35.0 25mm EI-ER 100kp | S5204B | Kaapelin suoj+liitos Elpre LB | E | KPL | 0.86 | KPL | 1 | 0.86
S | 5215254 | 7393487004955 | LATTALIITIN NA ELPRESS | A2505FLS8 1.5-2.5 4.8x0.8 100k | S5204B | Kaapelin suoj+liitos Elpre LB | E | KPL | 0.86 | KPL | 1 | 0.86
S | 5215515 | 7393487004580 | HAARUKKAKAAPELIKENKÄ ELPRESS | A4665G 4-6 M6 100kpl | S5204B | Kaapelin suoj+liitos Elpre LB | V | KPL | 0.86 | KPL | 1 | 0.86
S | 6014007 | 5022660176845 | ERISTELETKU HELLERMANNTYTON | PVC 7,0 MUS 100 M | S6003B | Teipit eristeet Hellermann LB | V | M | 0.87 | M | 1 | 0.87
S | 0421621 |  | ASENNUSJOHTO-HF LTC | MKJ90HF H05Z-K 1,0 RU R100 | S0439B | Asennusjohdot Hedtec LB | E | M | 0.87 | M | 1 | 0.87
S | 1152757 |  | NYSÄ ABB | AN 20 MUOVIPUTKELLE | S11041 | Asennus putkitustarv ABB P1 | V | KPL | 0.87 | KPL | 1 | 0.87
S | 1113125 | 7332367006740 | JATKOMUHVI MUOVI XINSTALL | LUKKOMUHVI HF 25 MM TP | S1108A | Muoviputket JM TAM Pmflex LA | V | KPL | 0.87 | KPL | 1 | 0.87
S | 1334128 | 4040918058911 | VASTAVANNE PUK | GW28 Ø25-28/L=40MM PE | S1301B | Kiinnitystarvikkeet LB | E | KPL | 0.87 | KPL | 1 | 0.87
S | 1310272 | 7315882240103 | NAULAKIINNIKE THORSMAN | TC-C5M 14-20 VALK 100kpl | S1302B | Kiinnitystarv Schneider LB | E | KPL | 0.87 | KPL | 1 | 0.87
S | 1308037 | 6410013080373 | RUUVIKIINNIKE MORITE | 37mm TERÄS 2 RUUVI SINK | S1313A | Kiinnitystarvikkeet Morite LA | V | KPL | 0.87 | KPL | 1 | 0.87
S | 1418262 |  | PÄÄTYKAPPALE OBO | HE 15040 15x40 RAL9010 VALK | S1406A | Muovikanavat listat OBO LA | V | KPL | 0.87 | KPL | 1 | 0.87
S | 1418269 | 4012196493395 | PÄÄTYKAPPALE OBO | HE 20050 20x50 RAL9010 VALK | S1406A | Muovikanavat listat OBO LA | V | KPL | 0.87 | KPL | 1 | 0.87
S | 1446272 | 7321677291533 | RUUVISARJA WIBE | RUUVISARJA W38 HAPONKESTÄVÄ | S1411B | Kaapelitiet Wibe LB | E | KPL | 0.87 | KPL | 1 | 0.87
S | 1913082 | 6418677163128 | KISKONKANNAKE ENSTO IS | PM58 KANNATIN KISKOLLE KN2.x | S1904B | Liittimet Ensto LB | V | KPL | 0.87 | KPL | 1 | 0.87
S | 2712754 | 4013614528972 | TARVIKE ABB | PIDIKESANKA CR-P RELEELLE | S2703B | Ohjaus säätö ABB LB | V | KPL | 0.87 | KPL | 1 | 0.87
S | 1976457 | 4017332529594 | PÄÄTYLEVY WAGO | 870-568 | S2715B | Ohjaus säätö Wago LB | E | KPL | 0.87 | KPL | 1 | 0.87
S | 3314301 |  | NIMIKILPILISTA | MUOVI 22X180 MATALA | S3310B | Keskuksen nimikilvet ELP LB | E | KPL | 0.87 | KPL | 1 | 0.87
S | 3444935 | 6418677151279 | KANSIRUUVI ENSTO IS | DLS2 PITKÄ 162412 JA 233011:LL | S3416B | Kotelot Ensto LB | E | KPL | 0.87 | KPL | 1 | 0.87
S | 5205544 |  | SUOJAKOURUN KIINNIKE xShield | LISÄTARVIKKEET KIINNIKE 22 MM | S5218B | Kaapelinsuojaus Pmflex LB | E | KPL | 0.87 | KPL | 1 | 0.87
S | 5219378 |  | PÄÄTETUPPILO NEWLEC | LT16-6 | S52270 | Kaap. Suoj.+liit. Lehtik. P0 | V | KPL | 0.87 | KPL | 1 | 0.87
S | 7541404 | 6410075414048 | LIITIN LA | FL 75/6.7 CMP KOMPRESS. F-LIIT | S7509B | Antennituott. Laatuantenni LB | V | KPL | 0.87 | KPL | 1 | 0.87
S | 0213202 | 4044773040913 | TIETOVERKKOKAAPELI LAPP | UNITRONIC LIYY 4X0,14 K00 | S0262B | Teo ohjauskaapelit LAPP LB | E | M | 0.88 | M | 1 | 0.88
S | 0415425 | 6410004154250 | ASENNUSJOHTO LÄMMÖNKESTÄVÄ | MKJ90C H05V2-K 1,0 TSI MK250 | S0416B | Asennuskaapelit Kajote LB | E | M | 0.88 | M | 1 | 0.88
S | 1105417 | 6416773040992 | SUOJALETKU MUOVI TOPPCOVER | 2 TOPPCOVER KEVI 300 M | S1127B | SUOJALETKUT TOPPI LB | V | M | 0.88 | M | 1 | 0.88
S | 1318902 | 6410013189021 | PUTKIKIINNIKE A-COLLECTION | M25 24-28mm SINK E30/60 50kpl | S1316A | Kiinnitystarv A-Collection LA | V | KPL | 0.88 | KPL | 1 | 0.88
S | 1448721 | 6438377019358 | RUUVISARJA LANKAHYLLY MEKA | RS 4 HDG | S1449A | Lankahyllyt Meka X LA | E | PAK | 0.88 | KPL | 10 | 0.088
S | 1749865 | 4044773164275 | MONIREIKÄTIIVISTE SKINTOP | DIX-M 16230 NBR M16 2x3 100kpl | S1709B | Holkkitiivisteet Skintop LB | E | KPL | 0.88 | KPL | 1 | 0.88
S | 1922162 | 4050821484929 | PÄÄTYLEVY TOPJOB S WAGO | PÄÄTYLEVY HAR 2007/88 - SAR | S1909B | Riviliittimet Wago LB | V | KPL | 0.88 | KPL | 1 | 0.88
S | 1923390 | 4045454779238 | PÄÄTYLEVY TOPJOB S WAGO | PÄÄTY/VÄLILEVY HAR.2002-1611 | S1909B | Riviliittimet Wago LB | E | KPL | 0.88 | KPL | 1 | 0.88
S | 1976681 | 4044918691239 | PÄÄTYLEVY TOPJOB S WAGO | PÄÄTYLEVY HAR.2002/3KERROS-SAR | S1909B | Riviliittimet Wago LB | V | KPL | 0.88 | KPL | 1 | 0.88
S | 3421044 | 6418074031174 | TULPPA FIBOX | MB 10523 | S3407B | Kotelot Fibox LB | V | KPL | 0.88 | KPL | 1 | 0.88
S | 5208640 | 7393487003569 | LATTALIITIN ELPRESS | B4607FLSN | S5204B | Kaapelin suoj+liitos Elpre LB | E | KPL | 0.88 | KPL | 1 | 0.88
S | 5215516 | 7393487004597 | HAARUKKAKAAPELIKENKÄ ELPRESS | A4685G 4-6 M8 100kpl | S5204B | Kaapelin suoj+liitos Elpre LB | V | KPL | 0.88 | KPL | 1 | 0.88
S | 5205541 |  | SUOJAKOURUN KIINNIKE xShield | YKSIPUOLEINEN KIINNIKE 28 MM | S5218B | Kaapelinsuojaus Pmflex LB | E | KPL | 0.88 | KPL | 1 | 0.88
S | 5213191 | 4012078023320 | PÄÄTEHOLKKI KLAUKE | ERIST. PÄÄTEHOLKKI 35,0MM2 BE | S5221B | Kaapelin suoj+liitos Klauke LB | V | KPL | 0.88 | KPL | 1 | 0.88
S | 7267451 | 8424450247136 | PEITELEVY DATACOM | PEITETULPPA SC-S JA LC-D | S7242A | Tietoverkkotuott. muut LA | E | KPL | 0.88 | KPL | 1 | 0.88
S | 7273150 | 6430078840798 | PEITELEVY LA-FIBER | PEITETULPPA SC-SX/LC-DX MUSTA | S7242A | Tietoverkkotuott. muut LA | V | KPL | 0.88 | KPL | 1 | 0.88
S | 0226246 | 8424450153307 | VALOKUITUKAAP-HF SISÄ DATACOM | 2XSM DCA 9/125 (G.657A2) K300 | S0221B | Tietoverkkokaapelit Actassi LB | E | M | 0.89 | M | 1 | 0.89
S | 0421622 |  | ASENNUSJOHTO-HF LTC | MKJ90HF H05Z-K 1,0 MU R100 | S0439B | Asennusjohdot Hedtec LB | E | M | 0.89 | M | 1 | 0.89
S | 0421625 |  | ASENNUSJOHTO-HF LTC | MKJ90HF H05Z-K 1,0 SI R100 | S0439B | Asennusjohdot Hedtec LB | E | M | 0.89 | M | 1 | 0.89
S | 0421626 |  | ASENNUSJOHTO-HF LTC | MKJ90HF H05Z-K 1,0 PU R100 | S0439B | Asennusjohdot Hedtec LB | E | M | 0.89 | M | 1 | 0.89
S | 0421628 |  | ASENNUSJOHTO-HF LTC | MKJ90HF H05Z-K 1,0 HA R100 | S0439B | Asennusjohdot Hedtec LB | E | M | 0.89 | M | 1 | 0.89
S | 1324724 | 6416031139826 | VASTAVANNE SORMAT | VVL 26-30 POLYAMIDI | S13030 | Kiinnitystarvikkeet Sormat P0 | V | KPL | 0.89 | KPL | 1 | 0.89
S | 1324772 | 6416031139901 | VASTAVANNE SORMAT | VKA 12-16 POLYAMIDI | S13030 | Kiinnitystarvikkeet Sormat P0 | V | KPL | 0.89 | KPL | 1 | 0.89
S | 1317116 | 4012195222132 | RIVIKIINNIKE VBS OBO | 2050 5-25 HARMAA | S1304B | Kiinnitystarvikkeet OBO LB | E | KPL | 0.89 | KPL | 1 | 0.89
S | 1306209 | 6410013062096 | RUUVIKIINNIKE MORITE | 9mm RST 1 RUUVI | S1313B | Kiinnitystarvikkeet Morite LB | E | KPL | 0.89 | KPL | 1 | 0.89
S | 1308132 | 6410013081325 | RUUVIKIINNIKE MORITE | 32mm TERÄS 2 RUUVI SINK | S1313B | Kiinnitystarvikkeet Morite LB | V | KPL | 0.89 | KPL | 1 | 0.89
S | 1725735 | 6416031572050 | KALVOTIIVISTE SORMAT | S-GET 3-5 V-0/12 RAL7035 IP67 | S1704B | Tiivistystarvikkeet Sormat LB | V | KPL | 0.89 | KPL | 1 | 0.89
S | 1975129 | 4017332293167 | PÄÄTYLEVY 279-SARJA | PÄÄTY-/VÄLILEVY, HAR | S2715B | Ohjaus säätö Wago LB | E | KPL | 0.89 | KPL | 1 | 0.89
S | 1976283 | 4044918611183 | RIVILIITIN WAGO | 261-301 | S2715B | Ohjaus säätö Wago LB | E | KPL | 0.89 | KPL | 1 | 0.89
S | 3443999 | 6418677171796 | ERISTYSHATTU ENSTO IS | PMR1858 PMR1857 TUELLE PA | S3416B | Kotelot Ensto LB | E | KPL | 0.89 | KPL | 1 | 0.89
S | 5201653 | 7393487003330 | LATTALIITIN ELPRESS | B2507H | S5204B | Kaapelin suoj+liitos Elpre LB | E | KPL | 0.89 | KPL | 1 | 0.89
S | 7241186 | 7333089002430 | ADAPTERI EUROLAN | SC-SM SIMPLEX OS2 SININEN | S7222B | Kuitutuott. Eurolan LB | V | KPL | 0.89 | KPL | 1 | 0.89
S | 7241217 | 7333089007701 | ADAPTERI EUROLAN | SC-SM SIMPLEX OS2 VIHREÄ APC | S7222B | Kuitutuott. Eurolan LB | V | KPL | 0.89 | KPL | 1 | 0.89
S | 0217313 | 6410002173130 | VALOK.KAAP MIKROPUTKI NESTOR | FYORMU MICRO 4,0 4XG.657.A1 FI | S0212A | Valokuitukaapelit Nestor X LA | E | M | 0.9 | M | 1 | 0.9
S | 0475042 | 6410004750421 | KETJUKAAPELI HELUKABEL | SUPERTRONIC-PVC 2X0,14 | S0466B | OHJAUSKAAPELIT-HF CABLEX X LB | E | M | 0.9 | M | 1 | 0.9
S | 1152754 |  | NYSÄ ABB | AN 16 MUOVIPUTKELLE | S11040 | Asennus putkitustarv ABB P0 | V | KPL | 0.9 | KPL | 1 | 0.9
S | 1310154 |  | RUUVIKIINNIKE THORSMAN | TCS-C3 18-22 MUSTA 50kpl | S1302B | Kiinnitystarv Schneider LB | E | KPL | 0.9 | KPL | 1 | 0.9
S | 1306308 | 6410013063086 | RUUVIKIINNIKE MORITE | 7-8mm RST 1 RUUVI | S1313B | Kiinnitystarvikkeet Morite LB | V | KPL | 0.9 | KPL | 1 | 0.9
S | 1309360 | 8016650149862 | SIDONTASPIRAALI ELEMATIC | PE HF 4-20mm MUSTA 25m | S1314B | Kiinnitystarv Elematic LB | V | M | 0.9 | M | 1 | 0.9
S | 1418264 | 4012196797295 | PÄÄTYKAPPALE OBO | HE 20020 20x20 RAL9010 VALK | S1406A | Muovikanavat listat OBO LA | V | KPL | 0.9 | KPL | 1 | 0.9
S | 1749864 | 4044773164329 | MONIREIKÄTIIVISTE SKINTOP | DIX-M 16220 NBR M16 2x2 100kpl | S1709B | Holkkitiivisteet Skintop LB | E | KPL | 0.9 | KPL | 1 | 0.9
S | 1923108 |  | Box connector | 773-108 | S19060 | Sisäjohtoliittimet Wago P0 | V | KPL | 0.9 | KPL | 1 | 0.9
S | 1966493 | 3472599097391 | MERKINTÄKILPI TE/ABB ENTRELEC | RYHMÄMERKINTÄPIDIKE SNK | S1924B | RIVILIITIN Entrelec FinnE X LB | V | KPL | 0.9 | KPL | 1 | 0.9
S | 5207725 | 7393487013247 | PÄÄTEHOLKKI ELPRESS | A25-16ET 25.0 16mm ERIS 50kpl | S5204B | Kaapelin suoj+liitos Elpre LB | V | KPL | 0.9 | KPL | 1 | 0.9
S | 5241674 | 8016650129581 | PÄÄTEHOLKKI TWIN ELEMATIC | 11031026 2x16.0-14mm SI 50pss | S5214B | Kaapelin suoj+liitos Elem LB | V | KPL | 0.9 | KPL | 1 | 0.9
S | 5214624 | 7333106008834 | MIKROKANAVA HEXATRONIC | DB 14/10MM SININEN | S52200 | Mikrokanavat HEX P0 | V | M | 0.9 | M | 1 | 0.9
S | 5214625 | 7333106008902 | MIKROKANAVA HEXATRONIC | DB 14/10MM VALKOINEN | S52200 | Mikrokanavat HEX P0 | V | M | 0.9 | M | 1 | 0.9
S | 5214626 | 7333106008926 | MIKROKANAVA HEXATRONIC | DB 14/10MM KELTAINEN | S52200 | Mikrokanavat HEX P0 | V | M | 0.9 | M | 1 | 0.9
S | 5214627 | 7333106008841 | MIKROKANAVA HEXATRONIC | DB 14/10MM VIHREÄ | S52200 | Mikrokanavat HEX P0 | V | M | 0.9 | M | 1 | 0.9
S | 5214628 | 7333106008858 | MIKROKANAVA HEXATRONIC | DB 14/10MM HARMAA | S52200 | Mikrokanavat HEX P0 | E | M | 0.9 | M | 1 | 0.9
S | 5214629 | 7333106008865 | MIKROKANAVA HEXATRONIC | DB 14/10MM ORANSSI | S52200 | Mikrokanavat HEX P0 | V | M | 0.9 | M | 1 | 0.9
S | 5214630 | 7333106008827 | MIKROKANAVA HEXATRONIC | DB 14/10MM RUSKEA | S52200 | Mikrokanavat HEX P0 | E | M | 0.9 | M | 1 | 0.9
S | 5214706 | 7333106008896 | MIKROKANAVA HEXATRONIC | DB 14/10MM TURKOOSI | S52200 | Mikrokanavat HEX P0 | V | M | 0.9 | M | 1 | 0.9
S | 5214729 | 7333106008810 | MIKROKANAVA HEXATRONIC | DB 14/10MM MUSTA | S52200 | Mikrokanavat HEX P0 | V | M | 0.9 | M | 1 | 0.9
S | 5214730 | 7333106008919 | MIKROKANAVA HEXATRONIC | DB 14/10MM VIOLETTI | S52200 | Mikrokanavat HEX P0 | E | M | 0.9 | M | 1 | 0.9
S | 5214731 | 7333106008872 | MIKROKANAVA HEXATRONIC | DB 14/10MM VAALEANPUNAINEN | S52200 | Mikrokanavat HEX P0 | V | M | 0.9 | M | 1 | 0.9
S | 5214732 | 7333106008889 | MIKROKANAVA HEXATRONIC | DB 14/10MM PUNAINEN | S52200 | Mikrokanavat HEX P0 | V | M | 0.9 | M | 1 | 0.9
S | 5218688 |  | MIKROKANAVA HEXATRONIC ECO | DB 14/10MM SININEN ECO 1000M | S52200 | Mikrokanavat HEX P0 | V | M | 0.9 | M | 1 | 0.9
S | 5218689 |  | MIKROKANAVA HEXATRONIC ECO | DB 14/10MM VALKOINEN ECO 1000M | S52200 | Mikrokanavat HEX P0 | E | M | 0.9 | M | 1 | 0.9
S | 5218690 |  | MIKROKANAVA HEXATRONIC ECO | DB 14/10MM KELTAINEN ECO 1000M | S52200 | Mikrokanavat HEX P0 | E | M | 0.9 | M | 1 | 0.9
S | 5218691 |  | MIKROKANAVA HEXATRONIC ECO | DB 14/10MM VIHREÄ ECO 1000M | S52200 | Mikrokanavat HEX P0 | E | M | 0.9 | M | 1 | 0.9
S | 5218692 |  | MIKROKANAVA HEXATRONIC ECO | DB 14/10MM HARMAA ECO 1000M | S52200 | Mikrokanavat HEX P0 | E | M | 0.9 | M | 1 | 0.9
S | 5218693 |  | MIKROKANAVA HEXATRONIC ECO | DB 14/10MM ORANSSI ECO 1000M | S52200 | Mikrokanavat HEX P0 | E | M | 0.9 | M | 1 | 0.9
S | 5218694 |  | MIKROKANAVA HEXATRONIC ECO | DB 14/10MM RUSKEA ECO 1000M | S52200 | Mikrokanavat HEX P0 | E | M | 0.9 | M | 1 | 0.9
S | 5218695 |  | MIKROKANAVA HEXATRONIC ECO | DB 14/10MM TURKOOSI ECO 1000M | S52200 | Mikrokanavat HEX P0 | E | M | 0.9 | M | 1 | 0.9
S | 5218696 |  | MIKROKANAVA HEXATRONIC ECO | DB 14/10MM MUSTA ECO 1000M | S52200 | Mikrokanavat HEX P0 | E | M | 0.9 | M | 1 | 0.9
S | 5218697 |  | MIKROKANAVA HEXATRONIC ECO | DB 14/10MM VIOLETTI ECO 1000M | S52200 | Mikrokanavat HEX P0 | E | M | 0.9 | M | 1 | 0.9
S | 5218698 |  | MIKROKANAVA HEXATRONIC ECO | DB 14/10MM V.PUN ECO 1000M | S52200 | Mikrokanavat HEX P0 | E | M | 0.9 | M | 1 | 0.9
S | 5218699 |  | MIKROKANAVA HEXATRONIC ECO | DB 14/10MM PUNAINEN ECO 1000M | S52200 | Mikrokanavat HEX P0 | E | M | 0.9 | M | 1 | 0.9
S | 5213107 | 4012078001755 | KAAPELIKENKÄ KLAUKE | 94R8 PUTKIKAAP.KENKÄ 4/M8 | S5221B | Kaapelin suoj+liitos Klauke LB | V | KPL | 0.9 | KPL | 1 | 0.9
S | 6014304 | 5022660176210 | ERISTELETKU HELLERMANNTYTON | PVC 4,0 KIR 100 M | S6003B | Teipit eristeet Hellermann LB | V | M | 0.91 | M | 1 | 0.91
S | 0241237 | 6410002412376 | VALOKUITUKAAPELI SISÄ DRAKA | FYRMS-HF C-PRO 4XSMBX FLEXTUBE | S0264B | Tietoverkkokaap Prysmian LB | V | M | 0.91 | M | 1 | 0.91
S | 0299008 | 6410002990089 | TIETOVERKKOKAAPELI-CAT6 NEWLEC | CAT6UTP/LSHF 305M 1XUTP | S0264B | Tietoverkkokaap Prysmian LB | V | M | 0.91 | M | 1 | 0.91
S | 0401800 | 6410004018002 | ASENNUSJOHTO REKA | ML 1,5 HARMAA Eca R200 | S0409A | Asennuskaapelit Reka LA | E | M | 0.91 | M | 1 | 0.91
S | 0401802 | 6410004018026 | ASENNUSJOHTO REKA | ML 1,5 RUSKEA Eca R200 | S0409A | Asennuskaapelit Reka LA | E | M | 0.91 | M | 1 | 0.91
S | 0401803 | 6410004018033 | ASENNUSJOHTO REKA | ML 1,5 MUSTA Eca R200 | S0409A | Asennuskaapelit Reka LA | E | M | 0.91 | M | 1 | 0.91
S | 0401807 | 6410004018071 | ASENNUSJOHTO REKA | ML 1,5 SININEN Eca R200 | S0409A | Asennuskaapelit Reka LA | E | M | 0.91 | M | 1 | 0.91
S | 0401808 | 6410004018088 | ASENNUSJOHTO REKA | ML 1,5 KEVI Eca R200 | S0409A | Asennuskaapelit Reka LA | E | M | 0.91 | M | 1 | 0.91
S | 1334132 | 4040918058935 | VASTAVANNE PUK | GW32 Ø29-32/L=40MM PE | S1301B | Kiinnitystarvikkeet LB | E | KPL | 0.91 | KPL | 1 | 0.91
S | 1310715 |  | NAULAKIINNIKE THORSMAN | TC 18-22 MUSTA 50kpl | S1302B | Kiinnitystarv Schneider LB | V | KPL | 0.91 | KPL | 1 | 0.91
S | 1324695 | 6416031139970 | VASTAVANNE SORMAT | VKA 16-22 POLYAMIDI | S13030 | Kiinnitystarvikkeet Sormat P0 | V | KPL | 0.91 | KPL | 1 | 0.91
S | 1324718 | 6416031139659 | VASTAVANNE SORMAT | VVL 18 L LUKITTAVA, PA | S13030 | Kiinnitystarvikkeet Sormat P0 | V | KPL | 0.91 | KPL | 1 | 0.91
S | 1308317 | 6410013083176 | RUUVIKIINNIKE MORITE | 17mm TERÄS 2 RUUVI VAL | S1313B | Kiinnitystarvikkeet Morite LB | E | KPL | 0.91 | KPL | 1 | 0.91
S | 1318926 | 6410013189267 | RUUVIKIINNIKE A-COLLECTION | M63 2-RUUVIA SINK 25kpl | S1316B | Kiinnitystarv A-Collection LB | V | KPL | 0.91 | KPL | 1 | 0.91
S | 1342095 | 6438377105587 | ALUSLEVY MEKA | AL M10 HDG | S1427B | Kaapelitiet Meka LB | E | KPL | 0.91 | KPL | 1 | 0.91
S | 1736241 | 4013902859986 | KALVOTIIVISTE SNI SPELSBERG | SNI M20 | S1702B | Läpivientitiiv Spelsberg LB | V | KPL | 0.91 | KPL | 1 | 0.91
S | 1714316 |  | SULKUTULPPA MUOVI SORMAT | STM PA PK16 IP54 VAALEANHARMAA | S1704B | Tiivistystarvikkeet Sormat LB | V | KPL | 0.91 | KPL | 1 | 0.91
S | 1975207 | 4017332297714 | PÄÄTYLEVY 280-SARJA | PÄÄTY-/VÄLILEVY, ORA | S2715B | Ohjaus säätö Wago LB | E | KPL | 0.91 | KPL | 1 | 0.91
S | 1975229 | 4017332292238 | PÄÄTYLEVY 280-SARJA | PÄÄTY-/VÄLILEVY, HAR | S2715B | Ohjaus säätö Wago LB | E | KPL | 0.91 | KPL | 1 | 0.91
S | 1975407 | 4017332295567 | PÄÄTYLEVY WAGO | PÄÄTY-/VÄLILEVY, ORA | S2715B | Ohjaus säätö Wago LB | E | KPL | 0.91 | KPL | 1 | 0.91
S | 1975427 | 4017332295543 | PÄÄTYLEVY WAGO | PÄÄTY-/VÄLILEVY, ORA | S2715B | Ohjaus säätö Wago LB | E | KPL | 0.91 | KPL | 1 | 0.91
S | 1975925 | 4017332300100 | RIVILIITIN 280-SARJA | PÄÄTY/VÄLILEVY, HAR | S2715B | Ohjaus säätö Wago LB | E | KPL | 0.91 | KPL | 1 | 0.91
S | 1976105 | 4017332150125 | PÄÄTYLEVY 280-SARJA | PÄÄTY-/VÄLILEVY, HAR | S2715B | Ohjaus säätö Wago LB | E | KPL | 0.91 | KPL | 1 | 0.91
S | 1976129 | 4017332292580 | PÄÄTYLEVY WAGO | PÄÄTY-/VÄLILEVY, HAR | S2715B | Ohjaus säätö Wago LB | E | KPL | 0.91 | KPL | 1 | 0.91
S | 3314306 |  | NIMIKILPILISTA | MUOVI 44X142 | S3310B | Keskuksen nimikilvet ELP LB | E | KPL | 0.91 | KPL | 1 | 0.91
S | 5201650 |  | LATTALIITIN ELPRESS | B1003FLSV5 | S5204B | Kaapelin suoj+liitos Elpre LB | E | KPL | 0.91 | KPL | 1 | 0.91
S | 5206505 |  | JATKOHYLSY ELPRESS | KS1.5 TIN CU 1.5 | S5204B | Kaapelin suoj+liitos Elpre LB | V | KPL | 0.91 | KPL | 1 | 0.91
S | 5215302 | 7393487004481 | RENGASKAAPELIKENKÄ ELPRESS | A2537R 1.5-2.5 M3.5 100kpl | S5204B | Kaapelin suoj+liitos Elpre LB | E | KPL | 0.91 | KPL | 1 | 0.91
S | 5215356 |  | LATTALIITIN NA ELPRESS | A2507FLSF 1.5-2.5 6.3x0.8 ERI | S5204B | Kaapelin suoj+liitos Elpre LB | V | KPL | 0.91 | KPL | 1 | 0.91
S | 5213108 |  | TUBULAR CABLE LUG | 95R4 | S5221B | Kaapelin suoj+liitos Klauke LB | V | KPL | 0.91 | KPL | 1 | 0.91
S | 1152735 | 6410011527351 | RASIANYSÄ ABB | AN 9.20 LEVYSEINÄRASIALLE | S1104B | Asennus putkitustarv ABB LB | V | KPL | 0.92 | KPL | 1 | 0.92
S | 0244487 |  | VALOK.KAAP SISÄ/ULKO BRANDREX | SISÄ/ULKO 4 OS2, POIKKIP.3,4MM | S02250 | Valokuitukaapelit Leviton X P0 | E | M | 0.92 | M | 1 | 0.92
S | 1152777 | 6418677307256 | RASIATUKI ABB | PMR 577.65 KOJE- JA JAKORAS. | S11041 | Asennus putkitustarv ABB P1 | V | KPL | 0.92 | KPL | 1 | 0.92
S | 1105418 | 6416773041012 | SUOJALETKU MUOVI TOPPCOVER | 3 TOPPCOVER KEVI 200 M | S1127B | SUOJALETKUT TOPPI LB | V | M | 0.92 | M | 1 | 0.92
S | 1357452 | 5022660242496 | JOHDINSIDE HELLERMANN | T80R BIO | S1305B | Kiinnitystarv Hellermann LB | E | KPL | 0.92 | KPL | 1 | 0.92
S | 1306108 | 6410013061082 | RUUVIKIINNIKE MORITE | MK-8 1-JOHD SINK TERÄS | S1313B | Kiinnitystarvikkeet Morite LB | E | KPL | 0.92 | KPL | 1 | 0.92
S | 1306206 | 6410013062065 | RUUVIKIINNIKE MORITE | MK-6 1-JOHD SINK TERÄS | S1313B | Kiinnitystarvikkeet Morite LB | E | KPL | 0.92 | KPL | 1 | 0.92
S | 1306621 | 6410013066216 | RUUVIKIINNIKE MORITE | 2x11mm 2xKAAP TERÄS VAL | S1313B | Kiinnitystarvikkeet Morite LB | V | KPL | 0.92 | KPL | 1 | 0.92
S | 1927308 |  | RASIALIITIN WAGO | 2273-208 8-NAP (50) | S19061 | Sisäjohtoliittimet Wago P1 | V | KPL | 0.92 | KPL | 1 | 0.92
S | 5201644 | 7393487025790 | LATTALIITIN ELPRESS | B2507FLS1 | S5204B | Kaapelin suoj+liitos Elpre LB | V | KPL | 0.92 | KPL | 1 | 0.92
S | 7284124 | 6410072841243 | KUITUJATKOSSUOJA NESTOR | KUITUJATKOSSUOJA 61 MM | S7202B | Kuitutuotteet Nestor X LB | E | KPL | 0.92 | KPL | 1 | 0.92
S | 7268992 | 6410072689920 | ADAPTERI HJ3W | SC/SC MM SIMPLEX ADAPTERI | S7203B | Kuitutuotteet Naficon X LB | V | KPL | 0.92 | KPL | 1 | 0.92
S | 1107407 | 6410011074077 | ASENNUSPUTKI MUOVI AALTO | 16HF-A-SC TAM ICTA R100 | S0420B | Putkijohdot Wirell LB | E | M | 0.93 | M | 1 | 0.93
S | 0415711 | 8428722125221 | ASENNUSJOHTO TOP CABLE | MKJ90 H05V2-K 1,0 MU PK100 | S0439B | Asennusjohdot Hedtec LB | E | M | 0.93 | M | 1 | 0.93
S | 0415712 | 8428722131918 | ASENNUSJOHTO TOP CABLE | MKJ90 H05V2-K 1,0 KEVI PK100 | S0439B | Asennusjohdot Hedtec LB | E | M | 0.93 | M | 1 | 0.93
S | 0415713 | 8428722131888 | ASENNUSJOHTO TOP CABLE | MKJ90 H05V2-K 1,0 VASI PK100 | S0439B | Asennusjohdot Hedtec LB | E | M | 0.93 | M | 1 | 0.93
S | 0415714 | 8428722180114 | ASENNUSJOHTO TOP CABLE | MKJ90 H05V2-K 1,0 TUSI PK100 | S0439B | Asennusjohdot Hedtec LB | E | M | 0.93 | M | 1 | 0.93
S | 0415715 | 8428722131901 | ASENNUSJOHTO TOP CABLE | MKJ90 H05V2-K 1,0 RU PK100 | S0439B | Asennusjohdot Hedtec LB | E | M | 0.93 | M | 1 | 0.93
S | 0415716 | 8428722131925 | ASENNUSJOHTO TOP CABLE | MKJ90 H05V2-K 1,0 PU PK100 | S0439B | Asennusjohdot Hedtec LB | E | M | 0.93 | M | 1 | 0.93
S | 0415717 | 8428722140125 | ASENNUSJOHTO TOP CABLE | MKJ90 H05V2-K 1,0 VA PK100 | S0439B | Asennusjohdot Hedtec LB | E | M | 0.93 | M | 1 | 0.93
S | 0415718 | 8428722145250 | ASENNUSJOHTO TOP CABLE | MKJ90 H05V2-K 1,0 OR PK100 | S0439B | Asennusjohdot Hedtec LB | E | M | 0.93 | M | 1 | 0.93
S | 0415719 | 8428722145243 | ASENNUSJOHTO TOP CABLE | MKJ90 H05V2-K 1,0 VIO PK100 | S0439B | Asennusjohdot Hedtec LB | E | M | 0.93 | M | 1 | 0.93
S | 1152578 |  | NYSÄ ABB | AS 12 VEDONPOISTOLLA | S11042 | Asennus putkitustarv ABB P2 | V | KPL | 0.93 | KPL | 1 | 0.93
S | 1725728 | 6416031555053 | KALVOTIIVISTE SORMAT | S-GET 3-5H/12mm RAL7042 IP67 | S1704B | Tiivistystarvikkeet Sormat LB | E | KPL | 0.93 | KPL | 1 | 0.93
S | 1749868 | 4044773164213 | MONIREIKÄTIIVISTE SKINTOP | DIX-M 20250 NBR M20 2x5 100kpl | S1709B | Holkkitiivisteet Skintop LB | E | KPL | 0.93 | KPL | 1 | 0.93
S | 1965528 | 3472591634334 | MAADOITUSLIITIN TE/ABB ENTRELE | MUOVIRUUVI, EP6/EP8/EP10 | S1924B | RIVILIITIN Entrelec FinnE X LB | E | KPL | 0.93 | KPL | 1 | 0.93
S | 1975247 | 4017332270458 | PÄÄTYLEVY 280-SARJA | PÄÄTY-/VÄLILEVY, ORA | S2715B | Ohjaus säätö Wago LB | E | KPL | 0.93 | KPL | 1 | 0.93
S | 1975411 | 4017332295574 | EROTUSLEVY WAGO | EROTUSLEVY, ORA | S2715B | Ohjaus säätö Wago LB | E | KPL | 0.93 | KPL | 1 | 0.93
S | 1976111 | 4017332291118 | PÄÄTYLEVY 280-SARJA | PÄÄTY-/VÄLILEVY, HAR | S2715B | Ohjaus säätö Wago LB | E | KPL | 0.93 | KPL | 1 | 0.93
S | 1976605 | 4017332237833 | PÄÄTYLEVY 280-SARJA | PÄÄTY-/VÄLILEVY, ORA | S2715B | Ohjaus säätö Wago LB | E | KPL | 0.93 | KPL | 1 | 0.93
S | 1976607 | 4017332255448 | PÄÄTYLEVY 280-SARJA | PÄÄTY-/VÄLILEVY, HAR | S2715B | Ohjaus säätö Wago LB | E | KPL | 0.93 | KPL | 1 | 0.93
S | 5215309 | 7393487004665 | KAAPELIKENKÄ ELPRESS | A2537GS | S5204B | Kaapelin suoj+liitos Elpre LB | E | PAK | 0.93 | PAK | 1 | 0.93
S | 5215545 | 7393487004740 | PIIKKIKAAPELIKENKÄ ELPRESS | A4630SR 4-6 2.8mm 100kpl | S5204B | Kaapelin suoj+liitos Elpre LB | V | KPL | 0.93 | KPL | 1 | 0.93
S | 5218627 |  | MIKROKANAVALIITIN HEXATRONIC | SULKUTULPPA 16MM | S52200 | Mikrokanavat HEX P0 | V | KPL | 0.93 | KPL | 1 | 0.93
S | 5218811 | 6410052188115 | MIKROKANAVA NESTOR | OPTIMUS DB 14/10MM BLUE | S52220 | Mikrokanavat Nestor X P0 | E | M | 0.93 | M | 1 | 0.93
S | 5218812 |  | Microduct | Optimus DB 14/10mm White | S52220 | Mikrokanavat Nestor X P0 | E | M | 0.93 | M | 1 | 0.93
S | 5218813 | 6410052188139 | MIKROKANAVA NESTOR | OPTIMUS DB 14/10MM YELLOW | S52220 | Mikrokanavat Nestor X P0 | E | M | 0.93 | M | 1 | 0.93
S | 5218814 | 6410052188146 | MIKROKANAVA NESTOR | OPTIMUS DB 14/10MM GREEN | S52220 | Mikrokanavat Nestor X P0 | E | M | 0.93 | M | 1 | 0.93
S | 0210521 | 7333106023813 | VALOKUITUK. MIKROPUTKI HEXATRO | FZOMSU VIPER MIKROKAAPELI 1X4F | S02170 | Valokuitukaapelit HEX P0 | E | M | 0.94 | M | 1 | 0.94
S | 0232501 | 6430078842242 | VALOKUITUKAAPELI SISÄ/ULKO LA | 4XSM OS2 DCA G657A1 K500 VA | S0222B | Antennikaapelit Laatuantenni 2 | V | M | 0.94 | M | 1 | 0.94
S | 0229054 |  | TIETOVERKKOKAAPELI HELUKABEL | TRONIC (LIYY) 2X0,34 18057 | S0266B | TEOL OHJ.KAAPELIT CABLEX X LB | E | M | 0.94 | M | 1 | 0.94
S | 1152380 | 6410011523803 | RASIALIITOSKAPPALE ABB | AS 15 LEVYSEINÄRASIALLE AUS | S1104B | Asennus putkitustarv ABB LB | V | KPL | 0.94 | KPL | 1 | 0.94
S | 1152740 | 6410011527405 | NYSÄ ABB | ANK 14.20 KULMANYSÄ LEVYSEINÄR | S1104B | Asennus putkitustarv ABB LB | V | KPL | 0.94 | KPL | 1 | 0.94
S | 1152789 | 6410011527894 | RASIAKIINNIKE ABB | PMR 135 KOJERASIALLE | S1104B | Asennus putkitustarv ABB LB | E | KPL | 0.94 | KPL | 1 | 0.94
S | 1324717 | 6416031139673 | VASTAVANNE SORMAT | VKA 18 L LUKITTAVA, PA | S13030 | Kiinnitystarvikkeet Sormat P0 | V | KPL | 0.94 | KPL | 1 | 0.94
S | 1306523 | 6410013065233 | RUUVIKIINNIKE MORITE | 2x13mm 2xKAAP TERÄS VAL | S1313B | Kiinnitystarvikkeet Morite LB | E | KPL | 0.94 | KPL | 1 | 0.94
S | 1439155 |  | JATKOKAPPALE DEFEM | B2 SÄHKÖSINKITTY | S1411A | Kaapelitiet Wibe LA | V | KPL | 0.94 | KPL | 1 | 0.94
S | 1725716 |  | KALVOTIIVISTE SORMAT | S-VET 7-10H/19mm RAL7042 IP67 | S1704A | Tiivistystarvikkeet Sormat LA | V | KPL | 0.94 | KPL | 1 | 0.94
S | 1923395 | 4050821089001 | PÄÄTYLEVY TOPJOB S WAGO | PÄÄTYLEVY HAR.2002-19..SARJA | S1909B | Riviliittimet Wago LB | E | KPL | 0.94 | KPL | 1 | 0.94
S | 5252400 |  | JATKOSHOLKKI PHOENIX | AL 35 -16 RD | S1912B | Riviliittim Phoenix Contact LB | E | KPL | 0.94 | KPL | 1 | 0.94
S | 3437215 |  | DIN-KISKOKANNATIN PROFILATI | TS-S M6 | S3461B | Din-kiskot Profilati ELP LB | E | KPL | 0.94 | KPL | 1 | 0.94
S | 5201120 | 6410052011208 | PUTKIKAAPELIKENKÄ OUNEVA | PK 6-4 Cu | S5203A | Kaapelin suoj+liitos Ouneva LA | V | KPL | 0.94 | KPL | 1 | 0.94
S | 5201121 |  | PUTKIKAAPELIKENKÄ OUNEVA | PK 6-5 Cu | S5203A | Kaapelin suoj+liitos Ouneva LA | V | KPL | 0.94 | KPL | 1 | 0.94
S | 6014106 | 5022660178962 | ERISTELETKU HELLERMANNTYTON | PVC 6,0 SIN 100 M | S6003B | Teipit eristeet Hellermann LB | E | M | 0.95 | M | 1 | 0.95
S | 6014305 | 5022660176258 | ERISTELETKU HELLERMANNTYTON | PVC 5,0 KIR 100 M | S6003B | Teipit eristeet Hellermann LB | E | M | 0.95 | M | 1 | 0.95
S | 1306367 | 6410013063673 | RUUVIKIINNIKE MORITE | 17mm TERÄS VAL 1 RUUVI | S1313B | Kiinnitystarvikkeet Morite LB | V | KPL | 0.95 | KPL | 1 | 0.95
S | 1976290 | 4044918583817 | HAAROITUSLIITIN WAGO | 224-101 (0.5) 1-2.5mm2 | S1906B | Sisäjohtoliittimet Wago LB | V | KPL | 0.95 | KPL | 1 | 0.95
S | 7241189 | 7333089002478 | ADAPTERI EUROLAN | SC-MM SIMPLEX OM3 AQUA | S7222B | Kuitutuott. Eurolan LB | V | KPL | 0.95 | KPL | 1 | 0.95
S | 7281002 | 3700575950164 | KESKIÖLEVY GIGAMEDIA | ADAPTERI GIGAMEDIA/ACTASSI | S9997B | GIGAMEDIA KAIKKI TUOTTEET LB | V | KPL | 0.95 | KPL | 1 | 0.95
S | 0415969 | 6410004159699 | SILIKONIJOHDIN HEDTEC | SIF 0,75 180° MUSTA R100 | S0415B | Teo ohjauskaapelit Gamaflex LB | E | M | 0.96 | M | 1 | 0.96
S | 1310160 |  | RUUVIKIINNIKE THORSMAN | TCS-C3 22-26 VALK 50kpl | S1302B | Kiinnitystarv Schneider LB | V | KPL | 0.96 | KPL | 1 | 0.96
S | 1306309 | 6410013063093 | RUUVIKIINNIKE MORITE | 9mm RST 1 RUUVI | S1313B | Kiinnitystarvikkeet Morite LB | E | KPL | 0.96 | KPL | 1 | 0.96
S | 1308040 | 6410013080403 | RUUVIKIINNIKE MORITE | 40mm TERÄS 2 RUUVI SINK | S1313B | Kiinnitystarvikkeet Morite LB | E | KPL | 0.96 | KPL | 1 | 0.96
S | 1627101 | 4012195105251 | JAKORASIATARVIKE VBS | EDVS 20 LGR KALVOTIIV M20 | S1606B | Pinta-asennusras OBO LB | E | KPL | 0.96 | KPL | 1 | 0.96
S | 1749502 | 4044773176179 | HOLKKITIIVISTE MUOVI SKINTOP | ST-M M16 4.5-10mm RAL7035 IP69 | S17090 | Holkkitiivisteet Skintop P0 | V | KPL | 0.96 | KPL | 1 | 0.96
S | 1976231 | 4017332270632 | MERKINTÄKILPI 280-SARJA | VAROITUSMERKKI, KELTAINEN | S1906B | Sisäjohtoliittimet Wago LB | E | KPL | 0.96 | KPL | 1 | 0.96
S | 1976300 | 4050821346470 | RASIALIITIN WAGO | 222-412 2-NAP VIPU 50kpl | S1906B | Sisäjohtoliittimet Wago LB | V | KPL | 0.96 | KPL | 1 | 0.96
S | 1975905 | 4017332295017 | PÄÄTYLEVY | PÄÄTY-/VÄLILEVY, HAR | S1909B | Riviliittimet Wago LB | V | KPL | 0.96 | KPL | 1 | 0.96
S | 1908100 | 3472595050109 | LÄPIVIENTILIITIN TE/ABB ENTREL | HARMAA, LEV:5,2MM, JOHTO:4MM2 | S1924B | RIVILIITIN Entrelec FinnE X LB | V | KPL | 0.96 | KPL | 1 | 0.96
S | 1965731 | 3472591130034 | EROTUSLEVY TE/ABB ENTRELEC | HARMAA, M4/6....M16/12 | S1924B | RIVILIITIN Entrelec FinnE X LB | E | KPL | 0.96 | KPL | 1 | 0.96
S | 5206620 | 6410052066208 | JATKOSHOLKKI OUNEVA | JH 6mm2 Cu | S5203A | Kaapelin suoj+liitos Ouneva LA | V | KPL | 0.96 | KPL | 1 | 0.96
S | 0210319 | 6410002103199 | TIETOVERKKOKAAPELI-CAT6A APS | CAT6A 4P U/FTP LSZH DCA | S71550 | Tietoverkkotuotteet FSM P0 | V | M | 0.96 | M | 1 | 0.96
S | 7541300 | 6410075413003 | LIITIN LA | LARP 75 IECK-LIITIN KULMA | S7509B | Antennituott. Laatuantenni LB | V | KPL | 0.96 | KPL | 1 | 0.96
S | 7541303 | 6410075413034 | LIITIN LA | LARP 75 N IECN-LIITIN KULMA | S7509B | Antennituott. Laatuantenni LB | V | KPL | 0.96 | KPL | 1 | 0.96
S | 0421436 | 5702950286200 | ASENNUSJOHTO-HF NKT | MK-HF 1,5 FQ XTRA DCA RU R100 | S0428B | Asennusjohdot A-collection LB | E | M | 0.97 | M | 1 | 0.97
S | 0421437 | 5702950286194 | ASENNUSJOHTO-HF NKT | MK-HF 1,5 FQ XTRA DCA SI R100 | S0428B | Asennusjohdot A-collection LB | E | M | 0.97 | M | 1 | 0.97
S | 0421438 | 5702950286217 | ASENNUSJOHTO-HF NKT | MK-HF 1,5 FQ XTRA DCA HA R100 | S0428B | Asennusjohdot A-collection LB | E | M | 0.97 | M | 1 | 0.97
S | 0421439 | 5702950286187 | ASENNUSJOHTO-HF NKT | MK-HF 1,5 FQ XTRA DCA MU R100 | S0428B | Asennusjohdot A-collection LB | E | M | 0.97 | M | 1 | 0.97
S | 0421440 | 5702950286248 | ASENNUSJOHTO-HF NKT | MK-HF 1,5 FQ XTRA DCA VA R100 | S0428B | Asennusjohdot A-collection LB | E | M | 0.97 | M | 1 | 0.97
S | 0421441 | 5702950286224 | ASENNUSJOHTO-HF NKT | MK-HF 1,5 FQ XTRA DCA OR R100 | S0428B | Asennusjohdot A-collection LB | E | M | 0.97 | M | 1 | 0.97
S | 0421442 | 5702950286231 | ASENNUSJOHTO-HF NKT | MK-HF 1,5 FQ XTRA DCA PU R100 | S0428B | Asennusjohdot A-collection LB | E | M | 0.97 | M | 1 | 0.97
S | 0421443 | 5702950286255 | ASENNUSJOHTO-HF NKT | MK-HF 1,5 FQ XTR DCA KEVI R100 | S0428B | Asennusjohdot A-collection LB | E | M | 0.97 | M | 1 | 0.97
S | 1152776 | 6410011527764 | RASIATUKI ABB | PMR 577 KOJE- JA JAKORASIOILLE | S11041 | Asennus putkitustarv ABB P1 | V | KPL | 0.97 | KPL | 1 | 0.97
S | 1152357 | 6438199005126 | RASIATUKI ABB | RASIATUKI AU5.6 | S1104B | Asennus putkitustarv ABB LB | V | KPL | 0.97 | KPL | 1 | 0.97
S | 1113112 | 7332367006320 | JATKOMUHVI MUOVI XINSTALL | JATKOMUHVI 40 MM HF WT | S1108A | Muoviputket JM TAM Pmflex LA | E | KPL | 0.97 | KPL | 1 | 0.97
S | 1455475 | 7321679003752 | MAADOITUSTARVIKE STAGO | MAADOITUSLIITIN KANNELLE | S1440B | Johtokanavat Wibe LB | E | KPL | 0.97 | KPL | 1 | 0.97
S | 1923489 | 4045454549633 | MERKINTÄKILPI WAGO | KORKEA JÄNNITE MERKKI, 285-19. | S1909B | Riviliittimet Wago LB | E | KPL | 0.97 | KPL | 1 | 0.97
S | 0226108 | 8424450137598 | ANTENNIKAAPELI FINNSAT | T2127 12,8 DB /400 MHZ K100 | S0221B | Tietoverkkokaapelit Actassi LB | V | M | 0.98 | M | 1 | 0.98
S | 0213237 | 4044773037630 | TIETOVERKKOKAAPELI LAPP | UNITRONIC LIYY 2X0,34 K500 | S0262B | Teo ohjauskaapelit LAPP LB | E | M | 0.98 | M | 1 | 0.98
S | 0415558 | 7330000119550 | ASENNUSJOHTO-HF NEXANS | ML-HF (EQ) DCA 1,5 OR R100 | S0403B | Asen johdot MK MKEM Nexans LB | E | M | 0.98 | M | 1 | 0.98
S | 0415559 | 7330000119499 | ASENNUSJOHTO-HF NEXANS | ML-HF (EQ) DCA 1,5 VAL R100 | S0403B | Asen johdot MK MKEM Nexans LB | E | M | 0.98 | M | 1 | 0.98
S | 0415560 | 7330000119567 | ASENNUSJOHTO-HF NEXANS | ML-HF (EQ) DCA 1,5 MUS R100 | S0403B | Asen johdot MK MKEM Nexans LB | E | M | 0.98 | M | 1 | 0.98
S | 0415561 | 7330000119505 | ASENNUSJOHTO-HF NEXANS | ML-HF (EQ) DCA 1,5 PUN R100 | S0403B | Asen johdot MK MKEM Nexans LB | E | M | 0.98 | M | 1 | 0.98
S | 0415562 | 7330000119529 | ASENNUSJOHTO-HF NEXANS | ML-HF (EQ) DCA 1,5 HAR R100 | S0403B | Asen johdot MK MKEM Nexans LB | E | M | 0.98 | M | 1 | 0.98
S | 0415563 | 7330000119512 | ASENNUSJOHTO-HF NEXANS | ML-HF (EQ) DCA 1,5 SIN R100 | S0403B | Asen johdot MK MKEM Nexans LB | E | M | 0.98 | M | 1 | 0.98
S | 0415564 | 7330000119536 | ASENNUSJOHTO-HF NEXANS | ML-HF (EQ) DCA 1,5 RUSK R100 | S0403B | Asen johdot MK MKEM Nexans LB | E | M | 0.98 | M | 1 | 0.98
S | 0415565 | 7330000119543 | ASENNUSJOHTO-HF NEXANS | ML-HF (EQ) DCA 1,5 KEVI R100 | S0403B | Asen johdot MK MKEM Nexans LB | E | M | 0.98 | M | 1 | 0.98
S | 1131033 | 6410011310335 | PUTKENPÄÄTE MUOVI ALL-PLAST | P 33.6 M-33.4 | S1123B | Alumiinip ja osat All-Plast LB | V | KPL | 0.98 | KPL | 1 | 0.98
S | 1306207 | 6410013062072 | RUUVIKIINNIKE MORITE | MK-8 1-JOHD SINK TERÄS | S1313B | Kiinnitystarvikkeet Morite LB | E | KPL | 0.98 | KPL | 1 | 0.98
S | 1306211 | 6410013062119 | RUUVIKIINNIKE MORITE | 10-11mm RST 1 RUUVI | S1313B | Kiinnitystarvikkeet Morite LB | E | KPL | 0.98 | KPL | 1 | 0.98
S | 1415986 | 4012197340599 | ASENNUSTARVIKE KTS | DOP A2, RST | S1404B | Kaapelitiet OBO LB | E | KPL | 0.98 | KPL | 1 | 0.98
S | 1449125 | 6438377019594 | RUUVISARJA MEKA | RS KAP HDG | S1427B | Kaapelitiet Meka LB | E | KPL | 0.98 | KPL | 1 | 0.98
S | 1939532 | 4017332150484 | PÄÄTYLEVY 280-SARJA | PÄÄTY-/VÄLILEVY, ORA | S2715B | Ohjaus säätö Wago LB | E | KPL | 0.98 | KPL | 1 | 0.98
S | 1976131 | 4017332150477 | PÄÄTYLEVY 280-SARJA | PÄÄTY-/VÄLILEVY, HAR | S2715B | Ohjaus säätö Wago LB | V | KPL | 0.98 | KPL | 1 | 0.98
S | 1976612 | 4017332349147 | PÄÄTYLEVY 280-SARJA | PÄÄTY-/VÄLILEVY, HAR | S2715B | Ohjaus säätö Wago LB | E | KPL | 0.98 | KPL | 1 | 0.98
S | 1976615 | 4017332255431 | PÄÄTYLEVY 280-SARJA | PÄÄTY-/VÄLILEVY, ORA | S2715B | Ohjaus säätö Wago LB | E | KPL | 0.98 | KPL | 1 | 0.98
S | 1976657 | 4017332291071 | PÄÄTYLEVY WAGO | PÄÄTY-/VÄLILEVY, ORA | S2715B | Ohjaus säätö Wago LB | V | KPL | 0.98 | KPL | 1 | 0.98
S | 1976659 | 4017332295413 | PÄÄTYLEVY WAGO | PÄÄTY-/VÄLILEVY, HAR | S2715B | Ohjaus säätö Wago LB | E | KPL | 0.98 | KPL | 1 | 0.98
S | 5201123 |  | PUTKIKAAPELIKENKÄ OUNEVA | PK 6-8 Cu | S5203A | Kaapelin suoj+liitos Ouneva LA | V | KPL | 0.98 | KPL | 1 | 0.98
S | 5207726 | 7393487013254 | PÄÄTEHOLKKI ELPRESS | A25-22ET | S5204B | Kaapelin suoj+liitos Elpre LB | E | KPL | 0.98 | KPL | 1 | 0.98
S | 5215506 |  | RENGASKAAPELIKENKÄ ELPRESS | A4685R 4-6 M8 100kpl | S5204B | Kaapelin suoj+liitos Elpre LB | V | KPL | 0.98 | KPL | 1 | 0.98
S | 7265165 | 6418296630025 | ADAPTERI FINNSAT | SM SC/APC SIMPLEX VIHREÄ | S7242A | Tietoverkkotuott. muut LA | E | KPL | 0.98 | KPL | 1 | 0.98
S | 7267114 | 6418296001443 | ADAPTERI FINNSAT | OM1 SC/SC SIMPLEX BEIGE | S7242A | Tietoverkkotuott. muut LA | E | KPL | 0.98 | KPL | 1 | 0.98
S | 7267414 | 8424450259313 | LIITIN-CAT6A DATACOM | RJ45 UTP CAT6A UROS OHJURILLA | S7242A | Tietoverkkotuott. muut LA | E | KPL | 0.98 | KPL | 1 | 0.98
S | 1370806 |  | Cable clamp |  | S1305B | Kiinnitystarv Hellermann LB | V | KPL | 0.99 | KPL | 1 | 0.99
S | 1418379 | 4012196797356 | PÄÄTYKAPPALE OBO | HE 25040 25x40 RAL9010 VALK | S1406B | Muovikanavat listat OBO LB | V | KPL | 0.99 | KPL | 1 | 0.99
S | 1428494 |  | T-KAPPALE MUTLUSAN | ABS 12X12 VAL | S1435B | Asennuskanavat Mutlusan ELP LB | E | KPL | 0.99 | KPL | 1 | 0.99
S | 1428495 |  | KULMAKAPPALE MUTLUSAN | ABS 12X12 VAL | S1435B | Asennuskanavat Mutlusan ELP LB | E | KPL | 0.99 | KPL | 1 | 0.99
S | 1428504 |  | PÄÄTYKAPPALE MUTLUSAN | ABS 16X16 VAL | S1435B | Asennuskanavat Mutlusan ELP LB | V | KPL | 0.99 | KPL | 1 | 0.99
S | 1428505 |  | JATKOKAPPALE MUTLUSAN | ABS 16X16 VAL | S1435B | Asennuskanavat Mutlusan ELP LB | V | KPL | 0.99 | KPL | 1 | 0.99
S | 1913390 | 6418677163449 | KISKONKANNAKE ENSTO IS | PMR281 3x12mm KISKOLLE | S1904B | Liittimet Ensto LB | V | KPL | 0.99 | KPL | 1 | 0.99
S | 1923266 | 4044918121828 | PÄÄTYLEVY WAGO | 2016-1292 | S1909B | Riviliittimet Wago LB | V | KPL | 0.99 | KPL | 1 | 0.99
S | 1976305 | 4044918121835 | PÄÄTYLEVY WAGO | 2016-1291 | S1909B | Riviliittimet Wago LB | V | KPL | 0.99 | KPL | 1 | 0.99
S | 1963714 | 6410019637144 | JOHDINHOLKKI PHOENIX | AI-TWIN 2 X 16 - 16 BU | S1912B | Riviliittim Phoenix Contact LB | E | KPL | 0.99 | KPL | 1 | 0.99
S | 1965575 | 3472591184990 | PÄÄTYLEVY TE/ABB ENTRELEC | 1MM, HARMAA | S1924B | RIVILIITIN Entrelec FinnE X LB | E | KPL | 0.99 | KPL | 1 | 0.99
S | 1965611 | 3472591151169 | RIVILIITIN TE/ABB ENTRELEC | 6MM, JOHTO:4MM2, 1+1 LÄPISYÖTT | S1924B | RIVILIITIN Entrelec FinnE X LB | V | KPL | 0.99 | KPL | 1 | 0.99
S | 3444433 | 6418677171765 | KANSIRUUVI ENSTO IS | OLW55 LEHTIPÄÄ 14x55mm | S3416B | Kotelot Ensto LB | E | KPL | 0.99 | KPL | 1 | 0.99
S | 5201122 | 6410052011222 | PUTKIKAAPELIKENKÄ OUNEVA | PK 6-6 Cu | S5203A | Kaapelin suoj+liitos Ouneva LA | V | KPL | 0.99 | KPL | 1 | 0.99
S | 5214772 | 7333106018291 | MIKROKANAVA HEXATRONIC | DB 16/12MM SININEN | S52200 | Mikrokanavat HEX P0 | V | M | 0.99 | M | 1 | 0.99
S | 5214773 | 7333106018833 | MIKROKANAVA HEXATRONIC | DB 16/12MM VALKOINEN | S52200 | Mikrokanavat HEX P0 | E | M | 0.99 | M | 1 | 0.99
S | 5214774 | 7333106018819 | MIKROKANAVA HEXATRONIC | DB 16/12MM KELTAINEN | S52200 | Mikrokanavat HEX P0 | E | M | 0.99 | M | 1 | 0.99
S | 5214775 | 7333106018796 | MIKROKANAVA HEXATRONIC | DB 16/12MM VIHREÄ | S52200 | Mikrokanavat HEX P0 | E | M | 0.99 | M | 1 | 0.99
S | 5214776 | 7333106018307 | MIKROKANAVA HEXATRONIC | DB 16/12MM HARMAA | S52200 | Mikrokanavat HEX P0 | E | M | 0.99 | M | 1 | 0.99
S | 5214777 | 7333106018802 | MIKROKANAVA HEXATRONIC | DB 16/12MM ORANSSI | S52200 | Mikrokanavat HEX P0 | E | M | 0.99 | M | 1 | 0.99
S | 5214778 | 7333106018338 | MIKROKANAVA HEXATRONIC | DB 16/12MM RUSKEA | S52200 | Mikrokanavat HEX P0 | E | M | 0.99 | M | 1 | 0.99
S | 5214779 | 7333106018314 | MIKROKANAVA HEXATRONIC | DB 16/12MM TURKOOSI | S52200 | Mikrokanavat HEX P0 | E | M | 0.99 | M | 1 | 0.99
S | 5214780 | 7333106018321 | MIKROKANAVA HEXATRONIC | DB 16/12MM MUSTA | S52200 | Mikrokanavat HEX P0 | E | M | 0.99 | M | 1 | 0.99
S | 5214781 | 7333106018284 | MIKROKANAVA HEXATRONIC | DB 16/12MM VIOLETTI | S52200 | Mikrokanavat HEX P0 | E | M | 0.99 | M | 1 | 0.99
S | 5214782 | 7333106018345 | MIKROKANAVA HEXATRONIC | DB 16/12MM VAALEANPUNAINEN | S52200 | Mikrokanavat HEX P0 | E | M | 0.99 | M | 1 | 0.99
S | 5214783 | 7333106018826 | MIKROKANAVA HEXATRONIC | DB 16/12MM PUNAINEN | S52200 | Mikrokanavat HEX P0 | E | M | 0.99 | M | 1 | 0.99
S | 5218703 |  | Microcanal | DB 16/12mm Blue | S52200 | Mikrokanavat HEX P0 | E | M | 0.99 | M | 1 | 0.99
S | 5218711 |  | MIKROKANAVA HEXATRONIC ECO | DB 16/12MM VALKOINEN ECO 1000M | S52200 | Mikrokanavat HEX P0 | E | M | 0.99 | M | 1 | 0.99
S | 5218712 |  | MIKROKANAVA HEXATRONIC ECO | DB 16/12MM KELTAINEN ECO 1000M | S52200 | Mikrokanavat HEX P0 | E | M | 0.99 | M | 1 | 0.99
S | 5218713 |  | MIKROKANAVA HEXATRONIC ECO | DB 16/12MM VIHREÄ ECO 1000M | S52200 | Mikrokanavat HEX P0 | E | M | 0.99 | M | 1 | 0.99
S | 5218714 |  | MIKROKANAVA HEXATRONIC ECO | DB 16/12MM HARMAA ECO 1000M | S52200 | Mikrokanavat HEX P0 | E | M | 0.99 | M | 1 | 0.99
S | 5218715 |  | MIKROKANAVA HEXATRONIC ECO | DB 16/12MM ORANSSI ECO 1000M | S52200 | Mikrokanavat HEX P0 | E | M | 0.99 | M | 1 | 0.99
S | 5218716 |  | MIKROKANAVA HEXATRONIC ECO | DB 16/12MM RUSKEA ECO 1000M | S52200 | Mikrokanavat HEX P0 | E | M | 0.99 | M | 1 | 0.99
S | 5218717 |  | Microcanal | DB 16/12mm Turquoise | S52200 | Mikrokanavat HEX P0 | E | M | 0.99 | M | 1 | 0.99
S | 5218718 |  | Microcanal | DB 16/12mm Black | S52200 | Mikrokanavat HEX P0 | E | M | 0.99 | M | 1 | 0.99
S | 5218719 |  | Microcanal | DB 16/12mm Violet | S52200 | Mikrokanavat HEX P0 | E | M | 0.99 | M | 1 | 0.99
S | 5218720 |  | Microcanal | DB 16/12mm Pink | S52200 | Mikrokanavat HEX P0 | E | M | 0.99 | M | 1 | 0.99
S | 5218721 |  | Microcanal | DB 16/12mm Red | S52200 | Mikrokanavat HEX P0 | E | M | 0.99 | M | 1 | 0.99
S | 7268991 | 6410072689913 | ADAPTERI HJ3W | SC/SC SM SIMPLEX ADAPTERI | S7203B | Kuitutuotteet Naficon X LB | V | KPL | 0.99 | KPL | 1 | 0.99
S | 7526276 | 8424450020432 | MASTOTARVIKE TELEVES | GALVANOITU TERÄSVAIJERI Ø 2MM | S7505A | Antennituotteet Finnsat LA | E | M | 0.99 | M | 1 | 0.99
S | 8002567 |  | Mounting accessory set | Gasket | S80130 | Aurinko ja Tuuli Orima X P0 | V | KPL | 0.99 | KPL | 1 | 0.99
S | 1152714 | 6410011527146 | RASIANYSÄ ABB | ANP 16 POHJANYSÄ MUOVIPUTKELLE | S1104B | Asennus putkitustarv ABB LB | E | KPL | 1 | KPL | 1 | 1
S | 1152718 | 6410011527184 | RASIANYSÄ ABB | ANP 20 POHJANYSÄ MUOVIPUTKELLE | S1104B | Asennus putkitustarv ABB LB | V | KPL | 1 | KPL | 1 | 1
S | 1152721 | 6410011527214 | RASIANYSÄ ABB | ANP 20.1 KULMANYSÄ POHJAAN | S1104B | Asennus putkitustarv ABB LB | V | KPL | 1 | KPL | 1 | 1
S | 1152768 | 6410011527689 | RASIAKIINNIKE ABB | AS 8.13 12-13mm LEVYLLE | S1104B | Asennus putkitustarv ABB LB | V | KPL | 1 | KPL | 1 | 1
S | 1310622 | 7315882060022 | NAULAKIINNIKE THORSMAN | TC 18-22 HARMAA 50kpl | S1302B | Kiinnitystarv Schneider LB | E | KPL | 1 | KPL | 1 | 1
S | 1317352 | 4012195586395 | PUTKIKIINNIKE QUICK OBO | 2955/M32 PP RAL 9010 VALKOINEN | S1311B | Kinnitystarv OBO Quick pipe LB | V | KPL | 1 | KPL | 1 | 1
S | 1317372 | 4012195584056 | PUTKIKIINNIKE QUICK OBO | 2955/M32 PP RAL 7035 HARMAA | S1311B | Kinnitystarv OBO Quick pipe LB | V | KPL | 1 | KPL | 1 | 1
S | 1306269 | 6410013062690 | RUUVIKIINNIKE MORITE | 19mm TERÄS VAL 1 RUUVI | S1313B | Kiinnitystarvikkeet Morite LB | V | KPL | 1 | KPL | 1 | 1
S | 1308219 | 6410013082193 | RUUVIKIINNIKE MORITE | 19-20mm TER 2 RUU VAL | S1313B | Kiinnitystarvikkeet Morite LB | E | KPL | 1 | KPL | 1 | 1
S | 1318901 | 6410013189014 | PUTKIKIINNIKE A-COLLECTION | M20 19-23mm SINK E30/60 75kpl | S13160 | Kiinnitystarv A-Collection P0 | V | KPL | 1 | KPL | 1 | 1
S | 1707506 | 7394438400048 | KALVOTIIVISTE F-TRONIC | M32 PVC IP54 HAR | S1701B | Tiivistystarvikkeet LB | E | KPL | 1 | KPL | 1 | 1
S | 1701807 |  | KALVOTIIVISTE JERIKOM | T-VET PG16 10-14 HA RAL7035 | S1705B | Tiivistystarvikkeet Jerikom LB | E | KPL | 1 | KPL | 1 | 1
S | 1701809 |  | KALVOTIIVISTE JERIKOM | T-VET PG21 14-20 HA RAL7035 | S1705B | Tiivistystarvikkeet Jerikom LB | E | KPL | 1 | KPL | 1 | 1
S | 1923070 | 6418677109348 | KYTKENTÄLIITIN ENSTO | KD160.01 1-NAPAINEN 2.5 mm2 | S1904B | Liittimet Ensto LB | V | KPL | 1 | KPL | 1 | 1
S | 1922103 | 4050821808442 | RASIALIITIN 221-SARJA WAGO | 221-413 3-NAP VIPU 50kpl | S19061 | Sisäjohtoliittimet Wago P1 | V | KPL | 1 | KPL | 1 | 1
S | 1923495 | 4045454549688 | LIITINTARVIKE WAGO | SORMISUOJA 285-150 SARJA | S1909B | Riviliittimet Wago LB | E | KPL | 1 | KPL | 1 | 1
S | 1912505 | 4012196334650 | RASIALIITIN VBS OBO | 61 325 FL 3-NAP | S1916B | Sisäjohtiliittimet Obo LB | E | KPL | 1 | KPL | 1 | 1
S | 1939529 | 4017332292214 | PÄÄTYLEVY 280-SARJA | PÄÄTY-/VÄLILEVY, ORA | S2715B | Ohjaus säätö Wago LB | V | KPL | 1 | KPL | 1 | 1
S | 1975227 | 4017332297721 | PÄÄTYLEVY 280-SARJA | PÄÄTY-/VÄLILEVY, HAR | S2715B | Ohjaus säätö Wago LB | V | KPL | 1 | KPL | 1 | 1
S | 1975409 | 4017332295550 | PÄÄTYLEVY WAGO | PÄÄTY-/VÄLILEVY, HAR | S2715B | Ohjaus säätö Wago LB | E | KPL | 1 | KPL | 1 | 1
S | 1975607 | 4017332291545 | PÄÄTYLEVY WAGO | PÄÄTY-/VÄLILEVY, ORA | S2715B | Ohjaus säätö Wago LB | E | KPL | 1 | KPL | 1 | 1
S | 1975609 | 4017332293099 | PÄÄTYLEVY WAGO | PÄÄTY-/VÄLILEVY, HAR | S2715B | Ohjaus säätö Wago LB | E | KPL | 1 | KPL | 1 | 1
S | 1976223 | 4017332297738 | PÄÄTYLEVY 280-SARJA | PÄÄTY-/VÄLILEVY, HAR | S2715B | Ohjaus säätö Wago LB | E | KPL | 1 | KPL | 1 | 1
S | 1976425 | 4017332150354 | PÄÄTYLEVY 280-SARJA | PÄÄTY-/VÄLILEVY, HAR | S2715B | Ohjaus säätö Wago LB | E | KPL | 1 | KPL | 1 | 1
S | 3302162 |  | KESKUSNYSÄ 25 | PMR 901.1 25MM PUTK. VIHREÄ | S3305B | Keskukset listarv Ensto LB | V | KPL | 1 | KPL | 1 | 1
S | 6014008 |  | ERISTELETKU HELLERMANNTYTON | PVC 8,0 MUS 50 M | S6003B | Teipit eristeet Hellermann LB | V | M | 1 | M | 1 | 1
S | 5200474 | 6410052004743 | RINNAKKAISJATKOLIITIN OUNEVA | RJ 16mm2 Cu | S5203B | Kaapelin suoj+liitos Ouneva LB | E | KPL | 1.01 | KPL | 1 | 1.01
S | 0226114 | 8424450137628 | ANTENNIKAAPELI FINNSAT | T2127 12,8 DB /400 MHZ K250 | S0221B | Tietoverkkokaapelit Actassi LB | V | M | 1.01 | M | 1 | 1.01
S | 0245380 | 6410002453805 | MERKINANTOKAAPELI-HF HELKAMA | KLM-LSZH 2X0,8 DCA PK600 | S0241B | Merkinantokaapelit Helkama LB | E | M | 1.01 | M | 1 | 1.01
S | 0201100 | 6410002011005 | TELEKAAPELI SISÄ KAJOTE | KL 1X1,13 VALKOINEN MK250 | S0265B | Auto- ja kytkentäj Kajote LB | E | M | 1.01 | M | 1 | 1.01
S | 0201103 | 6410002011036 | TELEKAAPELI SISÄ KAJOTE | KL 1X1,13 MUSTA MK250 | S0265B | Auto- ja kytkentäj Kajote LB | E | M | 1.01 | M | 1 | 1.01
S | 0201105 | 6410002011050 | TELEKAAPELI SISÄ KAJOTE | KL 1X1,13 VIHREÄ MK250 | S0265B | Auto- ja kytkentäj Kajote LB | E | M | 1.01 | M | 1 | 1.01
S | 0201106 | 6410002011067 | TELEKAAPELI SISÄ KAJOTE | KL 1X1,13 PUNAINEN MK250 | S0265B | Auto- ja kytkentäj Kajote LB | E | M | 1.01 | M | 1 | 1.01
S | 0229031 |  | TIETOVERKKOKAAPELI HELUKABEL | TRONIC (LIYY) 3X0,25 18030 | S0266B | TEOL OHJ.KAAPELIT CABLEX X LB | E | M | 1.01 | M | 1 | 1.01
S | 0400800 |  | ASENNUSJOHTO PRYSMIAN | ML 1,5 VHA Eca R200 | S0426B | As johdot ML MK MKEM Prysm LB | V | M | 1.01 | M | 1 | 1.01
S | 0400802 |  | ASENNUSJOHTO PRYSMIAN | ML 1,5 RU Eca R200 | S0426B | As johdot ML MK MKEM Prysm LB | V | M | 1.01 | M | 1 | 1.01
S | 0400803 |  | ASENNUSJOHTO PRYSMIAN | ML 1,5 MU Eca R200 | S0426B | As johdot ML MK MKEM Prysm LB | V | M | 1.01 | M | 1 | 1.01
S | 0400807 |  | ASENNUSJOHTO PRYSMIAN | ML 1,5 SI Eca R200 | S0426B | As johdot ML MK MKEM Prysm LB | V | M | 1.01 | M | 1 | 1.01
S | 0400808 |  | ASENNUSJOHTO PRYSMIAN | ML 1,5 KEVI Eca R200 | S0426B | As johdot ML MK MKEM Prysm LB | V | M | 1.01 | M | 1 | 1.01
S | 0421558 |  | ASENNUSJOHTO-HF LTC | MKEMHF H07Z1-K 1,5CCA KEV R100 | S0439B | Asennusjohdot Hedtec LB | E | M | 1.01 | M | 1 | 1.01
S | 0421630 |  | ASENNUSJOHTO-HF LTC | MKEM90HF H07Z-K 1,5 RU R100 | S0439B | Asennusjohdot Hedtec LB | E | M | 1.01 | M | 1 | 1.01
S | 0421633 |  | ASENNUSJOHTO-HF LTC | MKEM90HF H07Z-K 1,5 KEVI R100 | S0439B | Asennusjohdot Hedtec LB | V | M | 1.01 | M | 1 | 1.01
S | 0421635 |  | ASENNUSJOHTO-HF LTC | MKEM90HF H07Z-K 1,5 PU R100 | S0439B | Asennusjohdot Hedtec LB | E | M | 1.01 | M | 1 | 1.01
S | 0421638 |  | ASENNUSJOHTO-HF LTC | MKEM90HF H07Z-K 1,5 OR R100 | S0439B | Asennusjohdot Hedtec LB | E | M | 1.01 | M | 1 | 1.01
S | 1152725 |  | NYSÄ ABB | AN 25 MUOVIPUTKELLE | S11040 | Asennus putkitustarv ABB P0 | V | KPL | 1.01 | KPL | 1 | 1.01
S | 1199060 |  | Flexible conduit-HF | TAM HF 20/100 NEWLEC | S11250 | MUOVIPUTKET JM TAM NEWLEC X P0 | V | M | 1.01 | M | 1 | 1.01
S | 1310624 | 7315882070021 | NAULAKIINNIKE THORSMAN | TC 22-26 HARM 50kpl | S1302B | Kiinnitystarv Schneider LB | E | KPL | 1.01 | KPL | 1 | 1.01
S | 1306623 | 6410013066230 | RUUVIKIINNIKE MORITE | 2x13mm 2xKAAP TERÄS VAL | S1313B | Kiinnitystarvikkeet Morite LB | E | KPL | 1.01 | KPL | 1 | 1.01
S | 1308137 | 6410013081370 | RUUVIKIINNIKE MORITE | 37mm TERÄS 2 RUUVI SINK | S1313B | Kiinnitystarvikkeet Morite LB | V | KPL | 1.01 | KPL | 1 | 1.01
S | 1450642 | 6410014506421 | KISKOTARVIKE GLOBAL TRAC | XTAK142-2 KOUKKUALUSTA MUS | S1415B | Kosketinkisot NOA LB | V | KPL | 1.01 | KPL | 1 | 1.01
S | 1450644 | 6410014506445 | KISKOTARVIKE GLOBAL TRAC | XTAK144-2 KOUKKUALUSTA MUS | S1415B | Kosketinkisot NOA LB | E | KPL | 1.01 | KPL | 1 | 1.01
S | 1450646 | 6410014506469 | KISKOTARVIKE GLOBAL TRAC | XTAK146-2 KOUKKUALUSTA MUS | S1415B | Kosketinkisot NOA LB | E | KPL | 1.01 | KPL | 1 | 1.01
S | 1450742 | 6410014507428 | KISKOTARVIKE GLOBAL TRAC | XTAK142-3 KOUKKUALUSTA VAL | S1415B | Kosketinkisot NOA LB | V | KPL | 1.01 | KPL | 1 | 1.01
S | 1450743 |  | KISKOTARVIKE GLOBAL TRAC | XTAK142-1 KOUKKUALUSTA HAR | S1415B | Kosketinkisot NOA LB | E | KPL | 1.01 | KPL | 1 | 1.01
S | 1450744 |  | KISKOTARVIKE GLOBAL TRAC | XTAK144-3 KOUKKUALUSTA VAL | S1415B | Kosketinkisot NOA LB | E | KPL | 1.01 | KPL | 1 | 1.01
S | 1450745 |  | KISKOTARVIKE GLOBAL TRAC | XTAK144-1 KOUKKUALUSTA HAR | S1415B | Kosketinkisot NOA LB | E | KPL | 1.01 | KPL | 1 | 1.01
S | 1450746 |  | KISKOTARVIKE GLOBAL TRAC | XTAK146-3 KOUKKUALUSTA VAL | S1415B | Kosketinkisot NOA LB | V | KPL | 1.01 | KPL | 1 | 1.01
S | 1450747 |  | KISKOTARVIKE GLOBAL TRAC | XTAK146-1 KOUKKUALUSTA HAR | S1415B | Kosketinkisot NOA LB | E | KPL | 1.01 | KPL | 1 | 1.01
S | 1725722 | 6416031571077 | KALVOTIIVISTE SORMAT | S-VET 5-7 V-0/16 RAL7035 IP67 | S1704B | Tiivistystarvikkeet Sormat LB | V | KPL | 1.01 | KPL | 1 | 1.01
S | 1740709 |  | Screw plug, metal | ST Pg9 brass, max. IP65 | S1704B | Tiivistystarvikkeet Sormat LB | V | KPL | 1.01 | KPL | 1 | 1.01
S | 1923440 | 4017332755382 | ASENNUSKISKO WINSTA MIDI | ASENNUSALUSTA MUSTA | S1906B | Sisäjohtoliittimet Wago LB | E | KPL | 1.01 | KPL | 1 | 1.01
S | 1923450 | 4017332755542 | ASENNUSALUSTA WINSTA MIDI | 3-NAP HAAROITTIMILLE VAL | S1906B | Sisäjohtoliittimet Wago LB | V | KPL | 1.01 | KPL | 1 | 1.01
S | 1976291 | 4044918583596 | HAAROITUSLIITIN WAGO | 224-112 2-NAP MUUNN VA 100kpl | S1906B | Sisäjohtoliittimet Wago LB | V | KPL | 1.01 | KPL | 1 | 1.01
S | 1976705 | 4017332269513 | LIITINTARVIKE 221-SARJA | KIINNITYSJALKA. DIN-35 KISKO | S1906B | Sisäjohtoliittimet Wago LB | V | KPL | 1.01 | KPL | 1 | 1.01
S | 1957237 | 4066966159530 | PÄÄTYLEVY TOPJOB S | PÄÄTYLEVY ORA,2205/760-SAR | S1909B | Riviliittimet Wago LB | E | KPL | 1.01 | KPL | 1 | 1.01
S | 2004395 | 7020160885203 | IMPULSSIJOUSI ELKO RS16/ PLUS | IMPULSSIJOUSI KYTKIMILLE | S2003B | Pinta-as kytkimet Elko LB | V | KPL | 1.01 | KPL | 1 | 1.01
S | 3001613 | 3838895013471 | POHJAKOSKETIN ETI | VDII 10A | S30081 | Tulppasulakkeet ETI ELP P1 | V | KPL | 1.01 | KPL | 1 | 1.01
S | 3001623 | 3838895013440 | POHJAKOSKETIN ETI | VDII 2A | S30081 | Tulppasulakkeet ETI ELP P1 | E | KPL | 1.01 | KPL | 1 | 1.01
S | 3001624 | 3838895013457 | POHJAKOSKETIN ETI | VDII 4A | S30081 | Tulppasulakkeet ETI ELP P1 | E | KPL | 1.01 | KPL | 1 | 1.01
S | 3001625 | 3838895013464 | POHJAKOSKETIN ETI | VDII 6A | S30081 | Tulppasulakkeet ETI ELP P1 | E | KPL | 1.01 | KPL | 1 | 1.01
S | 0210317 | 6410002103175 | TIETOVERKKOKAAPELI-CAT6 APS | CAT6 4P U/UTP FCA PE SISÄ/ULKO | S71550 | Tietoverkkotuotteet FSM P0 | V | M | 1.01 | M | 1 | 1.01
S | 0233362 | 7330000114852 | MERKINANTOKAAPELI NEXANS | KLM LSZH 2X0,8 DCA R150 | S02430 | Merkinantokaapelit NEXANS P0 | E | M | 1.02 | M | 1 | 1.02
S | 0217395 | 6410002173956 | TELEKAAPELI SISÄ NESTOR | MHS-HF 1X4X0,5 DCA 500 M | S0245A | Instrum kaapelit Nestor LA | V | M | 1.02 | M | 1 | 1.02
S | 0406652 | 7330000078598 | ASENNUSJOHTO-HF NEXANS | MK-HF H07Z1-R 1,5 ORA DCA R100 | S0403B | Asen johdot MK MKEM Nexans LB | E | M | 1.02 | M | 1 | 1.02
S | 0406655 | 7330000078611 | ASENNUSJOHTO-HF NEXANS | MK-HF H07Z1-R 1,5 VAL DCA R100 | S0403B | Asen johdot MK MKEM Nexans LB | E | M | 1.02 | M | 1 | 1.02
S | 0404701 | 5413260206344 | ASENNUSJOHTO EUPEN | MKEM 1,5 HARMAA R100 | S0439B | Asennusjohdot Hedtec LB | E | M | 1.02 | M | 1 | 1.02
S | 0404704 | 6410004047040 | ASENNUSJOHTO EUPEN | MKEM 1,5 VIOL R100 | S0439B | Asennusjohdot Hedtec LB | E | M | 1.02 | M | 1 | 1.02
S | 0404709 | 5413260206245 | ASENNUSJOHTO EUPEN | MKEM 1,5 ORANS R100 | S0439B | Asennusjohdot Hedtec LB | E | M | 1.02 | M | 1 | 1.02
S | 1439284 |  | SCREW SET DEFEM | B13-50 KUUMASINKITTY | S1411B | Kaapelitiet Wibe LB | V | KPL | 1.02 | KPL | 1 | 1.02
S | 1472419 | 6410014724191 | ASENNUSSARJA SKT | RK2-KP/L RS FE EZN | S1416B | Kaapelitiet Suomenkaap. ELP LB | E | KPL | 1.02 | KPL | 1 | 1.02
S | 1472581 |  | Mounting accessory | RK2-AP/RS Fe KZnOL | S1416B | Kaapelitiet Suomenkaap. ELP LB | E | KPL | 1.02 | KPL | 1 | 1.02
S | 1970045 | 4008190103149 | PÄÄTYLEVY WAP 2.5-10 | 1050000000 | S1903A | Riviliittimet Weidmuller LA | V | KPL | 1.02 | KPL | 1 | 1.02
S | 1923206 | 4045454448172 | PÄÄTYLEVY | PÄÄTYLEVY ORA,2005/760-SAR | S1909B | Riviliittimet Wago LB | V | KPL | 1.02 | KPL | 1 | 1.02
S | 1908284 | 3472599163737 | PÄÄTYPURISTIN TE/ABB ENTRELEC | BAZ1 | S1924B | RIVILIITIN Entrelec FinnE X LB | V | KPL | 1.02 | KPL | 1 | 1.02
S | 5205542 |  | SUOJAKOURUN KIINNIKE xShield | YKSIPUOLEINEN KIINNIKE 34 MM | S5218B | Kaapelinsuojaus Pmflex LB | E | KPL | 1.02 | KPL | 1 | 1.02
S | 6415342 | 6410064153422 | MERKINTÄTARVIKE HAMMAR | H-10-K | S64600 | Merkintätarv. Hammarp. P0 | E | KPL | 1.02 | KPL | 1 | 1.02
S | 6415343 | 6410064153439 | MERKINTÄTARVIKE HAMMAR | H-10-VIIVA-W | S64600 | Merkintätarv. Hammarp. P0 | E | KPL | 1.02 | KPL | 1 | 1.02
S | 6415344 | 6410064153446 | MERKINTÄTARVIKE HAMMAR | H-10-TYHJÄ-W | S64600 | Merkintätarv. Hammarp. P0 | E | KPL | 1.02 | KPL | 1 | 1.02
S | 6415345 | 6410064153453 | MERKINTÄTARVIKE HAMMAR | H-10-PISTE-W | S64600 | Merkintätarv. Hammarp. P0 | E | KPL | 1.02 | KPL | 1 | 1.02
S | 6415346 | 6410064153460 | MERKINTÄTARVIKE HAMMAR | H-10-KAKSOISP-W | S64600 | Merkintätarv. Hammarp. P0 | E | KPL | 1.02 | KPL | 1 | 1.02
S | 6415347 | 6410064153477 | MERKINTÄTARVIKE HAMMAR | H-10-KAUTTAV-W | S64600 | Merkintätarv. Hammarp. P0 | E | KPL | 1.02 | KPL | 1 | 1.02
S | 6415348 | 6410064153484 | MERKINTÄTARVIKE HAMMAR | H-10-NUOLI Y/A-W | S64600 | Merkintätarv. Hammarp. P0 | E | KPL | 1.02 | KPL | 1 | 1.02
S | 6415349 | 6410064153491 | MERKINTÄTARVIKE HAMMAR | H-10-NUOLI V/O-W | S64600 | Merkintätarv. Hammarp. P0 | E | KPL | 1.02 | KPL | 1 | 1.02
S | 6418501 | 6410064185010 | MERKINTÄTARVIKE HAMMAR | H10,1 | S64600 | Merkintätarv. Hammarp. P0 | E | KPL | 1.02 | KPL | 1 | 1.02
S | 6418502 | 6410064185027 | MERKINTÄTARVIKE HAMMAR | H10, 2 | S64600 | Merkintätarv. Hammarp. P0 | E | KPL | 1.02 | KPL | 1 | 1.02
S | 6418503 | 6410064185034 | MERKINTÄTARVIKE HAMMAR | H10, 3 | S64600 | Merkintätarv. Hammarp. P0 | E | KPL | 1.02 | KPL | 1 | 1.02
S | 6418504 | 6410064185041 | MERKINTÄTARVIKE HAMMAR | H10, 4 | S64600 | Merkintätarv. Hammarp. P0 | E | KPL | 1.02 | KPL | 1 | 1.02
S | 6418505 | 6410064185058 | MERKINTÄTARVIKE HAMMAR | H10, 5 | S64600 | Merkintätarv. Hammarp. P0 | E | KPL | 1.02 | KPL | 1 | 1.02
S | 6418506 | 6410064185065 | MERKINTÄTARVIKE HAMMAR | H10, 6 | S64600 | Merkintätarv. Hammarp. P0 | E | KPL | 1.02 | KPL | 1 | 1.02
S | 6418507 | 6410064185072 | MERKINTÄTARVIKE HAMMAR | H10, 7 | S64600 | Merkintätarv. Hammarp. P0 | E | KPL | 1.02 | KPL | 1 | 1.02
S | 6418508 | 6410064185089 | MERKINTÄTARVIKE HAMMAR | H10, 8 | S64600 | Merkintätarv. Hammarp. P0 | E | KPL | 1.02 | KPL | 1 | 1.02
S | 6418509 | 6410064185096 | MERKINTÄTARVIKE HAMMAR | H10, 9 | S64600 | Merkintätarv. Hammarp. P0 | E | KPL | 1.02 | KPL | 1 | 1.02
S | 6418520 | 6410064185201 | MERKINTÄKILPI HAMMAR | H10, A | S64600 | Merkintätarv. Hammarp. P0 | E | KPL | 1.02 | KPL | 1 | 1.02
S | 6418521 | 6410064185218 | MERKINTÄKILPI HAMMAR | H10, B | S64600 | Merkintätarv. Hammarp. P0 | E | KPL | 1.02 | KPL | 1 | 1.02
S | 6418522 | 6410064185225 | MERKINTÄTARVIKE HAMMAR | H10, C | S64600 | Merkintätarv. Hammarp. P0 | E | KPL | 1.02 | KPL | 1 | 1.02
S | 6418523 | 6410064185232 | MERKINTÄTARVIKE HAMMAR | H10, D | S64600 | Merkintätarv. Hammarp. P0 | E | KPL | 1.02 | KPL | 1 | 1.02
S | 6418524 | 6410064185249 | MERKINTÄKILPI HAMMAR | H10, E | S64600 | Merkintätarv. Hammarp. P0 | E | KPL | 1.02 | KPL | 1 | 1.02
S | 6418525 | 6410064185256 | MERKINTÄTARVIKE HAMMAR | H10, F | S64600 | Merkintätarv. Hammarp. P0 | E | KPL | 1.02 | KPL | 1 | 1.02
S | 6418526 | 6410064185263 | MERKINTÄTARVIKE HAMMAR | H10, G | S64600 | Merkintätarv. Hammarp. P0 | E | KPL | 1.02 | KPL | 1 | 1.02
S | 6418527 | 6410064185270 | MERKINTÄTARVIKE HAMMAR | H10, H | S64600 | Merkintätarv. Hammarp. P0 | E | KPL | 1.02 | KPL | 1 | 1.02
S | 6418528 | 6410064185287 | MERKINTÄKILPI HAMMAR | H10, I | S64600 | Merkintätarv. Hammarp. P0 | E | KPL | 1.02 | KPL | 1 | 1.02
S | 6418529 | 6410064185294 | MERKINTÄTARVIKE HAMMAR | H10, J | S64600 | Merkintätarv. Hammarp. P0 | E | KPL | 1.02 | KPL | 1 | 1.02
S | 6418530 | 6410064185300 | MERKINTÄKILPI HAMMAR | H10, K | S64600 | Merkintätarv. Hammarp. P0 | E | KPL | 1.02 | KPL | 1 | 1.02
S | 6418531 | 6410064185317 | MERKINTÄKILPI HAMMAR | H10, L | S64600 | Merkintätarv. Hammarp. P0 | E | KPL | 1.02 | KPL | 1 | 1.02
S | 6418532 | 6410064185324 | MERKINTÄKILPI HAMMAR | H10, M | S64600 | Merkintätarv. Hammarp. P0 | E | KPL | 1.02 | KPL | 1 | 1.02
S | 6418533 | 6410064185331 | MERKINTÄKILPI HAMMAR | H10, N | S64600 | Merkintätarv. Hammarp. P0 | E | KPL | 1.02 | KPL | 1 | 1.02
S | 6418534 | 6410064185348 | MERKINTÄTARVIKE HAMMAR | H10, P | S64600 | Merkintätarv. Hammarp. P0 | E | KPL | 1.02 | KPL | 1 | 1.02
S | 6418535 | 6410064185355 | MERKINTÄKILPI HAMMAR | H10, Q | S64600 | Merkintätarv. Hammarp. P0 | E | KPL | 1.02 | KPL | 1 | 1.02
S | 6418536 | 6410064185362 | MERKINTÄTARVIKE HAMMAR | H10, R | S64600 | Merkintätarv. Hammarp. P0 | E | KPL | 1.02 | KPL | 1 | 1.02
S | 6418537 | 6410064185379 | MERKINTÄTARVIKE HAMMAR | H10, S | S64600 | Merkintätarv. Hammarp. P0 | E | KPL | 1.02 | KPL | 1 | 1.02
S | 6418538 | 6410064185386 | MERKINTÄTARVIKE HAMMAR | H10, T | S64600 | Merkintätarv. Hammarp. P0 | E | KPL | 1.02 | KPL | 1 | 1.02
S | 6418539 | 6410064185393 | MERKINTÄTARVIKE HAMMAR | H10, U | S64600 | Merkintätarv. Hammarp. P0 | E | KPL | 1.02 | KPL | 1 | 1.02
S | 6418540 | 6410064185409 | MERKINTÄTARVIKE HAMMAR | H10, V | S64600 | Merkintätarv. Hammarp. P0 | E | KPL | 1.02 | KPL | 1 | 1.02
S | 6418541 | 6410064185416 | MERKINTÄTARVIKE HAMMAR | H10, W | S64600 | Merkintätarv. Hammarp. P0 | E | KPL | 1.02 | KPL | 1 | 1.02
S | 6418542 | 6410064185423 | MERKINTÄTARVIKE HAMMAR | H10, X | S64600 | Merkintätarv. Hammarp. P0 | E | KPL | 1.02 | KPL | 1 | 1.02
S | 6418543 | 6410064185430 | MERKINTÄTARVIKE HAMMAR | H10, Y | S64600 | Merkintätarv. Hammarp. P0 | E | KPL | 1.02 | KPL | 1 | 1.02
S | 6418544 | 6410064185447 | MERKINTÄTARVIKE HAMMAR | H10, Z | S64600 | Merkintätarv. Hammarp. P0 | E | KPL | 1.02 | KPL | 1 | 1.02
S | 6418545 | 6410064185454 | MERKINTÄTARVIKE HAMMAR | H10, Å | S64600 | Merkintätarv. Hammarp. P0 | E | KPL | 1.02 | KPL | 1 | 1.02
S | 6418546 | 6410064185461 | MERKINTÄKILPI HAMMAR | H10, Ä | S64600 | Merkintätarv. Hammarp. P0 | E | KPL | 1.02 | KPL | 1 | 1.02
S | 6418547 | 6410064185478 | MERKINTÄTARVIKE HAMMAR | H10, Ö | S64600 | Merkintätarv. Hammarp. P0 | E | KPL | 1.02 | KPL | 1 | 1.02
S | 6418548 | 6410064185485 | MERKINTÄTARVIKE HAMMAR | H10, - | S64600 | Merkintätarv. Hammarp. P0 | E | KPL | 1.02 | KPL | 1 | 1.02
S | 6418549 | 6410064185492 | MERKINTÄTARVIKE HAMMAR | H10, BLANKO | S64600 | Merkintätarv. Hammarp. P0 | E | KPL | 1.02 | KPL | 1 | 1.02
S | 6418550 | 6410064185508 | MERKINTÄTARVIKE HAMMAR | H10, . | S64600 | Merkintätarv. Hammarp. P0 | E | KPL | 1.02 | KPL | 1 | 1.02
S | 6418551 | 6410064185515 | MERKINTÄTARVIKE HAMMAR | H10, : | S64600 | Merkintätarv. Hammarp. P0 | E | KPL | 1.02 | KPL | 1 | 1.02
S | 6418552 | 6410064185522 | MERKINTÄTARVIKE HAMMAR | H10, / | S64600 | Merkintätarv. Hammarp. P0 | E | KPL | 1.02 | KPL | 1 | 1.02
S | 6418592 | 6410064185928 | MERKINTÄTARVIKE HAMMAR | H-10 NUOLI YLÖS/ALAS | S64600 | Merkintätarv. Hammarp. P0 | E | KPL | 1.02 | KPL | 1 | 1.02
S | 6418593 | 6410064185935 | MERKINTÄTARVIKE HAMMAR | H-10 NUOLI VAS/OIK | S64600 | Merkintätarv. Hammarp. P0 | E | KPL | 1.02 | KPL | 1 | 1.02
S | 7200416 | 5703302103657 | KESKIÖLEVY ACTASSI | KIINNITYSRENGAS PUNAINEN | S9920 | SÄHKÖ POISTOTUOTTEET 2 | V | KPL | 1.02 | KPL | 1 | 1.02
S | 0218561 | 3700575964048 | TIETOVERKKOKAA-CAT6A GIGAMEDIA | 1XU/FTP LSZH VA DCA | S9997B | GIGAMEDIA KAIKKI TUOTTEET LB | V | M | 1.02 | M | 1 | 1.02
S | 0213218 | 4044773038880 | TIETOVERKKOKAAPELI LAPP | UNITRONIC LIYY 3X0,25 K500 | S0262B | Teo ohjauskaapelit LAPP LB | E | M | 1.03 | M | 1 | 1.03
S | 0229070 |  | TIETOVERKKOKAAPELI HELUKABEL | TRONIC (LIYY) 2X0,5 18085 | S0266B | TEOL OHJ.KAAPELIT CABLEX X LB | E | M | 1.03 | M | 1 | 1.03
S | 0229097 |  | TIETOVERKKOKAAPELI HELUKABEL | TRONIC-CY (LIY-DY)1X0,25 20084 | S0266B | TEOL OHJ.KAAPELIT CABLEX X LB | E | M | 1.03 | M | 1 | 1.03
S | 1131037 |  | PUTKENPÄÄTE MUOVI ALL-PLAST | JAPP 40 ALUMIINIPUTKELLE | S1123B | Alumiinip ja osat All-Plast LB | V | KPL | 1.03 | KPL | 1 | 1.03
S | 1310716 | 7315882070137 | NAULAKIINNIKE THORSMAN | TC 22-26 MUSTA 50kpl | S1302B | Kiinnitystarv Schneider LB | V | KPL | 1.03 | KPL | 1 | 1.03
S | 1357151 |  | Screw fastener | 2191509 | S1302B | Kiinnitystarv Schneider LB | E | KPL | 1.03 | KPL | 1 | 1.03
S | 1320962 | 6416031562129 | KIINNITYSVANNE SORMAT | PVA 12x0.75 KUUMASINK 30m RLL | S1303B | Kiinnitystarvikkeet Sormat LB | E | M | 1.03 | M | 1 | 1.03
S | 1370849 | 4031026122489 | JOHDINSIDEANKKURI HELLERMANN | CL8 12,5X27,3 MUS | S1305B | Kiinnitystarv Hellermann LB | E | KPL | 1.03 | KPL | 1 | 1.03
S | 1459100 | 6438378023774 | KOSKETINKISKOTARVIKE UNIPRO | UNIPRO QC3G PIKAKIINNIKE | S1429B | Osat+tarvikkeet Unipro LB | E | KPL | 1.03 | KPL | 1 | 1.03
S | 1963773 | 6410019637731 | PISTOSILTA PHOENIX | FBS 2-6 | S1912B | Riviliittim Phoenix Contact LB | V | KPL | 1.03 | KPL | 1 | 1.03
S | 1963789 | 6410019637892 | PISTOSILTA PHOENIX | FBS 2-5 | S1912B | Riviliittim Phoenix Contact LB | V | KPL | 1.03 | KPL | 1 | 1.03
S | 3407008 | 6418677166983 | KOROTUSKAPPALE ENSTO IS | PSK36.350 Ø 10mm. L = 35.0mm | S3416B | Kotelot Ensto LB | E | KPL | 1.03 | KPL | 1 | 1.03
S | 5201020 | 7393487005846 | PURISTUSKAAPELIKENKÄ ELPRESS | CU KR 2.5mm2- 4mm | S5204B | Kaapelin suoj+liitos Elpre LB | V | KPL | 1.03 | KPL | 1 | 1.03
S | 5241660 | 8016650133274 | PÄÄTEHOLKKI ELEMATIC | E132 50.00-20mm TVI 50kpl/pss | S5214B | Kaapelin suoj+liitos Elem LB | V | KPL | 1.03 | KPL | 1 | 1.03
S | 7535150 | 6438238145004 | KESKIÖLEVY TELESTE | APU102 PEITELEVY | S7505A | Antennituotteet Finnsat LA | V | KPL | 1.03 | KPL | 1 | 1.03
S | 0217590 | 6430056541181 | VALOK.KAAP MIKROPUTKI NESTOR | NBFU 12XG.657.A1 4000 M | S0212A | Valokuitukaapelit Nestor X LA | E | M | 1.04 | M | 1 | 1.04
S | 0241987 |  | VALOKUITUKAAP MIKROPUTKI DRAKA | SIROCCO EPFU 12XSM G657A1 2000 | S0215A | Valokuitukaapeli Prysmian X LA | E | M | 1.04 | M | 1 | 1.04
S | 0264453 |  | ANTENNIKAAPELI NEWLEC | ANTKAAPELI RG6 | S0233A | Antennikaapelit muut LA | V | M | 1.04 | M | 1 | 1.04
S | 1104302 | 6410011043028 | ASENNUSPUTKI MUOV A-COLLECTION | TAM 20HF-A-SC 750N Speed R100 | S04201 | Putkijohdot Wirell P1 | V | M | 1.04 | M | 1 | 1.04
S | 0421589 | 6410004215890 | ASENNUSJOHTO-HF LTC | ML-HF H07Z1-U 1,5 MU DCA R200 | S0439B | Asennusjohdot Hedtec LB | V | M | 1.04 | M | 1 | 1.04
S | 0421590 | 6410004215906 | ASENNUSJOHTO-HF LTC | ML-HF H07Z1-U 1,5 RU DCA R200 | S0439B | Asennusjohdot Hedtec LB | V | M | 1.04 | M | 1 | 1.04
S | 0421591 | 6410004215913 | ASENNUSJOHTO-HF LTC | ML-HF H07Z1-U 1,5 SI DCA R200 | S0439B | Asennusjohdot Hedtec LB | V | M | 1.04 | M | 1 | 1.04
S | 0421592 | 6410004215920 | ASENNUSJOHTO-HF LTC | ML-HF H07Z1-U 1,5 HA DCA R200 | S0439B | Asennusjohdot Hedtec LB | V | M | 1.04 | M | 1 | 1.04
S | 0421593 | 6410004215937 | ASENNUSJOHTO-HF LTC | ML-HF H07Z1-U 1,5 KEVI R200 | S0439B | Asennusjohdot Hedtec LB | V | M | 1.04 | M | 1 | 1.04
S | 1152722 |  | NYSÄ ABB | ANK 20 KULMANYSÄ MUOVIPUTKELLE | S1104A | Asennus putkitustarv ABB LA | V | KPL | 1.04 | KPL | 1 | 1.04
S | 1334136 | 4040918058959 | VASTAVANNE PUK | GW36 Ø33-36/L=40MM PE | S1301B | Kiinnitystarvikkeet LB | E | KPL | 1.04 | KPL | 1 | 1.04
S | 1334140 | 4040918058973 | VASTAVANNE PUK | GW40 Ø37-40/L=40MM PE | S1301B | Kiinnitystarvikkeet LB | E | KPL | 1.04 | KPL | 1 | 1.04
S | 1334214 | 4040918059079 | KIINNITYSVANNE PUK | DW14 Ø9-14/L=40MM PE | S1301B | Kiinnitystarvikkeet LB | E | KPL | 1.04 | KPL | 1 | 1.04
S | 1317393 | 4012195616450 | PUTKIKIINNIKE OBO | 2955 M32 SW. PP. MUSTA | S1304B | Kiinnitystarvikkeet OBO LB | E | KPL | 1.04 | KPL | 1 | 1.04
S | 1922166 | 4050821448136 | OIKOSULKUSILTA TOPJOB S WAGO | JUMPPERI 2-OS. IN 25 A | S1909B | Riviliittimet Wago LB | V | KPL | 1.04 | KPL | 1 | 1.04
S | 1976683 | 4017332999359 | KYTKENTÄSILTA WAGO | 2002-403 JUMPPERI 3-OS IN 25A | S1909B | Riviliittimet Wago LB | V | KPL | 1.04 | KPL | 1 | 1.04
S | 1917855 | 4025221110242 | RASIALIITIN PE | 3-NAP 0.2-2.5mm2 JOUSILIITT | S1911B | Liittimet Pollmann LB | E | KPL | 1.04 | KPL | 1 | 1.04
S | 3302183 |  | LÄPIVIENTITARVIKE | KAAPELILLE Ø 9-13 MM | S3305A | Keskukset listarv Ensto LA | V | KPL | 1.04 | KPL | 1 | 1.04
S | 5219379 |  | PÄÄTETUPPILO NEWLEC | LT24-8 | S52270 | Kaap. Suoj.+liit. Lehtik. P0 | V | KPL | 1.04 | KPL | 1 | 1.04
S | 0218564 | 3700575975297 | TIETOVERKKOKAAP-CAT6 GIGAMEDIA | 1XU/UTP LSZH/PE MU ULKO | S9997B | GIGAMEDIA KAIKKI TUOTTEET LB | V | M | 1.04 | M | 1 | 1.04
S | 1328237 |  | Cable clamp | Cable cleats single 16 cables | S9998B | Bizline kaikki tuotteet LB | V | KPL | 1.04 | KPL | 1 | 1.04
S | 6014306 | 5022660176302 | ERISTELETKU HELLERMANNTYTON | PVC 6,0 KIR 100 M | S6003B | Teipit eristeet Hellermann LB | E | M | 1.05 | M | 1 | 1.05
S | 0402008 | 6410004020081 | ASENNUSJOHTO HEDTEC | MK90 H07V2-R 1,5 KEVI R200 | S0439B | Asennusjohdot Hedtec LB | V | M | 1.05 | M | 1 | 1.05
S | 0412417 |  | ASENNUSJOHTO LIETKABELIS | ML 2,5 H07V-U MUS ECA K10000 | S0447B | As johdot ML MK MKEM Liet LB | E | M | 1.05 | M | 1 | 1.05
S | 0412418 |  | ASENNUSJOHTO LIETKABELIS | ML 2,5 H07V-U RUS ECA K10000 | S0447B | As johdot ML MK MKEM Liet LB | E | M | 1.05 | M | 1 | 1.05
S | 0412419 |  | ASENNUSJOHTO LIETKABELIS | ML 2,5 H07V-U SIN ECA K10000 | S0447B | As johdot ML MK MKEM Liet LB | E | M | 1.05 | M | 1 | 1.05
S | 0412420 |  | ASENNUSJOHTO LIETKABELIS | ML 2,5 H07V-U KEVI ECA K10000 | S0447B | As johdot ML MK MKEM Liet LB | E | M | 1.05 | M | 1 | 1.05
S | 0412421 |  | ASENNUSJOHTO LIETKABELIS | ML 2,5 H07V-U HAR ECA K10000 | S0447B | As johdot ML MK MKEM Liet LB | E | M | 1.05 | M | 1 | 1.05
S | 0475886 |  | OHJAUSKAAPELI HELUKABEL | OZ-500 MUSTA 2X0,5 10340 | S0466B | OHJAUSKAAPELIT-HF CABLEX X LB | E | M | 1.05 | M | 1 | 1.05
S | 1152581 | 6418677334832 | RASIATUKI ABB | AS13.12 JAKORASIALLE AU8 | S1104B | Asennus putkitustarv ABB LB | E | KPL | 1.05 | KPL | 1 | 1.05
S | 1152788 | 6410011527887 | RASIALIITOSKAPPALE ABB | PMR 490 ERILL. PEITELEVYILLE | S1104B | Asennus putkitustarv ABB LB | V | KPL | 1.05 | KPL | 1 | 1.05
S | 1310162 |  | RUUVIKIINNIKE THORSMAN | TCS-C3 22-26 MUSTA 50kpl | S1302B | Kiinnitystarv Schneider LB | V | KPL | 1.05 | KPL | 1 | 1.05
S | 1415976 | 4012197373603 | PÄÄTYKAPPALE OBO | WDK HE25040SW, PVC, MUS | S1406B | Muovikanavat listat OBO LB | V | KPL | 1.05 | KPL | 1 | 1.05
S | 1749735 | 4044773177053 | HOLKKITIIVISTE MUOVI SKINTOP | ST-M 16x1.5 RAL9005 IP68 | S1709B | Holkkitiivisteet Skintop LB | E | KPL | 1.05 | KPL | 1 | 1.05
S | 1749874 | 4044773163995 | MONIREIKÄTIIVISTE SKINTOP | DIX-M 20920 NBR M20 9x2 100kpl | S1709B | Holkkitiivisteet Skintop LB | E | KPL | 1.05 | KPL | 1 | 1.05
S | 1939190 | 4055144049404 | RASIALIITIN 221-SARJA | VIPU-INLINE-LÄPIMENOLIITIN | S19060 | Sisäjohtoliittimet Wago P0 | V | KPL | 1.05 | KPL | 1 | 1.05
S | 1976708 | 4055144114355 | LIITINTARVIKE 221-SARJA | KIINNITYSJALKA. DIN-15 KISKO | S1906B | Sisäjohtoliittimet Wago LB | E | KPL | 1.05 | KPL | 1 | 1.05
S | 1923279 | 4044918508605 | OIKOSULKUSILTA WAGO | 788-113 | S1909B | Riviliittimet Wago LB | E | KPL | 1.05 | KPL | 1 | 1.05
S | 1975209 |  | PÄÄTYLEVY | PÄÄTY/VÄLILEVY, HAR | S1909B | Riviliittimet Wago LB | E | KPL | 1.05 | KPL | 1 | 1.05
S | 1965006 |  | Connector accessory | 1SNA168604R1600 | S1924B | RIVILIITIN Entrelec FinnE X LB | E | KPL | 1.05 | KPL | 1 | 1.05
S | 1923240 | 4017332997287 | RIVILIITIN TOPJOB S | 2-NAP, 0,25-1,5(2,5)MM2, HAR | S2715B | Ohjaus säätö Wago LB | V | KPL | 1.05 | KPL | 1 | 1.05
S | 1923242 | 4017332997294 | RIVILIITIN TOBJOB S | 2-NAP, 0,25-1,5(2,5)MM2, SIN | S2715B | Ohjaus säätö Wago LB | E | KPL | 1.05 | KPL | 1 | 1.05
S | 5207740 | 7393487013957 | PÄÄTEHOLKKI TWIN ELPRESS | A10-14ET2 2x10 14mm ERI 100kpl | S5204B | Kaapelin suoj+liitos Elpre LB | E | KPL | 1.05 | KPL | 1 | 1.05
S | 0264648 |  | TIETOVERKKOKAAP CAT6 BRANDREX | C6U-HF1-100VT | S0224A | Tietoverkkokaapel Leviton X LA | E | M | 1.06 | M | 1 | 1.06
S | 0244488 |  | VALOK.KAAP SISÄ/ULKO BRANDREX | SISÄ/ULKO 4 OS2, G657.A1, PP 3 | S02250 | Valokuitukaapelit Leviton X P0 | V | M | 1.06 | M | 1 | 1.06
S | 0233360 | 7330000114845 | MERKINANTOKAAPELI NEXANS | KLM LSZH 2X0,8 DCA PK600 | S02430 | Merkinantokaapelit NEXANS P0 | V | M | 1.06 | M | 1 | 1.06
S | 0201010 | 6410002010169 | MERKINANTOKAAPELI-HF KAJOTE | KLM-LSZH 2X0.8 DCA PK600 | S0416B | Asennuskaapelit Kajote LB | V | M | 1.06 | M | 1 | 1.06
S | 0410802 | 6410004108024 | ASENNUSJOHTO LÄMM KAJOTE | MKEM 90C 1,5 MUSTA R250 ECA | S0416B | Asennuskaapelit Kajote LB | E | M | 1.06 | M | 1 | 1.06
S | 0410808 | 6410004108086 | ASENNUSJOHTO LÄMM KAJOTE | MKEM 90C 1,5 MUSTA MK250 ECA | S0416B | Asennuskaapelit Kajote LB | E | M | 1.06 | M | 1 | 1.06
S | 1113126 | 7332367006757 | JATKOMUHVI MUOVI XINSTALL | LUKKOMUHVI HF 32 MM TP | S1108A | Muoviputket JM TAM Pmflex LA | E | KPL | 1.06 | KPL | 1 | 1.06
S | 1156017 | 4012196332335 | PUTKENPÄÄTE MUOVI VBS OBO | M16 SW HF PE MU HALKAISTAVA | S1109B | Asennus putkitustarv OBO LB | E | KPL | 1.06 | KPL | 1 | 1.06
S | 1156028 | 4012196870066 | JATKOMUHVI MUOVI VBS | 2953 M M16 LGR. PVC. HAR | S1109B | Asennus putkitustarv OBO LB | V | KPL | 1.06 | KPL | 1 | 1.06
S | 1310722 | 7315882060145 | NAULAKIINNIKE THORSMAN | TC 18-22 M 55 MUSTA 50kpl | S1302B | Kiinnitystarv Schneider LB | E | KPL | 1.06 | KPL | 1 | 1.06
S | 1306112 | 6410013061129 | RUUVIKIINNIKE MORITE | MK 12 1-JOHD SINK TERÄS | S1313B | Kiinnitystarvikkeet Morite LB | E | KPL | 1.06 | KPL | 1 | 1.06
S | 1306311 | 6410013063116 | RUUVIKIINNIKE MORITE | 10-11mm RST 1 RUUVI | S1313B | Kiinnitystarvikkeet Morite LB | E | KPL | 1.06 | KPL | 1 | 1.06
S | 1459401 | 6438378024481 | KATTOKIINNIKE UNIPRO | UNIPRO CB3W VALKOINEN | S1429B | Osat+tarvikkeet Unipro LB | V | KPL | 1.06 | KPL | 1 | 1.06
S | 1459402 | 6438378024498 | KATTOKIINNIKE UNIPRO | UNIPRO CB3G HARMAA | S1429B | Osat+tarvikkeet Unipro LB | E | KPL | 1.06 | KPL | 1 | 1.06
S | 1459403 | 6438378024504 | KATTOKIINNIKE UNIPRO | UNIPRO CB3B MUSTA | S1429B | Osat+tarvikkeet Unipro LB | V | KPL | 1.06 | KPL | 1 | 1.06
S | 1428457 |  | ASENNUSKANAVA MUTLUSAN | PVC 12X12 VAL TARRA 250M/PKT | S14351 | Asennuskanavat Mutlusan ELP P1 | V | M | 1.06 | M | 1 | 1.06
S | 2721589 | 3389119404303 | ASENNUSTARVIKE ZELIO | KIINNITYSPANTA RXM | S2702B | Ohjaus säätö Schne LB | E | KPL | 1.06 | KPL | 1 | 1.06
S | 5201646 | 7393487016712 | LATTALIITIN ELPRESS | B1507FLSN | S5204B | Kaapelin suoj+liitos Elpre LB | E | KPL | 1.06 | KPL | 1 | 1.06
S | 7074060 | 6410070740609 | KUIVATUSSUOLA TOSP | E7100-0030C070 | S7213B | Jatkostarv TOSP Commscope LB | E | KPL | 1.06 | KPL | 1 | 1.06
S | 5212313 | 3411941095265 | TELEJATKOSLIITIN CORNING | 557F TERÄSKUPARIJOHT. 0.6-1.3 | S7505A | Antennituotteet Finnsat LA | E | KPL | 1.06 | KPL | 1 | 1.06
S | 7550382 | 7321411031739 | ADAPTERI FINNSAT | IEC-N / IEC-N | S7505A | Antennituotteet Finnsat LA | E | KPL | 1.06 | KPL | 1 | 1.06
S | 5218931 |  | MIKROKANAVA NESTOR | OPTIMUS DB 1X7/3,5MM 500M | S0212A | Valokuitukaapelit Nestor X LA | V | M | 1.07 | M | 1 | 1.07
S | 0410814 | 6410004108147 | ASENNUSJOHTO LÄMM KAJOTE | MKEM 90C 1,5 PUN MK250 ECA | S0416B | Asennuskaapelit Kajote LB | E | M | 1.07 | M | 1 | 1.07
S | 0402000 | 6410004020005 | ASENNUSJOHTO HEDTEC | MK90 H07V2-R 1,5 VA R200 | S0439B | Asennusjohdot Hedtec LB | E | M | 1.07 | M | 1 | 1.07
S | 0402002 | 6410004020029 | ASENNUSJOHTO HEDTEC | MK90 H07V2-R 1,5 RU R200 | S0439B | Asennusjohdot Hedtec LB | V | M | 1.07 | M | 1 | 1.07
S | 0402003 | 6410004020036 | ASENNUSJOHTO HEDTEC | MK90 H07V2-R 1,5 MU R200 | S0439B | Asennusjohdot Hedtec LB | V | M | 1.07 | M | 1 | 1.07
S | 0402007 | 6410004020074 | ASENNUSJOHTO HEDTEC | MK90 H07V2-R 1,5 VASI R200 | S0439B | Asennusjohdot Hedtec LB | V | M | 1.07 | M | 1 | 1.07
S | 0404702 | 5413260206221 | ASENNUSJOHTO EUPEN | MKEM90 1,5 RUSK R100 | S0439B | Asennusjohdot Hedtec LB | V | M | 1.07 | M | 1 | 1.07
S | 0404703 | 5413260206306 | ASENNUSJOHTO EUPEN | MKEM90 1,5 MUSTA R100 | S0439B | Asennusjohdot Hedtec LB | V | M | 1.07 | M | 1 | 1.07
S | 0404707 | 5413260205880 | ASENNUSJOHTO EUPEN | MKEM90 1,5 VASI R100 | S0439B | Asennusjohdot Hedtec LB | V | M | 1.07 | M | 1 | 1.07
S | 0404708 | 5413260206238 | ASENNUSJOHTO EUPEN | MKEM90 1,5 KEVI R100 | S0439B | Asennusjohdot Hedtec LB | V | M | 1.07 | M | 1 | 1.07
S | 0404711 | 5413260206269 | ASENNUSJOHTO EUPEN | MKEM90 1,5 TSIN R100 | S0439B | Asennusjohdot Hedtec LB | V | M | 1.07 | M | 1 | 1.07
S | 0421631 |  | ASENNUSJOHTO-HF LTC | MKEM90HF H07Z-K 1,5 MU R100 | S0439B | Asennusjohdot Hedtec LB | V | M | 1.07 | M | 1 | 1.07
S | 0421632 |  | ASENNUSJOHTO-HF LTC | MKEM90HF H07Z-K 1,5 VASI R100 | S0439B | Asennusjohdot Hedtec LB | V | M | 1.07 | M | 1 | 1.07
S | 0421634 |  | ASENNUSJOHTO-HF LTC | MKEM90HF H07Z-K 1,5 SI R100 | S0439B | Asennusjohdot Hedtec LB | E | M | 1.07 | M | 1 | 1.07
S | 0421636 |  | ASENNUSJOHTO-HF LTC | MKEM90HF H07Z-K 1,5 VA R100 | S0439B | Asennusjohdot Hedtec LB | V | M | 1.07 | M | 1 | 1.07
S | 0421637 |  | ASENNUSJOHTO-HF LTC | MKEM90HF H07Z-K 1,5 HA R100 | S0439B | Asennusjohdot Hedtec LB | E | M | 1.07 | M | 1 | 1.07
S | 0421639 |  | ASENNUSJOHTO-HF LTC | MKEM90HF H07Z-K 1,5 VIO R100 | S0439B | Asennusjohdot Hedtec LB | E | M | 1.07 | M | 1 | 1.07
S | 0412405 |  | ASENNUSJOHTO LIETKABELIS | ML 2,5 H07V-U ECA MUS R200 | S0447B | As johdot ML MK MKEM Liet LB | E | M | 1.07 | M | 1 | 1.07
S | 0412406 |  | ASENNUSJOHTO LIETKABELIS | ML 2,5 H07V-U ECA RUS R200 | S0447B | As johdot ML MK MKEM Liet LB | E | M | 1.07 | M | 1 | 1.07
S | 0412407 |  | ASENNUSJOHTO LIETKABELIS | ML 2,5 H07V-U ECA SIN R200 | S0447B | As johdot ML MK MKEM Liet LB | E | M | 1.07 | M | 1 | 1.07
S | 0412408 |  | ASENNUSJOHTO LIETKABELIS | ML 2,5 H07V-U ECA KEVI R200 | S0447B | As johdot ML MK MKEM Liet LB | E | M | 1.07 | M | 1 | 1.07
S | 0412409 |  | ASENNUSJOHTO LIETKABELIS | ML 2,5 H07V-U ECA HAR R200 | S0447B | As johdot ML MK MKEM Liet LB | E | M | 1.07 | M | 1 | 1.07
S | 1112520 |  | AL-JATKOHOLKKI PURSO | PPUH 20 ( JAPP ) | S1106B | Alumiiniputket ja osat LB | E | KPL | 1.07 | KPL | 1 | 1.07
S | 1130016 | 3606485113173 | JATKOMUHVI MUOVI MULTIFIX | RJM 16 MUOVIPUTKELLE | S1107B | Putkitustarv Schneider LB | E | KPL | 1.07 | KPL | 1 | 1.07
S | 1749592 | 4044773332605 | VASTAMUTTERI METALLI SKINDICHT | SM-M M20 | S1709B | Holkkitiivisteet Skintop LB | V | KPL | 1.07 | KPL | 1 | 1.07
S | 1749644 | 4044773409673 | SULKUTULPPA METALLI SKINDICHT | BL PG7 | S1709B | Holkkitiivisteet Skintop LB | E | KPL | 1.07 | KPL | 1 | 1.07
S | 1749877 | 4044773163872 | MONIREIKÄTIIVISTE SKINTOP | DIX-M 25360 NBR M25 3x6mm | S1709B | Holkkitiivisteet Skintop LB | E | KPL | 1.07 | KPL | 1 | 1.07
S | 1917705 |  | HAKAVASTALEVY JERIKOM | YKG42.2 M8 | S1907B | Liittimet Jerikom LB | V | KPL | 1.07 | KPL | 1 | 1.07
S | 1922197 | 4044918271752 | PÄÄTYLEVY WAGO | 2010-1391 PÄÄTY/VÄLILEVY HAR | S1909B | Riviliittimet Wago LB | V | KPL | 1.07 | KPL | 1 | 1.07
S | 1922198 | 4044918271769 | PÄÄTYLEVY WAGO | 2010-1392 PÄÄTY/VÄLILEVY OR | S1909B | Riviliittimet Wago LB | E | KPL | 1.07 | KPL | 1 | 1.07
S | 1923287 | 4044918507820 | OIKOSULKUSILTA WAGO | 859-404 JUMPPERI | S1909B | Riviliittimet Wago LB | E | KPL | 1.07 | KPL | 1 | 1.07
S | 1963295 | 4017918123420 | LIITINTARVIKE PHOENIX | CK2,5-ED-2,50ST AG | S1912B | Riviliittim Phoenix Contact LB | E | KPL | 1.07 | KPL | 1 | 1.07
S | 1964982 | 4017918952891 | MERKINTÄKILPI PHOENIX | KLM 3 KILVENPIDIN | S1912B | Riviliittim Phoenix Contact LB | V | KPL | 1.07 | KPL | 1 | 1.07
S | 5201021 | 7393487005853 | KAAPELIKENKÄ ELPRESS | KR6-5 REIKÄ 5.3 CU 6 | S5204B | Kaapelin suoj+liitos Elpre LB | V | KPL | 1.07 | KPL | 1 | 1.07
S | 0410804 | 6410004108048 | ASENNUSJOHTO LÄMM KAJOTE | MKEM 90C 1,5 KEVI R250 ECA | S0416B | Asennuskaapelit Kajote LB | E | M | 1.08 | M | 1 | 1.08
S | 0410805 |  | ASENNUSJOHTO LÄMM KAJOTE | MKEM 90C 1.5 RUSKEA R250 ECA | S0416B | Asennuskaapelit Kajote LB | E | M | 1.08 | M | 1 | 1.08
S | 0403102 |  | ASENNUSJOHTO PRYSMIAN | MKEM90 1,5 RU Eca R250 | S0426B | As johdot ML MK MKEM Prysm LB | E | M | 1.08 | M | 1 | 1.08
S | 0403103 |  | ASENNUSJOHTO PRYSMIAN | MKEM90 1,5 MU Eca R250 | S0426B | As johdot ML MK MKEM Prysm LB | V | M | 1.08 | M | 1 | 1.08
S | 0403107 |  | ASENNUSJOHTO PRYSMIAN | MKEM90 1,5 SI Eca R250 | S0426B | As johdot ML MK MKEM Prysm LB | V | M | 1.08 | M | 1 | 1.08
S | 0403108 |  | ASENNUSJOHTO PRYSMIAN | MKEM90 1,5 KEVI Eca R250 | S0426B | As johdot ML MK MKEM Prysm LB | E | M | 1.08 | M | 1 | 1.08
S | 0443341 | 4044776720348 | OHJAUSKAAPELI LAPP | ÖLFLEX SMART 108 2X0,75 K500 | S0431B | Ohjauskaap pienet pp Lapp LB | V | M | 1.08 | M | 1 | 1.08
S | 0443496 | 4044776761327 | OHJAUSKAAPELI LAPP | ÖLFLEX SMART 108 2X0,75-R100 | S0431B | Ohjauskaap pienet pp Lapp LB | E | M | 1.08 | M | 1 | 1.08
S | 0464985 | 6410004649855 | ASENNUSJOHTO HEDTEC | MK90 H07V2-R 1,5 TUSI R200 | S0439B | Asennusjohdot Hedtec LB | E | M | 1.08 | M | 1 | 1.08
S | 0464986 | 6410004649862 | ASENNUSJOHTO HEDTEC | MK90 H07V2-R 1,5 VIO R200 | S0439B | Asennusjohdot Hedtec LB | E | M | 1.08 | M | 1 | 1.08
S | 1357152 |  | Screw fastener | 2191510 | S1302B | Kiinnitystarv Schneider LB | E | KPL | 1.08 | KPL | 1 | 1.08
S | 1308047 | 6410013080472 | RUUVIKIINNIKE MORITE | 47mm TERÄS 2 RUUVI SINK | S1313A | Kiinnitystarvikkeet Morite LA | V | KPL | 1.08 | KPL | 1 | 1.08
S | 1306275 | 6410013062751 | RUUVIKIINNIKE MORITE | 4-5mm RST VAL 1 RUUVI | S1313B | Kiinnitystarvikkeet Morite LB | E | KPL | 1.08 | KPL | 1 | 1.08
S | 1452090 | 6410014520908 | KISKOTARVIKE GLOBAL TRAC | XTSA510-2 VEDONPOISTIN MUS | S1415B | Kosketinkisot NOA LB | V | KPL | 1.08 | KPL | 1 | 1.08
S | 1452091 | 6410014520915 | KISKOTARVIKE GLOBAL TRAC | XTSA513-2 VEDONPOISTIN MUS | S1415B | Kosketinkisot NOA LB | E | KPL | 1.08 | KPL | 1 | 1.08
S | 1453078 |  | KISKOTARVIKE GLOBAL TRAC | CG69 VEDONPOISTOLIUSKA | S1415B | Kosketinkisot NOA LB | E | KPL | 1.08 | KPL | 1 | 1.08
S | 1453090 |  | KISKOTARVIKE GLOBAL TRAC | XTSA510-3 VEDONPOISTIN VAL | S1415B | Kosketinkisot NOA LB | V | KPL | 1.08 | KPL | 1 | 1.08
S | 1453091 |  | KISKOTARVIKE GLOBAL TRAC | XTSA513-3 VEDONPOISTIN VAL | S1415B | Kosketinkisot NOA LB | E | KPL | 1.08 | KPL | 1 | 1.08
S | 1749872 | 4044773164084 | MONIREIKÄTIIVISTE SKINTOP | DIX-M 20430 NBR M20 4x3 100kpl | S1709B | Holkkitiivisteet Skintop LB | E | KPL | 1.08 | KPL | 1 | 1.08
S | 1908136 | 3472599097551 | KYTKENTÄSILTA TE/ABB ENTRELEC | ORANSSI, SNK | S1924B | RIVILIITIN Entrelec FinnE X LB | V | KPL | 1.08 | KPL | 1 | 1.08
S | 1927388 | 4044918683845 | OIKOSULKUSILTA WAGO | 2-PINNINEN, 280-SARJA | S2715B | Ohjaus säätö Wago LB | V | KPL | 1.08 | KPL | 1 | 1.08
S | 1975233 | 4017332150514 | EROTUSLEVY 280-SARJA | EROTUSLEVY, HAR | S2715B | Ohjaus säätö Wago LB | E | KPL | 1.08 | KPL | 1 | 1.08
S | 1975249 | 4017332292245 | PÄÄTYLEVY 280-SARJA | PÄÄTY-/VÄLILEVY, HAR | S2715B | Ohjaus säätö Wago LB | V | KPL | 1.08 | KPL | 1 | 1.08
S | 1976667 | 4017332280853 | PÄÄTYLEVY WAGO | PÄÄTYLEVY, HAR | S2715B | Ohjaus säätö Wago LB | V | KPL | 1.08 | KPL | 1 | 1.08
S | 5213127 |  | TUBULAR CABLE LUG | 93R8 | S5221B | Kaapelin suoj+liitos Klauke LB | V | KPL | 1.08 | KPL | 1 | 1.08
S | 6415162 | 6410064151626 | MERKKAUSPANTA JERIKOM | MSK200 PIENI L=200mm | S6401B | Työ turva tunnusväl LB | V | KPL | 1.08 | KPL | 1 | 1.08
S | 7541402 | 6410075414024 | LIITIN LA | F-6-SI-TD, F-UROS LIITIN, RG6 | S75090 | Antennituotteet Laatuantenni | V | KPL | 1.08 | KPL | 1 | 1.08
S | 0213203 | 4044773040906 | TIETOVERKKOKAAPELI LAPP | UNITRONIC LIYY 5X0,14 K500 | S0262B | Teo ohjauskaapelit LAPP LB | E | M | 1.09 | M | 1 | 1.09
S | 0231547 | 6410002315479 | AUTOJOHTO KAJOTE | AJ 1,5 /K2 -30-115C SIN MK100 | S0265B | Auto- ja kytkentäj Kajote LB | E | M | 1.09 | M | 1 | 1.09
S | 0415823 | 7330000120358 | ASENNUSJOHTO LÄMM NEXANS | MKEM90 H07V2-K 1,5 KEVI PK200 | S0403B | Asen johdot MK MKEM Nexans LB | E | M | 1.09 | M | 1 | 1.09
S | 0415824 | 7330000120280 | ASENNUSJOHTO LÄMM NEXANS | MKEM90 H07V2-K 1,5 MUSTA PK200 | S0403B | Asen johdot MK MKEM Nexans LB | E | M | 1.09 | M | 1 | 1.09
S | 0415825 | 7330000120334 | ASENNUSJOHTO LÄMM NEXANS | MKEM90 H07V2-K 1,5 ORAPK200 | S0403B | Asen johdot MK MKEM Nexans LB | E | M | 1.09 | M | 1 | 1.09
S | 0415826 | 7330000120303 | ASENNUSJOHTO LÄMM NEXANS | MKEM90 H07V2-K 1,5 PUN PK200 | S0403B | Asen johdot MK MKEM Nexans LB | V | M | 1.09 | M | 1 | 1.09
S | 0415827 | 7330000120310 | ASENNUSJOHTO LÄMM NEXANS | MKEM90 H07V2-K 1,5 SIN PK200 | S0403B | Asen johdot MK MKEM Nexans LB | E | M | 1.09 | M | 1 | 1.09
S | 0415829 | 7330000120389 | ASENNUSJOHTO LÄMM NEXANS | MKEM90 H07V2-K 1,5 VA,SI PK200 | S0403B | Asen johdot MK MKEM Nexans LB | E | M | 1.09 | M | 1 | 1.09
S | 0415830 | 7330000120297 | ASENNUSJOHTO LÄMM NEXANS | MKEM90 H07V2-K 1,5 VALK PK200 | S0403B | Asen johdot MK MKEM Nexans LB | E | M | 1.09 | M | 1 | 1.09
S | 0410803 |  | ASENNUSJOHTO LÄMM KAJOTE | MKEM 90C 1.5 VASI R250 ECA | S0416B | Asennuskaapelit Kajote LB | E | M | 1.09 | M | 1 | 1.09
S | 0404706 | 5413260206177 | ASENNUSJOHTO EUPEN | MKEM90 1,5 PUN R100 | S0439B | Asennusjohdot Hedtec LB | V | M | 1.09 | M | 1 | 1.09
S | 1308140 | 6410013081400 | RUUVIKIINNIKE MORITE | 40mm TERÄS 2 RUUVI SINK | S1313B | Kiinnitystarvikkeet Morite LB | V | KPL | 1.09 | KPL | 1 | 1.09
S | 1308319 | 6410013083190 | RUUVIKIINNIKE MORITE | 19-20mm TERÄS 2 RUU VAL | S1313B | Kiinnitystarvikkeet Morite LB | E | KPL | 1.09 | KPL | 1 | 1.09
S | 1462164 | 4012196480074 | ASENNUSTARVIKE | DIN440/11 ALUSLEVY M10 | S1404B | Kaapelitiet OBO LB | E | KPL | 1.09 | KPL | 1 | 1.09
S | 1342093 | 6438377134846 | ALUSLEVY MEKA | AL K M10 HDG | S1427B | Kaapelitiet Meka LB | E | KPL | 1.09 | KPL | 1 | 1.09
S | 1939320 |  | OIKOSULKUSILTA | JUMPPERI, 2-OS, 1-3, IN 25 A | S1909B | Riviliittimet Wago LB | V | KPL | 1.09 | KPL | 1 | 1.09
S | 1963258 | 4017918156541 | PÄÄTYPURISTIN PHOENIX | CLIPFIX 35 | S1912A | Riviliittim Phoenix Contact LA | V | KPL | 1.09 | KPL | 1 | 1.09
S | 1963293 | 4017918123383 | LIITINTARVIKE PHOENIX | CK2,5-ED-0,50ST AG | S1912B | Riviliittim Phoenix Contact LB | E | KPL | 1.09 | KPL | 1 | 1.09
S | 2115646 |  | Spacer gland | for Kaiser device box | S2112B | Uppoas kytkimet UTU LB | E | KPL | 1.09 | KPL | 1 | 1.09
S | 3001202 | 6410030012029 | POHJAKOSKETIN IFÖ | DII 2A 500V | S3002A | Varokkeet tulppasul IFÖ LA | V | KPL | 1.09 | KPL | 1 | 1.09
S | 3411054 | 8000126102741 | LÄPIVIENTITARVIKE MISTRAL | LÄPIVIENTI MISTRAL | S3402B | Koteloidut keskukset ABB LB | E | KPL | 1.09 | KPL | 1 | 1.09
S | 5201022 | 7393487005860 | KAAPELIKENKÄ ELPRESS | KR6-6 REIKÄ 6.5 CU 6 | S5204B | Kaapelin suoj+liitos Elpre LB | V | KPL | 1.09 | KPL | 1 | 1.09
S | 5203610 | 7393487018471 | KAAPELIKENKÄ ELPRESS | B10-8R | S5204B | Kaapelin suoj+liitos Elpre LB | E | KPL | 1.09 | KPL | 1 | 1.09
S | 1706035 | 6410017060357 | LÄPIVIENTI HT | HSS-M32 V0 TPE RAL7035 IP67 | S1707A | Läpivientitiiv HT HI Tech LA | E | KPL | 1.1 | KPL | 1 | 1.1
S | 0229032 |  | TIETOVERKKOKAAPELI HELUKABEL | TRONIC (LIYY) 4X0,25 18031 | S0266B | TEOL OHJ.KAAPELIT CABLEX X LB | E | M | 1.1 | M | 1 | 1.1
S | 0201000 | 6410002010152 | MERKINANTOKAAPELI KAJOTE | KLM-LSZH 2X0.8 DCA MK200 | S0416B | Asennuskaapelit Kajote LB | V | M | 1.1 | M | 1 | 1.1
S | 0440233 |  | ASENNUSJOHTO-HF HEDTEC | H07Z-K 1,5 PU ECA R100 | S0439B | Asennusjohdot Hedtec LB | E | M | 1.1 | M | 1 | 1.1
S | 1318900 | 6410013189007 | PUTKIKIINNIKE A-COLLECTION | M16 14-18mm SINK E30/60 100kpl | S1316B | Kiinnitystarv A-Collection LB | V | KPL | 1.1 | KPL | 1 | 1.1
S | 1421499 | 7315885590182 | ASENNUSTARVIKE THORSMAN | TTI-MB | S1412B | Johtokanavat Schneider LB | E | KPL | 1.1 | KPL | 1 | 1.1
S | 1749509 | 4044773158298 | HOLKKITIIVISTE MUOVI SKINTOP | ST PG7 2.5-6.5mm RAL7035 IP68 | S1709B | Holkkitiivisteet Skintop LB | V | KPL | 1.1 | KPL | 1 | 1.1
S | 1749875 | 4044773163964 | MONIREIKÄTIIVISTE SKINTOP | DIX-M 25260 NBR M25 2x6 50kpl | S1709B | Holkkitiivisteet Skintop LB | E | KPL | 1.1 | KPL | 1 | 1.1
S | 1913394 |  | KISKONKANNAKE ENSTO IS | PMR1427 RUUVIKIINNITYS | S1904B | Liittimet Ensto LB | E | KPL | 1.1 | KPL | 1 | 1.1
S | 1923494 | 4045454549671 | MERKINTÄKILPI WAGO | KORKEA JÄNNITE MERKKI,285-15.- | S1909B | Riviliittimet Wago LB | E | KPL | 1.1 | KPL | 1 | 1.1
S | 1976668 | 4044918592802 | RIVILIITIN WAGO | MINIRIVILIITIN 0,08-1,5 MM2 HA | S2715B | Ohjaus säätö Wago LB | E | KPL | 1.1 | KPL | 1 | 1.1
S | 3434902 |  | N-LIITIN FTG | 3X10MM2 ERISTÄMÄTÖN | S32230 | Virtakiskot FTG ELP P0 | V | KPL | 1.1 | KPL | 1 | 1.1
S | 4159162 | 5901597209157 | MEKAANINEN LISÄTARVIKE ELIFE | KANNAKE VAL SLIM8 | S4143A | Valoprofiilit Elife ELP LA | V | KPL | 1.1 | KPL | 1 | 1.1
S | 5201202 | 6410052012021 | PUTKIKAAPELIKENKÄ OUNEVA | PKD 10-5 Cu | S5203B | Kaapelin suoj+liitos Ouneva LB | E | KPL | 1.1 | KPL | 1 | 1.1
S | 5201204 | 6410052012045 | PUTKIKAAPELIKENKÄ OUNEVA | PKD 10-6 Cu | S5203B | Kaapelin suoj+liitos Ouneva LB | E | KPL | 1.1 | KPL | 1 | 1.1
S | 5201206 | 6410052012069 | PUTKIKAAPELIKENKÄ OUNEVA | PKD 10-8 Cu | S5203B | Kaapelin suoj+liitos Ouneva LB | E | KPL | 1.1 | KPL | 1 | 1.1
S | 5207727 | 7393487013261 | PÄÄTEHOLKKI ELPRESS | A35-16ET 35.0 16mm ERIST 50kpl | S5204B | Kaapelin suoj+liitos Elpre LB | V | KPL | 1.1 | KPL | 1 | 1.1
S | 5215355 |  | LATTALIITIN NA ELPRESS | A2507FLSH 1.5-2.5 6.3x0.8+UROS | S5204B | Kaapelin suoj+liitos Elpre LB | V | KPL | 1.1 | KPL | 1 | 1.1
S | 7237238 |  | Fiber optic coupler | SC-SC SM blue | S7204B | Kuitutuotteet ETD X LB | V | KPL | 1.1 | KPL | 1 | 1.1
S | 8002587 |  | Mounting accessory set | End cap EASY RAIL profile 4pc | S80130 | Aurinko ja Tuuli Orima X P0 | V | KPL | 1.1 | KPL | 1 | 1.1
S | 0402138 | 6410004021385 | ASENNUSJOHTO PRYSMIAN | MK90 1,5 KEVI Eca R250 | S0426B | As johdot ML MK MKEM Prysm LB | V | M | 1.11 | M | 1 | 1.11
S | 0206150 | 7333089000818 | TIETOVERKKOKAAPELI-CAT6 | EUROLAN U/UTP DCA K500 VAL | S02101 | Tietoverkkokaapelit Eurolan P1 | V | M | 1.11 | M | 1 | 1.11
S | 0231549 | 6410002315493 | AUTOJOHTO KAJOTE | AJ 1,5 /K2 -30-115C VIO MK100 | S0265B | Auto- ja kytkentäj Kajote LB | E | M | 1.11 | M | 1 | 1.11
S | 0464700 | 6410004647004 | OHJAUSKAAPELI GAMAFLEX | 10-OZ 2X0,5 K500 | S0415B | Teo ohjauskaapelit Gamaflex LB | V | M | 1.11 | M | 1 | 1.11
S | 0403460 | 6410004034606 | ASENNUSJOHTO LÄMM KAJOTE | MKEMT 90C 1,5 MUSTA LTK3000 | S0416B | Asennuskaapelit Kajote LB | E | M | 1.11 | M | 1 | 1.11
S | 0403461 | 6410004034613 | ASENNUSJOHTO LÄMM KAJOTE | MKEMT 90C 1,5 VASI LTK3000 | S0416B | Asennuskaapelit Kajote LB | E | M | 1.11 | M | 1 | 1.11
S | 0403465 | 6410004034651 | ASENNUSJOHTO LÄMM KAJOTE | MKEMT 90C 1,5 PUNAINEN LTK3000 | S0416B | Asennuskaapelit Kajote LB | E | M | 1.11 | M | 1 | 1.11
S | 0410810 |  | ASENNUSJOHTO LÄMM KAJOTE | MKEM 90C 1.5 KEVI MK250 ECA | S0416B | Asennuskaapelit Kajote LB | E | M | 1.11 | M | 1 | 1.11
S | 0410811 |  | ASENNUSJOHTO LÄMM KAJOTE | MKEM 90C 1.5 RUSKEA MK250 ECA | S0416B | Asennuskaapelit Kajote LB | E | M | 1.11 | M | 1 | 1.11
S | 0410902 | 6410004109021 | ASENNUSJOHTO LÄMM KAJOTE | MKEM 90C 1,5 HARMAA MK250 ECA | S0416B | Asennuskaapelit Kajote LB | E | M | 1.11 | M | 1 | 1.11
S | 0402132 | 6410004021323 | ASENNUSJOHTO PRYSMIAN | MK90 1,5 RU Eca R250 | S0426B | As johdot ML MK MKEM Prysm LB | V | M | 1.11 | M | 1 | 1.11
S | 0402133 | 6410004021330 | ASENNUSJOHTO PRYSMIAN | MK90 1,5 MU Eca R250 | S0426B | As johdot ML MK MKEM Prysm LB | E | M | 1.11 | M | 1 | 1.11
S | 0402137 | 6410004021378 | ASENNUSJOHTO PRYSMIAN | MK90 1,5 SI Eca R250 | S0426B | As johdot ML MK MKEM Prysm LB | V | M | 1.11 | M | 1 | 1.11
S | 0406221 | 6410004062210 | ASENNUSJOHTO-HF PRYSMIAN | ML-HF DCA 1,5 KEVI R200 | S0426B | As johdot ML MK MKEM Prysm LB | V | M | 1.11 | M | 1 | 1.11
S | 0406222 | 6410004062227 | ASENNUSJOHTO-HF PRYSMIAN | ML-HF DCA 1,5 MU R200 | S0426B | As johdot ML MK MKEM Prysm LB | V | M | 1.11 | M | 1 | 1.11
S | 0406223 | 6410004062234 | ASENNUSJOHTO-HF PRYSMIAN | ML-HF DCA 1,5 RU R200 | S0426B | As johdot ML MK MKEM Prysm LB | E | M | 1.11 | M | 1 | 1.11
S | 0406224 | 6410004062241 | ASENNUSJOHTO-HF PRYSMIAN | ML-HF DCA 1,5 SI R200 | S0426B | As johdot ML MK MKEM Prysm LB | V | M | 1.11 | M | 1 | 1.11
S | 0406225 | 6410004062258 | ASENNUSJOHTO-HF PRYSMIAN | ML-HF DCA 1,5 VHA R200 | S0426B | As johdot ML MK MKEM Prysm LB | V | M | 1.11 | M | 1 | 1.11
S | 0475043 | 6410004750438 | KETJUKAAPELI HELUKABEL | SUPERTRONIC-PVC 3X0,14 | S0466B | OHJAUSKAAPELIT-HF CABLEX X LB | E | M | 1.11 | M | 1 | 1.11
S | 1104505 | 6410011045053 | JATKOMUHVI ALUM A-COLLECTION | JAPH16 16mm | S11000 | AL putket ja osat A-collect P0 | V | KPL | 1.11 | KPL | 1 | 1.11
S | 1152304 | 6438199026251 | RASIATUKI ABB | VEDONPOISTONYSÄ/LIITOSKAPPALE | S1104B | Asennus putkitustarv ABB LB | V | KPL | 1.11 | KPL | 1 | 1.11
S | 1306212 | 6410013062126 | RUUVIKIINNIKE MORITE | MK 12 1-JOHD SINK TERÄS | S1313B | Kiinnitystarvikkeet Morite LB | E | KPL | 1.11 | KPL | 1 | 1.11
S | 1428498 |  | SISÄKULMA MUTLUSAN | ABS 16X16 VAL | S1435B | Asennuskanavat Mutlusan ELP LB | V | KPL | 1.11 | KPL | 1 | 1.11
S | 1428499 |  | ULKOKULMA MUTLUSAN | ABS 16X16 VAL | S1435B | Asennuskanavat Mutlusan ELP LB | V | KPL | 1.11 | KPL | 1 | 1.11
S | 1725737 | 6416031572104 | KALVOTIIVISTE SORMAT | S-GET 7-10 V-0/20 RAL7035 IP67 | S1704B | Tiivistystarvikkeet Sormat LB | V | KPL | 1.11 | KPL | 1 | 1.11
S | 1701817 |  | KALVOTIIVISTE JERIKOM | T-GET M16 5-7 HA RAL7035 | S1705B | Tiivistystarvikkeet Jerikom LB | E | KPL | 1.11 | KPL | 1 | 1.11
S | 1976299 |  | RASIALIITIN WAGO | 222-413 3-NAP VIPU 50kpl | S1906B | Sisäjohtoliittimet Wago LB | V | KPL | 1.11 | KPL | 1 | 1.11
S | 1901315 | 4018841993241 | TUPPILOLIITIN FTG | 6MM LIITIN 3X10, 5X5 JA 6X6MM | S1918B | Maadoitustuotteet FTG ELP LB | V | KPL | 1.11 | KPL | 1 | 1.11
S | 1965709 | 3472591135503 | PÄÄTYLEVY TE/ABB ENTRELEC | EIP PÄÄTYSUOJA KAMPATYYP SILTA | S1924B | RIVILIITIN Entrelec FinnE X LB | E | KPL | 1.11 | KPL | 1 | 1.11
S | 1965742 | 3472591187076 | EROTUSLEVY TE/ABB ENTRELEC | PÄÄTYEROTUSLEVY, 3MM, MA2.5/5. | S1924B | RIVILIITIN Entrelec FinnE X LB | E | KPL | 1.11 | KPL | 1 | 1.11
S | 5215370 |  | PYÖRÖPISTOKEHYLSY ELPRESS | A2505HO 1.5-2.5 ERISTET 100kpl | S5204B | Kaapelin suoj+liitos Elpre LB | E | KPL | 1.11 | KPL | 1 | 1.11
S | 6415352 | 6410064153521 | MERKINTÄTARVIKE HAMMAR | H-25-NUOLI Y/A-W | S64600 | Merkintätarv. Hammarp. P0 | E | KPL | 1.11 | KPL | 1 | 1.11
S | 6415353 | 6410064153538 | MERKINTÄTARVIKE HAMMAR | H-25-NUOLI V/O-W | S64600 | Merkintätarv. Hammarp. P0 | E | KPL | 1.11 | KPL | 1 | 1.11
S | 6418601 | 6410064186017 | MERKINTÄTARVIKE HAMMAR | H25, 1 | S64600 | Merkintätarv. Hammarp. P0 | V | KPL | 1.11 | KPL | 1 | 1.11
S | 6418602 | 6410064186024 | MERKINTÄTARVIKE HAMMAR | H25, 2 | S64600 | Merkintätarv. Hammarp. P0 | V | KPL | 1.11 | KPL | 1 | 1.11
S | 6418603 | 6410064186031 | MERKINTÄTARVIKE HAMMAR | H25, 3 | S64600 | Merkintätarv. Hammarp. P0 | V | KPL | 1.11 | KPL | 1 | 1.11
S | 6418604 | 6410064186048 | MERKINTÄTARVIKE HAMMAR | H25, 4 | S64600 | Merkintätarv. Hammarp. P0 | V | KPL | 1.11 | KPL | 1 | 1.11
S | 6418605 | 6410064186055 | MERKINTÄTARVIKE HAMMAR | H25, 5 | S64600 | Merkintätarv. Hammarp. P0 | V | KPL | 1.11 | KPL | 1 | 1.11
S | 6418606 | 6410064186062 | MERKINTÄTARVIKE HAMMAR | H25, 6 | S64600 | Merkintätarv. Hammarp. P0 | V | KPL | 1.11 | KPL | 1 | 1.11
S | 6418607 | 6410064186079 | MERKINTÄTARVIKE HAMMAR | H25, 7 | S64600 | Merkintätarv. Hammarp. P0 | V | KPL | 1.11 | KPL | 1 | 1.11
S | 6418608 | 6410064186086 | MERKINTÄTARVIKE HAMMAR | H25, 8 | S64600 | Merkintätarv. Hammarp. P0 | V | KPL | 1.11 | KPL | 1 | 1.11
S | 6418609 | 6410064186093 | MERKINTÄTARVIKE HAMMAR | H25, 9 | S64600 | Merkintätarv. Hammarp. P0 | V | KPL | 1.11 | KPL | 1 | 1.11
S | 6418610 | 6410064186109 | MERKINTÄTARVIKE HAMMAR | H25, 0 JA O | S64600 | Merkintätarv. Hammarp. P0 | V | KPL | 1.11 | KPL | 1 | 1.11
S | 6418620 | 6410064186208 | MERKINTÄTARVIKE HAMMAR | H25, A | S64600 | Merkintätarv. Hammarp. P0 | V | KPL | 1.11 | KPL | 1 | 1.11
S | 6418621 | 6410064186215 | MERKINTÄTARVIKE HAMMAR | H25, B | S64600 | Merkintätarv. Hammarp. P0 | V | KPL | 1.11 | KPL | 1 | 1.11
S | 6418622 | 6410064186222 | MERKINTÄTARVIKE HAMMAR | H25, C | S64600 | Merkintätarv. Hammarp. P0 | V | KPL | 1.11 | KPL | 1 | 1.11
S | 6418623 | 6410064186239 | MERKINTÄTARVIKE HAMMAR | H25, D | S64600 | Merkintätarv. Hammarp. P0 | V | KPL | 1.11 | KPL | 1 | 1.11
S | 6418624 | 6410064186246 | MERKINTÄTARVIKE HAMMAR | H25, E | S64600 | Merkintätarv. Hammarp. P0 | V | KPL | 1.11 | KPL | 1 | 1.11
S | 6418625 | 6410064186253 | MERKINTÄTARVIKE HAMMAR | H25, F | S64600 | Merkintätarv. Hammarp. P0 | V | KPL | 1.11 | KPL | 1 | 1.11
S | 6418626 | 6410064186260 | MERKINTÄTARVIKE HAMMAR | H25, G | S64600 | Merkintätarv. Hammarp. P0 | V | KPL | 1.11 | KPL | 1 | 1.11
S | 6418627 | 6410064186277 | MERKINTÄTARVIKE HAMMAR | H25, H | S64600 | Merkintätarv. Hammarp. P0 | V | KPL | 1.11 | KPL | 1 | 1.11
S | 6418628 | 6410064186284 | MERKINTÄTARVIKE HAMMAR | H25, I | S64600 | Merkintätarv. Hammarp. P0 | V | KPL | 1.11 | KPL | 1 | 1.11
S | 6418629 | 6410064186291 | MERKINTÄTARVIKE HAMMAR | H25, J | S64600 | Merkintätarv. Hammarp. P0 | V | KPL | 1.11 | KPL | 1 | 1.11
S | 6418630 | 6410064186307 | MERKINTÄTARVIKE HAMMAR | H25, K | S64600 | Merkintätarv. Hammarp. P0 | V | KPL | 1.11 | KPL | 1 | 1.11
S | 6418631 | 6410064186314 | MERKINTÄTARVIKE HAMMAR | H25, L | S64600 | Merkintätarv. Hammarp. P0 | V | KPL | 1.11 | KPL | 1 | 1.11
S | 6418632 | 6410064186321 | MERKINTÄTARVIKE HAMMAR | H25, M | S64600 | Merkintätarv. Hammarp. P0 | V | KPL | 1.11 | KPL | 1 | 1.11
S | 6418633 | 6410064186338 | MERKINTÄTARVIKE HAMMAR | H25, N | S64600 | Merkintätarv. Hammarp. P0 | V | KPL | 1.11 | KPL | 1 | 1.11
S | 6418634 | 6410064186345 | MERKINTÄTARVIKE HAMMAR | H25, P | S64600 | Merkintätarv. Hammarp. P0 | V | KPL | 1.11 | KPL | 1 | 1.11
S | 6418635 | 6410064186352 | MERKINTÄTARVIKE HAMMAR | H25, Q | S64600 | Merkintätarv. Hammarp. P0 | V | KPL | 1.11 | KPL | 1 | 1.11
S | 6418636 | 6410064186369 | MERKINTÄTARVIKE HAMMAR | H25, R | S64600 | Merkintätarv. Hammarp. P0 | E | KPL | 1.11 | KPL | 1 | 1.11
S | 6418637 | 6410064186376 | MERKINTÄTARVIKE HAMMAR | H25, S | S64600 | Merkintätarv. Hammarp. P0 | V | KPL | 1.11 | KPL | 1 | 1.11
S | 6418638 | 6410064186383 | MERKINTÄTARVIKE HAMMAR | H25, T | S64600 | Merkintätarv. Hammarp. P0 | V | KPL | 1.11 | KPL | 1 | 1.11
S | 6418639 | 6410064186390 | MERKINTÄTARVIKE HAMMAR | H25, U | S64600 | Merkintätarv. Hammarp. P0 | V | KPL | 1.11 | KPL | 1 | 1.11
S | 6418640 | 6410064186406 | MERKINTÄTARVIKE HAMMAR | H25, V | S64600 | Merkintätarv. Hammarp. P0 | V | KPL | 1.11 | KPL | 1 | 1.11
S | 6418641 | 6410064186413 | MERKINTÄTARVIKE HAMMAR | H25, W | S64600 | Merkintätarv. Hammarp. P0 | E | KPL | 1.11 | KPL | 1 | 1.11
S | 6418642 | 6410064186420 | MERKINTÄTARVIKE HAMMAR | H25, X | S64600 | Merkintätarv. Hammarp. P0 | V | KPL | 1.11 | KPL | 1 | 1.11
S | 6418643 | 6410064186437 | MERKINTÄTARVIKE HAMMAR | H25, Y | S64600 | Merkintätarv. Hammarp. P0 | V | KPL | 1.11 | KPL | 1 | 1.11
S | 6418644 | 6410064186444 | MERKINTÄTARVIKE HAMMAR | H25, Z | S64600 | Merkintätarv. Hammarp. P0 | V | KPL | 1.11 | KPL | 1 | 1.11
S | 6418645 | 6410064186451 | MERKINTÄTARVIKE HAMMAR | H25, Å | S64600 | Merkintätarv. Hammarp. P0 | E | KPL | 1.11 | KPL | 1 | 1.11
S | 6418646 | 6410064186468 | MERKINTÄTARVIKE HAMMAR | H25, Ä | S64600 | Merkintätarv. Hammarp. P0 | E | KPL | 1.11 | KPL | 1 | 1.11
S | 6418647 | 6410064186475 | MERKINTÄTARVIKE HAMMAR | H25, Ö | S64600 | Merkintätarv. Hammarp. P0 | E | KPL | 1.11 | KPL | 1 | 1.11
S | 6418648 | 6410064186482 | MERKINTÄTARVIKE HAMMAR | H25, - | S64600 | Merkintätarv. Hammarp. P0 | V | KPL | 1.11 | KPL | 1 | 1.11
S | 6418649 | 6410064186499 | MERKINTÄTARVIKE HAMMAR | H25, BLANKO | S64600 | Merkintätarv. Hammarp. P0 | E | KPL | 1.11 | KPL | 1 | 1.11
S | 6418650 | 6410064186505 | MERKINTÄTARVIKE HAMMAR | H25, . | S64600 | Merkintätarv. Hammarp. P0 | E | KPL | 1.11 | KPL | 1 | 1.11
S | 6418651 | 6410064186512 | MERKINTÄTARVIKE HAMMAR | H25, : | S64600 | Merkintätarv. Hammarp. P0 | E | KPL | 1.11 | KPL | 1 | 1.11
S | 6418652 | 6410064186529 | MERKINTÄTARVIKE HAMMAR | H25, / | S64600 | Merkintätarv. Hammarp. P0 | V | KPL | 1.11 | KPL | 1 | 1.11
S | 6418886 | 6410064188868 | MERKINTÄTARVIKE HAMMAR | H-25 NUOLI YLÖS/ALAS | S64600 | Merkintätarv. Hammarp. P0 | E | KPL | 1.11 | KPL | 1 | 1.11
S | 6418887 | 6410064188875 | MERKINTÄTARVIKE HAMMAR | H-25 NUOLI VAS/OIK | S64600 | Merkintätarv. Hammarp. P0 | E | KPL | 1.11 | KPL | 1 | 1.11
S | 0218558 | 3700575964703 | VALOKUITUKAAP SI/UL GIGAMEDIA | 4FO OS2 TBU LSOH CCA | S9997B | GIGAMEDIA KAIKKI TUOTTEET LB | V | M | 1.11 | M | 1 | 1.11
S | 0232554 | 6430078841412 | TIETOVERKKOKAAPELI-CAT6 LA-CAT | CAT6 U/UTP 4P DCA K500 SI | S02220 | Antennikaap. Laatuantenni P0 | V | M | 1.12 | M | 1 | 1.12
S | 0231540 | 6410002315400 | AUTOJOHTO KAJOTE | AJ 1,5 /K2 -30-115C VAL MK100 | S0265B | Auto- ja kytkentäj Kajote LB | E | M | 1.12 | M | 1 | 1.12
S | 0229019 |  | TIETOVERKKOKAAPELI HELUKABEL | TRONIC (LIYY) 6X0,14 18005 | S0266B | TEOL OHJ.KAAPELIT CABLEX X LB | E | M | 1.12 | M | 1 | 1.12
S | 0400960 | 7330000085428 | ASENNUSJOHTO-HF NEXANS | MKEM-HF K 1,5 ORA DCA PK200 | S0403B | Asen johdot MK MKEM Nexans LB | E | M | 1.12 | M | 1 | 1.12
S | 0400961 | 7330000085312 | ASENNUSJOHTO-HF NEXANS | MKEM-HF K 1,5 VAL DCA PK200 | S0403B | Asen johdot MK MKEM Nexans LB | E | M | 1.12 | M | 1 | 1.12
S | 0400962 | 7330000085435 | ASENNUSJOHTO-HF NEXANS | MKEM-HF K 1,5 MUS DCA PK200 | S0403B | Asen johdot MK MKEM Nexans LB | E | M | 1.12 | M | 1 | 1.12
S | 0400964 | 7330000085336 | ASENNUSJOHTO-HF NEXANS | MKEM-HF K 1,5 PUN DCA PK200 | S0403B | Asen johdot MK MKEM Nexans LB | E | M | 1.12 | M | 1 | 1.12
S | 0400965 | 7330000085374 | ASENNUSJOHTO-HF NEXANS | MKEM-HF K 1,5 HAR DCA PK200 | S0403B | Asen johdot MK MKEM Nexans LB | E | M | 1.12 | M | 1 | 1.12
S | 0400966 | 7330000085367 | ASENNUSJOHTO-HF NEXANS | MKEM-HF K 1,5 SIN DCA PK200 | S0403B | Asen johdot MK MKEM Nexans LB | E | M | 1.12 | M | 1 | 1.12
S | 0400967 | 7330000085381 | ASENNUSJOHTO-HF NEXANS | MKEM-HF K 1,5 RUS DCA PK200 | S0403B | Asen johdot MK MKEM Nexans LB | E | M | 1.12 | M | 1 | 1.12
S | 0400968 | 7330000085398 | ASENNUSJOHTO-HF NEXANS | MKEM-HF K 1,5 KEVI DCA PK200 | S0403B | Asen johdot MK MKEM Nexans LB | E | M | 1.12 | M | 1 | 1.12
S | 0400969 | 7330000085411 | ASENNUSJOHTO-HF NEXANS | MKEM-HF K 1,5 TUSI DCA PK200 | S0403B | Asen johdot MK MKEM Nexans LB | E | M | 1.12 | M | 1 | 1.12
S | 0400970 | 7330000085404 | ASENNUSJOHTO-HF NEXANS | MKEM-HF K 1,5 VASI DCA PK200 | S0403B | Asen johdot MK MKEM Nexans LB | E | M | 1.12 | M | 1 | 1.12
S | 0415828 | 7330000120372 | ASENNUSJOHTO LÄMM NEXANS | MKEM90 H07V2-K 1,5 TU,SI PK200 | S0403B | Asen johdot MK MKEM Nexans LB | E | M | 1.12 | M | 1 | 1.12
S | 0410809 | 6410004108093 | ASENNUSJOHTO LÄMM KAJOTE | MKEM 90C 1,5 VASI MK250 ECA | S0416B | Asennuskaapelit Kajote LB | E | M | 1.12 | M | 1 | 1.12
S | 0410813 |  | ASENNUSJOHTO LÄMM KAJOTE | MKEM 90C 1.5 TUM.SIN MK250 ECA | S0416B | Asennuskaapelit Kajote LB | E | M | 1.12 | M | 1 | 1.12
S | 0410906 | 6410004109069 | ASENNUSJOHTO LÄMM KAJOTE | MKEM 90C 1,5 VALK, MK250 ECA | S0416B | Asennuskaapelit Kajote LB | E | M | 1.12 | M | 1 | 1.12
S | 0443336 | 4044776720324 | OHJAUSKAAPELI LAPP | ÖLFLEX SMART 108 3X0,5 K500 | S0431B | Ohjauskaap pienet pp Lapp LB | E | M | 1.12 | M | 1 | 1.12
S | 0443491 | 4044776761242 | OHJAUSKAAPELI LAPP | ÖLFLEX SMART 108 3X0,5-R100 | S0431B | Ohjauskaap pienet pp Lapp LB | E | M | 1.12 | M | 1 | 1.12
S | 1152500 | 6438199003467 | NYSÄ ABB | AS12.4 VEDONPOISTAJANYSÄ | S1104A | Asennus putkitustarv ABB LA | V | KPL | 1.12 | KPL | 1 | 1.12
S | 1320963 | 6416031562143 | KIINNITYSVANNE SORMAT | PVA 12x1.0 KUUMASINK 30m RLL | S1303B | Kiinnitystarvikkeet Sormat LB | V | M | 1.12 | M | 1 | 1.12
S | 1317113 | 4012195222194 | RIVIKIINNIKE VBS OBO | 2051 8-36 HARMAA | S1304B | Kiinnitystarvikkeet OBO LB | E | KPL | 1.12 | KPL | 1 | 1.12
S | 1306213 | 6410013062133 | RUUVIKIINNIKE MORITE | 12-13mm RST 1 RUUVI | S1313B | Kiinnitystarvikkeet Morite LB | E | KPL | 1.12 | KPL | 1 | 1.12
S | 1306369 | 6410013063697 | RUUVIKIINNIKE MORITE | 19mm TERÄS VAL 1 RUUVI | S1313B | Kiinnitystarvikkeet Morite LB | V | KPL | 1.12 | KPL | 1 | 1.12
S | 1308221 | 6410013082216 | RUUVIKIINNIKE MORITE | 21mm TERÄS 2 RUUVI VAL | S1313B | Kiinnitystarvikkeet Morite LB | E | KPL | 1.12 | KPL | 1 | 1.12
S | 1318903 | 6410013189038 | PUTKIKIINNIKE A-COLLECTION | M32 30-38mm SINK E30/60 40kpl | S1316A | Kiinnitystarv A-Collection LA | V | KPL | 1.12 | KPL | 1 | 1.12
S | 1449124 | 6438377019587 | RUUVISARJA MEKA | RS MEK SK EG | S1427B | Kaapelitiet Meka LB | E | KPL | 1.12 | KPL | 1 | 1.12
S | 1725717 | 6416031554148 | KALVOTIIVISTE SORMAT | S-VET 10-14H/23mm RAL7042 IP67 | S1704A | Tiivistystarvikkeet Sormat LA | V | KPL | 1.12 | KPL | 1 | 1.12
S | 1749724 | 4044773431728 | SULKUTULPPA MUOVI SKINDICHT | BLK-GL M40 | S1709B | Holkkitiivisteet Skintop LB | V | KPL | 1.12 | KPL | 1 | 1.12
S | 1927306 | 4017332028691 | LIITINTARVIKE 283-SJ WAGO | SORMISUOJA 285-195 SARJA | S1906B | Sisäjohtoliittimet Wago LB | E | KPL | 1.12 | KPL | 1 | 1.12
S | 3001605 | 3838895013501 | POHJAKOSKETIN ETI | VDII 25A | S30081 | Tulppasulakkeet ETI ELP P1 | V | KPL | 1.12 | KPL | 1 | 1.12
S | 3001611 | 3838895013488 | POHJAKOSKETIN ETI | VDII 16A | S30081 | Tulppasulakkeet ETI ELP P1 | V | KPL | 1.12 | KPL | 1 | 1.12
S | 3001619 | 3838895013495 | POHJAKOSKETIN ETI | VDII 20A | S30081 | Tulppasulakkeet ETI ELP P1 | V | KPL | 1.12 | KPL | 1 | 1.12
S | 3075013 | 5027590496223 | SULAKEKANSI BUSSMANN | CD33 VAROKEPESÄLLE DIII/63A | S3105B | Kahvavarokealustat UTU LB | E | KPL | 1.12 | KPL | 1 | 1.12
S | 3407009 | 6418677166990 | KOROTUSKAPPALE ENSTO IS | PSK36.400 Ø 10mm. L = 40.0mm | S3416B | Kotelot Ensto LB | E | KPL | 1.12 | KPL | 1 | 1.12
S | 3407010 | 6418677167003 | KOROTUSKAPPALE ENSTO IS | PSK36.450 Ø 10mm. L = 45.0mm | S3416B | Kotelot Ensto LB | E | KPL | 1.12 | KPL | 1 | 1.12
S | 5215557 | 7393487004894 | LATTAPISTOKE UR ELPRESS | A4607H-1 4-6 6.3x0.8 100kpl | S5204B | Kaapelin suoj+liitos Elpre LB | V | KPL | 1.12 | KPL | 1 | 1.12
S | 5241562 | 8016650128447 | JATKOSHOLKKI KUTISTE ELEMATIC | 0.25-1.5mm2 5.4mm 100kpl/pss | S52140 | Kaapelin suoj+liitos Elem P0 | V | KPL | 1.12 | KPL | 1 | 1.12
S | 5205536 |  | SUOJAKOURUN KIINNIKE xShield | KIINNIKE 28 MM | S5218B | Kaapelinsuojaus Pmflex LB | V | KPL | 1.12 | KPL | 1 | 1.12
S | 6014203 | 5022660176180 | ERISTELETKU HELLERMANNTYTON | PVC 3,0 KEVI 100 M | S6003B | Teipit eristeet Hellermann LB | E | M | 1.13 | M | 1 | 1.13
S | 0210503 | 7333106017768 | VALOKUITUK. MIKROPUTKI HEXATRO | FTMU NANOKAAPELI 8 | S02170 | Valokuitukaapelit HEX P0 | E | M | 1.13 | M | 1 | 1.13
S | 0410905 |  | ASENNUSJOHTO LÄMM KAJOTE | MKEM 90C 1.5 VIHREÄ MK250 ECA | S0416B | Asennuskaapelit Kajote LB | E | M | 1.13 | M | 1 | 1.13
S | 0443335 | 4044776720102 | OHJAUSKAAPELI LAPP | ÖLFLEX SMART 108 3G0,5 K500 | S0431B | Ohjauskaap pienet pp Lapp LB | E | M | 1.13 | M | 1 | 1.13
S | 0443490 | 4044776760269 | OHJAUSKAAPELI LAPP | ÖLFLEX SMART 108 3G0,5-R100 | S0431B | Ohjauskaap pienet pp Lapp LB | E | M | 1.13 | M | 1 | 1.13
S | 1324313 | 6416031422041 | KOROKEPIDIN SORMAT | KOPI PK 13 SINKITTY 19-21mm | S13032 | Kiinnitystarvikkeet Sormat P2 | V | KPL | 1.13 | KPL | 1 | 1.13
S | 1445345 | 7321677157358 | RUUVISARJA WIBE | RUUVISARJA 2S. KUUMAS. MVBF8X4 | S1411B | Kaapelitiet Wibe LB | E | KPL | 1.13 | KPL | 1 | 1.13
S | 1749605 | 4044773438451 | VASTAMUTTERI METALLI SKINDICHT | SM PG16 | S1709B | Holkkitiivisteet Skintop LB | V | KPL | 1.13 | KPL | 1 | 1.13
S | 1749956 | 4044773513103 | VASTAMUTTERI MUOVI SKINTOP | GMP-HF-M32x1.5 LGY PA | S1709B | Holkkitiivisteet Skintop LB | V | KPL | 1.13 | KPL | 1 | 1.13
S | 1964375 | 6410019643756 | PISTOLIITINTARVIKE PHOENIX | CK2,5-ED-1,50ST AG | S1912B | Riviliittim Phoenix Contact LB | E | KPL | 1.13 | KPL | 1 | 1.13
S | 3314307 |  | NIMIKILPILISTA | MUOVI 44X178 | S3310B | Keskuksen nimikilvet ELP LB | E | KPL | 1.13 | KPL | 1 | 1.13
S | 3314328 |  | NIMIKILPILISTA | MUOVI 44X179 10MOD | S3310B | Keskuksen nimikilvet ELP LB | E | KPL | 1.13 | KPL | 1 | 1.13
S | 5206510 |  | JATKOHYLSY ELPRESS | KS2.5 TIN CU 2.5 | S5204B | Kaapelin suoj+liitos Elpre LB | V | KPL | 1.13 | KPL | 1 | 1.13
S | 5215120 | 7393487005211 | PYÖRÖPISTOKE UR ELPRESS | N0802HA 0.25-0.75 100kpl | S5204B | Kaapelin suoj+liitos Elpre LB | E | KPL | 1.13 | KPL | 1 | 1.13
S | 6014010 |  | ERISTELETKU HELLERMANNTYTON | PVC 10,0 MUS 50 M | S6003B | Teipit eristeet Hellermann LB | V | M | 1.13 | M | 1 | 1.13
S | 0217485 | 6410002174854 | VALOK.KAAP MIKROPUTKI NESTOR | NBFU 12XG.657.A1 1000 M | S0212A | Valokuitukaapelit Nestor X LA | V | M | 1.14 | M | 1 | 1.14
S | 5218958 |  | MIKROKANAVA NESTOR | OPTIMUS DB 1X7/3,5MM 9 MM 500M | S0212A | Valokuitukaapelit Nestor X LA | V | M | 1.14 | M | 1 | 1.14
S | 0210522 | 7333106023806 | VALOKUITUK. MIKROPUTKI HEXATRO | FZOMSU VIPER MIKROKAAPELI 2X4F | S02170 | Valokuitukaapelit HEX P0 | E | M | 1.14 | M | 1 | 1.14
S | 0231543 | 6410002315431 | AUTOJOHTO KAJOTE | AJ 1,5 /K2 -30-115C MUS MK100 | S0265B | Auto- ja kytkentäj Kajote LB | V | M | 1.14 | M | 1 | 1.14
S | 0229018 |  | TIETOVERKKOKAAPELI HELUKABEL | TRONIC (LIYY) 5X0,14 18004 | S0266B | TEOL OHJ.KAAPELIT CABLEX X LB | E | M | 1.14 | M | 1 | 1.14
S | 0201031 | 6410002010206 | MERKINANTOKAAPELI-HF KAJOTE | KLM-LSZH 2X0.8 DCA PUN PK600 | S0416B | Asennuskaapelit Kajote LB | E | M | 1.14 | M | 1 | 1.14
S | 0410903 |  | ASENNUSJOHTO LÄMM KAJOTE | MKEM 90C 1.5 PINK MK250 ECA | S0416B | Asennuskaapelit Kajote LB | E | M | 1.14 | M | 1 | 1.14
S | 1131083 | 6410011310830 | PUTKENPÄÄTE MUOVI ALL-PLAST | D32,5 | S1123B | Alumiinip ja osat All-Plast LB | E | KPL | 1.14 | KPL | 1 | 1.14
S | 1370830 |  | Cable clamp | 150-55850 | S1305B | Kiinnitystarv Hellermann LB | E | KPL | 1.14 | KPL | 1 | 1.14
S | 1317389 |  | Beam fastener | SCC 7,5-12 D24 | S1309B | Kiinnitystarv OBO VBS LB | V | KPL | 1.14 | KPL | 1 | 1.14
S | 1472434 | 6410014724344 | KIINNITYSTARVIKE SKT | LA/10 FE EZN | S1416B | Kaapelitiet Suomenkaap. ELP LB | E | KPL | 1.14 | KPL | 1 | 1.14
S | 1725723 | 6416031571107 | KALVOTIIVISTE SORMAT | S-VET 7-10 V-0/19 RAL7035 IP67 | S1704B | Tiivistystarvikkeet Sormat LB | V | KPL | 1.14 | KPL | 1 | 1.14
S | 1923187 | 4017332813044 | PÄÄTYLEVY | PÄÄTYLEVY 282-821, ORANSSI | S1909B | Riviliittimet Wago LB | E | KPL | 1.14 | KPL | 1 | 1.14
S | 5215550 |  | LATTALIITIN NA ELPRESS | A4607FL 4-6 6.3x0.8mm 100kpl | S5204B | Kaapelin suoj+liitos Elpre LB | V | KPL | 1.14 | KPL | 1 | 1.14
S | 5218815 | 6410052188153 | MIKROKANAVA NESTOR | OPTIMUS DB 14/10MM ORANGE | S52220 | Mikrokanavat Nestor X P0 | E | M | 1.14 | M | 1 | 1.14
S | 5218852 | 6410052188528 | MIKROKANAVA NESTOR | OPTIMUS DB 14/10MM GREY | S52220 | Mikrokanavat Nestor X P0 | E | M | 1.14 | M | 1 | 1.14
S | 5218882 | 6410052188825 | MIKROKANAVA NESTOR | OPTIMUS DB 14/10MM BROWN | S52220 | Mikrokanavat Nestor X P0 | E | M | 1.14 | M | 1 | 1.14
S | 5218885 | 6410052188856 | MIKROKANAVA NESTOR | OPTIMUS DB 14/10MM TURQUOISE | S52220 | Mikrokanavat Nestor X P0 | E | M | 1.14 | M | 1 | 1.14
S | 5218886 | 6410052188863 | MIKROKANAVA NESTOR | OPTIMUS DB 14/10MM BLACK | S52220 | Mikrokanavat Nestor X P0 | E | M | 1.14 | M | 1 | 1.14
S | 5218887 | 6410052188870 | MIKROKANAVA NESTOR | OPTIMUS DB 14/10MM VIOLET | S52220 | Mikrokanavat Nestor X P0 | E | M | 1.14 | M | 1 | 1.14
S | 5218888 | 6410052188887 | MIKROKANAVA NESTOR | OPTIMUS DB 14/10MM PINK | S52220 | Mikrokanavat Nestor X P0 | E | M | 1.14 | M | 1 | 1.14
S | 5218889 | 6410052188894 | MIKROKANAVA NESTOR | OPTIMUS DB 14/10MM RED | S52220 | Mikrokanavat Nestor X P0 | E | M | 1.14 | M | 1 | 1.14
S | 0241229 | 6410002412291 | MERKINANTOKAAPELI-HF AFUMEX | KLM-HF DCA 2X0,8 PK500 | S0236B | Merkinantokaapelit Prysmian LB | E | M | 1.15 | M | 1 | 1.15
S | 0231546 | 6410002315462 | AUTOJOHTO KAJOTE | AJ 1,5 /K2 -30-115C PUN MK100 | S0265B | Auto- ja kytkentäj Kajote LB | V | M | 1.15 | M | 1 | 1.15
S | 0418520 | 5702950253172 | ASENNUSKAAPELI NKT | MSO H03VVH2-F 2x0,75N VA R100 | S0411A | Asennuskaap taipuisat NKT LA | V | M | 1.15 | M | 1 | 1.15
S | 0418523 | 5702950253189 | ASENNUSKAAPELI NKT | MSO H03VVH2-F 2x0,75N MU R100 | S0411A | Asennuskaap taipuisat NKT LA | V | M | 1.15 | M | 1 | 1.15
S | 1309353 |  | SIDONTASPIRAALI ELEMATIC | PE HF 7-40mm VÄRITÖN 25m | S1314B | Kiinnitystarv Elematic LB | V | M | 1.15 | M | 1 | 1.15
S | 1418383 | 4012196497355 | PÄÄTYKAPPALE OBO | HE 30045 30x45 RAL9010 VALK | S1406B | Muovikanavat listat OBO LB | V | KPL | 1.15 | KPL | 1 | 1.15
S | 1749501 | 4044773176292 | HOLKKITIIVISTE MUOVI SKINTOP | ST-M M12 3.5-7mm RAL7035 IP69 | S1709B | Holkkitiivisteet Skintop LB | V | KPL | 1.15 | KPL | 1 | 1.15
S | 1927300 | 4017332607094 | MERKINTÄKILPI WAGO | KORKEA JÄNNITE MERKKI, 285-19. | S1909B | Riviliittimet Wago LB | E | KPL | 1.15 | KPL | 1 | 1.15
S | 1963133 | 6410019631333 | PÄÄTYPURISTIN PHOENIX | CLIPFIX 35-5 RUUVITON SNAP-ON | S1912B | Riviliittim Phoenix Contact LB | V | KPL | 1.15 | KPL | 1 | 1.15
S | 1963521 | 6410019635218 | PÄÄTYLEVY PHOENIX | D-ST 2.5 | S1912B | Riviliittim Phoenix Contact LB | V | KPL | 1.15 | KPL | 1 | 1.15
S | 1939182 | 4055143692373 | OIKOSULKUSILTA TOPJOB S | VERTIKAALI JUMPPERI, 2-KERROS | S2715B | Ohjaus säätö Wago LB | V | KPL | 1.15 | KPL | 1 | 1.15
S | 0210511 | 7333106021161 | VALOKUITUK. MIKROPUTKI HEXATRO | ABF STINGRAY 12F 4000M | S02170 | Valokuitukaapelit HEX P0 | V | M | 1.16 | M | 1 | 1.16
S | 0233380 | 7330000113770 | TELEKAAPELI SISÄ NEXANS | MHS LSZH 1X4X0,5 DCA R100 | S0244A | Telekaap MHS VMOHBU Nexans LA | E | M | 1.16 | M | 1 | 1.16
S | 0231525 | 6410002315257 | AUTOJOHTO KAJOTE | AJ 1,5 /K2 -30-115C ORA MK100 | S0265B | Auto- ja kytkentäj Kajote LB | E | M | 1.16 | M | 1 | 1.16
S | 0475052 | 6410004750520 | KETJUKAAPELI HELUKABEL | SUPERTRONIC-PVC 2X0,25 | S0466B | OHJAUSKAAPELIT-HF CABLEX X LB | E | M | 1.16 | M | 1 | 1.16
S | 1306375 | 6410013063758 | RUUVIKIINNIKE MORITE | 4-5mm RST VAL 1 RUUVI | S1313B | Kiinnitystarvikkeet Morite LB | E | KPL | 1.16 | KPL | 1 | 1.16
S | 1309361 |  | SIDONTASPIRAALI ELEMATIC | PE HF 7-40mm MUSTA 25m | S1314B | Kiinnitystarv Elematic LB | V | M | 1.16 | M | 1 | 1.16
S | 1439255 |  | JATKOKAPPALE DEFEM | B2 KUUMASINKITTY | S1411B | Kaapelitiet Wibe LB | V | KPL | 1.16 | KPL | 1 | 1.16
S | 1445346 | 7321677157365 | RUUVISARJA WIBE | RUUVISARJA 20S KUUMAS MVBF8X60 | S1411B | Kaapelitiet Wibe LB | E | KPL | 1.16 | KPL | 1 | 1.16
S | 1913080 | 6418677166877 | LIITINSANKA ENSTO IS | CU 6-70mm2 | S1904B | Liittimet Ensto LB | E | KPL | 1.16 | KPL | 1 | 1.16
S | 1922116 | 4044918276245 | OIKOSULKUSILTA | WAGO 282-432 | S1909B | Riviliittimet Wago LB | E | KPL | 1.16 | KPL | 1 | 1.16
S | 1963539 | 6410019635393 | PÄÄTYLEVY PHOENIX | D-UT 2.5/4-TWIN | S1912B | Riviliittim Phoenix Contact LB | E | KPL | 1.16 | KPL | 1 | 1.16
S | 1963541 | 6410019635416 | VÄLILEVY PHOENIX | DP-UTTB 2.5/4 | S1912B | Riviliittim Phoenix Contact LB | E | KPL | 1.16 | KPL | 1 | 1.16
S | 1901316 | 4018841993234 | TUPPILOLIITIN FTG | 16MM LIITIN 3X10, 5X5 JA 6X6MM | S1918B | Maadoitustuotteet FTG ELP LB | V | KPL | 1.16 | KPL | 1 | 1.16
S | 3075003 | 5027590081818 | TULPPASULAKE BUSSMANN | 35D33 | S3007B | Sulakkeet Eaton LB | E | KPL | 1.16 | KPL | 1 | 1.16
S | 3075004 | 5027590084079 | TULPPASULAKE BUSSMANN | 50D33 | S3007B | Sulakkeet Eaton LB | E | KPL | 1.16 | KPL | 1 | 1.16
S | 3075005 | 5027590084703 | TULPPASULAKE BUSSMANN | 63D33 | S3007B | Sulakkeet Eaton LB | E | KPL | 1.16 | KPL | 1 | 1.16
S | 3212117 | 4053546046717 | VIRTAKISKON PÄÄTYKAPPALE S200C | BB-END2.1. 2-NAP KISKOLLE | S3202B | Johdonsuoja-automaatit ABB LB | V | KPL | 1.16 | KPL | 1 | 1.16
S | 3212119 |  | VIRTAKISKON PÄÄTYKAPPALE S200C | BB-END3.2. 3-NAP KISKOLLE | S3202B | Johdonsuoja-automaatit ABB LB | E | KPL | 1.16 | KPL | 1 | 1.16
S | 3212121 | 4053546046823 | VIRTAKISKON PÄÄTYKAPPALE S200C | BB-END4.1. 4-NAP KISKOLLE | S3202B | Johdonsuoja-automaatit ABB LB | E | KPL | 1.16 | KPL | 1 | 1.16
S | 5203611 | 7393487018488 | KAAPELIKENKÄ ELPRESS | B10-10R | S5204B | Kaapelin suoj+liitos Elpre LB | E | KPL | 1.16 | KPL | 1 | 1.16
S | 7273151 | 6430078840804 | PEITELEVY LA-FIBER | PEITETULPPA SC-DX/LC-QD MUSTA | S7242A | Tietoverkkotuott. muut LA | V | KPL | 1.16 | KPL | 1 | 1.16
S | 0400207 | 6410004002070 | ASENNUSJOHTO-HF REKA | MK-HF 1,5 SI Dca R250 | S0402B | Asennusjohdot MK MKEM Reka LB | E | M | 1.17 | M | 1 | 1.17
S | 0206302 | 7333089007770 | VALOKUITUK. MIKROPUTKI EUROLAN | 12X657.A1 F12 K6000 | S02110 | Valokuitukaapelit Eurolan P0 | V | M | 1.17 | M | 1 | 1.17
S | 0400200 | 6410004002001 | ASENNUSJOHTO-HF REKA | MK-HF 1,5 HA Dca R250 | S0402B | Asennusjohdot MK MKEM Reka LB | E | M | 1.17 | M | 1 | 1.17
S | 0400202 |  | ASENNUSJOHTO-HF REKA | MK-HF 1,5 RU Dca R250 | S0402B | Asennusjohdot MK MKEM Reka LB | E | M | 1.17 | M | 1 | 1.17
S | 0400203 |  | ASENNUSJOHTO-HF REKA | MK-HF 1,5 MU Dca R250 | S0402B | Asennusjohdot MK MKEM Reka LB | E | M | 1.17 | M | 1 | 1.17
S | 0400208 | 6410004002087 | ASENNUSJOHTO-HF REKA | MK-HF 1,5 KEVI Dca R250 | S0402B | Asennusjohdot MK MKEM Reka LB | E | M | 1.17 | M | 1 | 1.17
S | 0418529 | 5702950253165 | ASENNUSKAAPELI NKT | MSO H03VVH2-F 2x0,75N PR R100 | S0411B | Asennuskaap taipuisat NKT LB | V | M | 1.17 | M | 1 | 1.17
S | 0201014 | 6410002010107 | MERKINANTOKAAPELI-HF KAJOTE | KLM-LSZH 2X0.8 DCA PUN | S0416B | Asennuskaapelit Kajote LB | E | M | 1.17 | M | 1 | 1.17
S | 1107404 | 6410011074046 | ASENNUSPUTKI MUOVI AALTO | 20HF-A-SC TAM ICTA R100 | S0420B | Putkijohdot Wirell LB | E | M | 1.17 | M | 1 | 1.17
S | 1131087 | 6410011310878 | PUTKENPÄÄTE MUOVI ALL-PLAST | JAPP40, D35,4 | S1123B | Alumiinip ja osat All-Plast LB | E | KPL | 1.17 | KPL | 1 | 1.17
S | 1105419 | 6416773041029 | SUOJALETKU MUOVI TOPPCOVER | 4 TOPPCOVER KEVI 250M | S1127B | SUOJALETKUT TOPPI LB | V | M | 1.17 | M | 1 | 1.17
S | 1334148 | 4040918058997 | VASTAVANNE PUK | GW48 Ø41-48/L=40MM PE | S1301B | Kiinnitystarvikkeet LB | E | KPL | 1.17 | KPL | 1 | 1.17
S | 1334222 | 4040918059093 | KIINNITYSVANNE PUK | DW22 Ø15-22/L=40MM PE | S1301B | Kiinnitystarvikkeet LB | E | KPL | 1.17 | KPL | 1 | 1.17
S | 1310126 |  | RUUVIKIINNIKE THORSMAN | TK 20-26 KAAPELEILLE VALKOINEN | S1302B | Kiinnitystarv Schneider LB | V | KPL | 1.17 | KPL | 1 | 1.17
S | 1350615 | 7315881149605 | NAULATULPPA THORSMAN | TPS 5X35 100KPL | S1302B | Kiinnitystarv Schneider LB | V | KPL | 1.17 | KPL | 1 | 1.17
S | 1467773 | 7394333157153 | LUKKORUUVI MP-BOLAGEN | MP-990E | S1401B | Kaapelitiet MP LB | E | PSS | 1.17 | KPL | 10 | 0.117
S | 1428518 |  | PÄÄTYKAPPALE MUTLUSAN | ABS 30X16 VAL | S1435B | Asennuskanavat Mutlusan ELP LB | V | KPL | 1.17 | KPL | 1 | 1.17
S | 1428519 |  | JATKOKAPPALE MUTLUSAN | ABS 30X16 VAL | S1435B | Asennuskanavat Mutlusan ELP LB | V | KPL | 1.17 | KPL | 1 | 1.17
S | 1725225 |  | SULKUTULPPA MUOVI SORMAT | STM PA M25 IP54 VAALEANHARMAA | S1704B | Tiivistystarvikkeet Sormat LB | E | KPL | 1.17 | KPL | 1 | 1.17
S | 1749503 | 4044773176063 | HOLKKITIIVISTE MUOVI SKINTOP | ST-M M20 7-13mm RAL7035 IP69 | S17090 | Holkkitiivisteet Skintop P0 | V | KPL | 1.17 | KPL | 1 | 1.17
S | 1749734 | 4044773177121 | HOLKKITIIVISTE MUOVI SKINTOP | ST-M 12x1.5 RAL9005 IP68 | S1709B | Holkkitiivisteet Skintop LB | E | KPL | 1.17 | KPL | 1 | 1.17
S | 1970078 | 4008190181314 | PÄÄTYPURISTIN EW 35 | 383560000 | S1903A | Riviliittimet Weidmuller LA | V | KPL | 1.17 | KPL | 1 | 1.17
S | 1908101 | 3472595050208 | LÄPIVIENTILIITIN TE/ABB ENTREL | SININEN, LEV:5,2MM, JOHTO:4MM2 | S1924B | RIVILIITIN Entrelec FinnE X LB | V | KPL | 1.17 | KPL | 1 | 1.17
S | 5201571 | 7393487018396 | KAAPELIKENKÄ ELPRESS | A1530SFB | S5204B | Kaapelin suoj+liitos Elpre LB | E | KPL | 1.17 | KPL | 1 | 1.17
S | 5207728 | 7393487013278 | PÄÄTEHOLKKI ELPRESS | A35-25ET | S5204B | Kaapelin suoj+liitos Elpre LB | E | KPL | 1.17 | KPL | 1 | 1.17
S | 5215507 |  | RENGASKAAPELIKENKÄ ELPRESS | A4610R 4-6 M10 50kpl | S5204B | Kaapelin suoj+liitos Elpre LB | V | KPL | 1.17 | KPL | 1 | 1.17
S | 5215530 |  | JATKOSHOLKKI ELPRESS | A4652SK 4-6 50kpl | S5204B | Kaapelin suoj+liitos Elpre LB | V | KPL | 1.17 | KPL | 1 | 1.17
S | 5205545 |  | SUOJAKOURUN KIINNIKE xShield | LISÄTARVIKKEET KIINNIKE 28 MM | S5218B | Kaapelinsuojaus Pmflex LB | E | KPL | 1.17 | KPL | 1 | 1.17
S | 7526519 |  | F-LIITIN CABELCON | KOKA 99 F-LIITIN TYÖNNETTÄVÄ | S7505A | Antennituotteet Finnsat LA | V | KPL | 1.17 | KPL | 1 | 1.17
S | 0206149 | 7333089000801 | TIETOVERKKOKAAPELI-CAT6 | EUROLAN U/UTP DCA L305 VAL | S02101 | Tietoverkkokaapelit Eurolan P1 | V | M | 1.18 | M | 1 | 1.18
S | 0217314 | 6410002173147 | VALOK.KAAP MIKROPUTKI NESTOR | FYORMU MICRO 4,0 6XG.657.A1 FI | S0212A | Valokuitukaapelit Nestor X LA | E | M | 1.18 | M | 1 | 1.18
S | 0229081 |  | TIETOVERKKOKAAPELI HELUKABEL | TRONIC-CY (LIYCY) 2X0,14 20001 | S0266B | TEOL OHJ.KAAPELIT CABLEX X LB | E | M | 1.18 | M | 1 | 1.18
S | 0437593 |  | ASENNUSJOHTO SALCAVI | H07V2-K 1,5 TSIN 1500LTK | S0440B | Asennusjohdot < 16 LAPP LB | E | M | 1.18 | M | 1 | 1.18
S | 0437595 |  | ASENNUSJOHTO SALCAVI | H07V2-K 1,5 VIHR 1500LTK | S0440B | Asennusjohdot < 16 LAPP LB | E | M | 1.18 | M | 1 | 1.18
S | 0437599 |  | ASENNUSJOHTO SALCAVI | H07V2-K 1,5 HARM 1500LTK | S0440B | Asennusjohdot < 16 LAPP LB | E | M | 1.18 | M | 1 | 1.18
S | 0437601 |  | ASENNUSJOHTO SALCAVI | H07V2-K 1,5 VSIN 1500LTK | S0440B | Asennusjohdot < 16 LAPP LB | E | M | 1.18 | M | 1 | 1.18
S | 0437603 |  | ASENNUSJOHTO SALCAVI | H07V2-K 1,5 ORAN 1500LTK | S0440B | Asennusjohdot < 16 LAPP LB | E | M | 1.18 | M | 1 | 1.18
S | 0437610 |  | ASENNUSJOHTO SALCAVI | H07V2-K 1,5 VIOL 1500LTK | S0440B | Asennusjohdot < 16 LAPP LB | E | M | 1.18 | M | 1 | 1.18
S | 0437615 |  | ASENNUSJOHTO SALCAVI | H07V2-K 1,5 KELT 1500LTK | S0440B | Asennusjohdot < 16 LAPP LB | E | M | 1.18 | M | 1 | 1.18
S | 0410702 |  | ASENNUSJOHTO LÄMM KAJOTE | MK 90C 1.5 MUSTA R250 ECA | S0450B | Asennusjohdot Kajote LB | E | M | 1.18 | M | 1 | 1.18
S | 0410703 | 6410004107034 | ASENNUSJOHTO LÄMM KAJOTE | MK 90C 1,5 VASI R250 ECA | S0450B | Asennusjohdot Kajote LB | E | M | 1.18 | M | 1 | 1.18
S | 0410704 | 6410004107041 | ASENNUSJOHTO LÄMM KAJOTE | MK 90C 1,5 KEVI R250 ECA | S0450B | Asennusjohdot Kajote LB | E | M | 1.18 | M | 1 | 1.18
S | 0410705 | 6410004107058 | ASENNUSJOHTO LÄMM KAJOTE | MK 90C 1,5 RUSKEA R250 ECA | S0450B | Asennusjohdot Kajote LB | E | M | 1.18 | M | 1 | 1.18
S | 1317375 | 4012195588191 | PUTKIKIINNIKE VBS | 2955 M50, PP, HAR | S1309B | Kiinnitystarv OBO VBS LB | V | KPL | 1.18 | KPL | 1 | 1.18
S | 1420648 |  | KAAPELIKIINNIKE DUCTEL | TBK 1 | S1414B | Alumiinikanavat Ductel LB | E | KPL | 1.18 | KPL | 1 | 1.18
S | 1749880 | 4044773163735 | MONIREIKÄTIIVISTE SKINTOP | DIX-M 25540 NBR M25 5x4 50kpl | S1709B | Holkkitiivisteet Skintop LB | E | KPL | 1.18 | KPL | 1 | 1.18
S | 1923221 | 4017332068734 | OIKOSULKUSILTA | JUMPPERI, 3-OS, IN 32 A | S1909B | Riviliittimet Wago LB | V | KPL | 1.18 | KPL | 1 | 1.18
S | 1976687 | 4050821427766 | PÄÄTYPURISTIN | PÄÄTYPURISTIN DIN 35 KISKOLLE | S1909B | Riviliittimet Wago LB | V | KPL | 1.18 | KPL | 1 | 1.18
S | 1906391 | 4046356564397 | PÄÄTYLEVY PHOENIX | D-PT 1,5/S | S1912B | Riviliittim Phoenix Contact LB | E | KPL | 1.18 | KPL | 1 | 1.18
S | 2509802 | 4015394190653 | KIINNIKE SCHUKO MENNEKES | TAUSTALEVY 19266106 38x38-JAKO | S2519A | Uppoas pistoras Mennekes LA | E | KPL | 1.18 | KPL | 1 | 1.18
S | 2721581 | 3389119404297 | ASENNUSTARVIKE ZELIO | KIINNITYSPANTA RXM | S2702B | Ohjaus säätö Schne LB | E | KPL | 1.18 | KPL | 1 | 1.18
S | 7269002 | 6410072690025 | ADAPTERI HJ3W | SC/SC OM4 SIMPLEX ADAPTERI | S7203B | Kuitutuotteet Naficon X LB | E | KPL | 1.18 | KPL | 1 | 1.18
S | 6014108 | 5022660177156 | ERISTELETKU HELLERMANNTYTON | PVC 8,0 SIN 50 M | S6003B | Teipit eristeet Hellermann LB | E | M | 1.19 | M | 1 | 1.19
S | 6014204 | 5022660176227 | ERISTELETKU HELLERMANNTYTON | PVC 4,0 KEVI 100 M | S6003B | Teipit eristeet Hellermann LB | V | M | 1.19 | M | 1 | 1.19
S | 0244461 | 5050268216236 | VALOK.KAAP SISÄ/ULKO BRANDREX | BR SM 4 KUITUA | S02250 | Valokuitukaapelit Leviton X P0 | E | M | 1.19 | M | 1 | 1.19
S | 1102406 | 5708525088422 | TAIPUISA MUOVIPUTKI WAVIN | TAM 16 ( 50m / 1500m) | S11020 | Muoviputket JM TAM Wavin P0 | V | M | 1.19 | M | 1 | 1.19
S | 1130125 |  | JATKOMUHVI MUOVI ABB | AJ 25 MUOVIPUTKELLE | S11040 | Asennus putkitustarv ABB P0 | V | KPL | 1.19 | KPL | 1 | 1.19
S | 1306278 | 6410013062782 | RUUVIKIINNIKE MORITE | 7-8mm RST VAL 1 RUUVI | S1313B | Kiinnitystarvikkeet Morite LB | E | KPL | 1.19 | KPL | 1 | 1.19
S | 1306312 | 6410013063123 | RUUVIKIINNIKE MORITE | 12-13mm RST 1 RUUVI | S1313B | Kiinnitystarvikkeet Morite LB | V | KPL | 1.19 | KPL | 1 | 1.19
S | 1446695 | 7321677136872 | ASENNUSTARVIKE WIBE | SIDELANKA HTR-2313. KUUMAS RST | S1411B | Kaapelitiet Wibe LB | E | M | 1.19 | M | 1 | 1.19
S | 1923418 | 4017332755252 | PISTOLIITINTARVIKE WINSTA MIDI | SULKUTULPPA MUS | S1906B | Sisäjohtoliittimet Wago LB | E | KPL | 1.19 | KPL | 1 | 1.19
S | 1923424 | 4017332755283 | PISTOLIITINTARVIKE WINSTA MIDI | SULKUTULPPA VAL | S1906B | Sisäjohtoliittimet Wago LB | E | KPL | 1.19 | KPL | 1 | 1.19
S | 1917704 |  | HAKAVASTALEVY JERIKOM | YKG28.3 M10 | S19070 | Liittimet Jerikom P0 | V | KPL | 1.19 | KPL | 1 | 1.19
S | 1964206 | 6410019642063 | LIITIN PHOENIX | UT 2.5 | S1912A | Riviliittim Phoenix Contact LA | V | KPL | 1.19 | KPL | 1 | 1.19
S | 1963292 | 4017918123451 | LIITINTARVIKE PHOENIX | CK2,5-ED-0,50BU AG | S1912B | Riviliittim Phoenix Contact LB | E | KPL | 1.19 | KPL | 1 | 1.19
S | 1963294 | 4017918123499 | LIITINTARVIKE PHOENIX | CK2,5-ED-2,50BU AG | S1912B | Riviliittim Phoenix Contact LB | E | KPL | 1.19 | KPL | 1 | 1.19
S | 1976147 | 4050821343806 | OIKOSULKUSILTA WAGO | JUMPPERI 2-OS, HAR | S2715B | Ohjaus säätö Wago LB | V | KPL | 1.19 | KPL | 1 | 1.19
S | 1976240 | 4044918396271 | OIKOSULKUSILTA WAGO | JUMPPERI 2-OS, KEVI | S2715B | Ohjaus säätö Wago LB | V | KPL | 1.19 | KPL | 1 | 1.19
S | 5203608 | 7393487018457 | KAAPELIKENKÄ ELPRESS | B10-5R | S5204B | Kaapelin suoj+liitos Elpre LB | E | KPL | 1.19 | KPL | 1 | 1.19
S | 5203609 | 7393487018464 | KAAPELIKENKÄ ELPRESS | B10-6R | S5204B | Kaapelin suoj+liitos Elpre LB | E | KPL | 1.19 | KPL | 1 | 1.19
S | 5213045 | 4012078466028 | PUTKIKAAPELIKENKÄ KLAUKE | 1R6MS 6MM2 M6 CU AUKKO | S5221B | Kaapelin suoj+liitos Klauke LB | V | KPL | 1.19 | KPL | 1 | 1.19
S | 5213111 |  | TUBULAR CABLE LUG | 95R8 | S5221B | Kaapelin suoj+liitos Klauke LB | V | KPL | 1.19 | KPL | 1 | 1.19
S | T00028 |  | MAALAUS PUTKEN PÄÄTYKAPPALEPAR | RAL9005QN | S9901B | Tuotanto Pistorasiapyl. ELP LB | V | KPL | 1.19 | KPL | 1 | 1.19
S | 0231542 | 6410002315424 | AUTOJOHTO KAJOTE | AJ 1,5 /K2 -30-115C RUS MK100 | S0265B | Auto- ja kytkentäj Kajote LB | E | M | 1.2 | M | 1 | 1.2
S | 0231545 | 6410002315455 | AUTOJOHTO KAJOTE | AJ 1,5 /K2 -30-115C VIH MK100 | S0265B | Auto- ja kytkentäj Kajote LB | E | M | 1.2 | M | 1 | 1.2
S | 0421580 | 6410004215807 | ASENNUSJOHTO LTC | H07V2-K (MKEM90) 1,5 MU BX3500 | S0439B | Asennusjohdot Hedtec LB | E | M | 1.2 | M | 1 | 1.2
S | 1308321 |  | RUUVIKIINNIKE MORITE | 21mm TERÄS 2 RUUVI VAL | S1313B | Kiinnitystarvikkeet Morite LB | E | KPL | 1.2 | KPL | 1 | 1.2
S | 1917722 |  | TUPPILOLIITIN JERIKOM | CU 2.5-35mm2 LEVEYS 13mm | S1907B | Liittimet Jerikom LB | E | KPL | 1.2 | KPL | 1 | 1.2
S | 1927417 | 4055143745345 | PÄÄTYLEVY TOP JOB S WAGO | 2102-12.LIITTIMILLE.0.8mm HAR | S1909B | Riviliittimet Wago LB | E | KPL | 1.2 | KPL | 1 | 1.2
S | 1972521 | 3389110537048 | JOHDINHOLKKI LINERGY | DZ5CE060 6.0MM | S1915B | Johdinpääteholkit Schneider LB | E | KPL | 1.2 | KPL | 1 | 1.2
S | 1901317 | 4018841993227 | TUPPILOLIITIN FTG | 35MM LIITIN 3X12, 5X5 JA 6X6MM | S1918B | Maadoitustuotteet FTG ELP LB | V | KPL | 1.2 | KPL | 1 | 1.2
S | 3314308 |  | NIMIKILPILISTA | MUOVI 44X196 11MOD | S3310B | Keskuksen nimikilvet ELP LB | E | KPL | 1.2 | KPL | 1 | 1.2
S | 0210523 | 7333106023387 | VALOKUITUK. MIKROPUTKI HEXATRO | FZOMSU VIPER MIKROKAAPELI 3X4F | S02170 | Valokuitukaapelit HEX P0 | V | M | 1.21 | M | 1 | 1.21
S | 0202404 | 6410002024043 | TELEKAAPELI SISÄ AFUMEX | MHS-LSZH 1X4X0,5 R100 ECA | S0234B | Instrum kaapelit Prysmian LB | E | M | 1.21 | M | 1 | 1.21
S | 0201236 | 6410002012361 | TELEKAAPELI SISÄ KAJOTE | KL 2X0,8 PU/MU MK3 | S0265B | Auto- ja kytkentäj Kajote LB | E | M | 1.21 | M | 1 | 1.21
S | 0437596 |  | ASENNUSJOHTO SALCAVI | H07V2-K 1,5 VIHR 200PK | S0440B | Asennusjohdot < 16 LAPP LB | E | M | 1.21 | M | 1 | 1.21
S | 1112516 |  | AL-JATKOHOLKKI PURSO | PPUH 16 ( JAPP ) | S1106B | Alumiiniputket ja osat LB | E | KPL | 1.21 | KPL | 1 | 1.21
S | 1112525 |  | AL-JATKOHOLKKI PURSO | PPUH 25 ( JAPP ) | S1106B | Alumiiniputket ja osat LB | E | KPL | 1.21 | KPL | 1 | 1.21
S | 1350602 | 7315881150007 | NAULATULPPA THORSMAN | TPS 6x35 100kpl | S1302B | Kiinnitystarv Schneider LB | V | KPL | 1.21 | KPL | 1 | 1.21
S | 1306271 | 6410013062713 | RUUVIKIINNIKE MORITE | 21mm TERÄS VAL 1 RUUVI | S1313B | Kiinnitystarvikkeet Morite LB | V | KPL | 1.21 | KPL | 1 | 1.21
S | 1462739 | 4012196559657 | ASENNUSTARVIKE BSS | MMS-PLUS 6X50, BETONIRUUVI, G | S1404B | Kaapelitiet OBO LB | V | KPL | 1.21 | KPL | 1 | 1.21
S | 1922105 | 4055143234658 | RASIALIITIN 221-SARJA WAGO | 221-415 5-NAP VIPU 25kpl | S19061 | Sisäjohtoliittimet Wago P1 | V | KPL | 1.21 | KPL | 1 | 1.21
S | 3314302 |  | NIMIKILPILISTA | MUOVI 22X248 MATALA | S3310B | Keskuksen nimikilvet ELP LB | E | KPL | 1.21 | KPL | 1 | 1.21
S | 5201023 | 7393487005877 | KAAPELIKENKÄ ELPRESS | KR6-8 REIKÄ 8.5 CU 6 | S5204B | Kaapelin suoj+liitos Elpre LB | V | KPL | 1.21 | KPL | 1 | 1.21
S | 5201649 | 7393487003613 | LATTALIITIN ELPRESS | B1507FLSH | S5204B | Kaapelin suoj+liitos Elpre LB | E | KPL | 1.21 | KPL | 1 | 1.21
S | 5203682 | 7393487015166 | KAAPELIKENKÄ ELPRESS | B10SR | S5204B | Kaapelin suoj+liitos Elpre LB | E | KPL | 1.21 | KPL | 1 | 1.21
S | 5215122 | 7393487005259 | PYÖRÖPISTOKEHYLSY ELPRESS | N0802HO 0.25-0.75 ERIST 100kpl | S5204B | Kaapelin suoj+liitos Elpre LB | E | KPL | 1.21 | KPL | 1 | 1.21
S | 7267101 | 6418296000200 | PEITELEVY FINNSAT | PEITETULPPA LC-D/SC-S MUSTA | S7242A | Tietoverkkotuott. muut LA | E | KPL | 1.21 | KPL | 1 | 1.21
S | 7267411 | 8424450267783 | LIITIN-CAT6 DATACOM | RJ45 UTP CAT6-U PASS THROUGH | S7242A | Tietoverkkotuott. muut LA | E | KPL | 1.21 | KPL | 1 | 1.21
S | 7267454 | 8424450283059 | LIITIN-CAT6 DATACOM | RJ45 UTP CAT6 U TAITTOSUOJALLA | S7242A | Tietoverkkotuott. muut LA | V | KPL | 1.21 | KPL | 1 | 1.21
S | 0437612 |  | ASENNUSJOHTO SALCAVI | H07V2-K 1,5 VALK 1500LTK | S0440B | Asennusjohdot < 16 LAPP LB | E | M | 1.22 | M | 1 | 1.22
S | 1720663 |  | HOLKKITIIVISTE MUOVI SORMAT | HTM PA PK13,5/6-12 VP IP68 VHA | S1704B | Tiivistystarvikkeet Sormat LB | V | KPL | 1.22 | KPL | 1 | 1.22
S | 6014308 | 5022660176364 | ERISTELETKU HELLERMANNTYTON | PVC 8,0 KIR 50 M | S6003B | Teipit eristeet Hellermann LB | E | M | 1.22 | M | 1 | 1.22
S | 0206147 | 7333089000719 | TIETOVERKKOKAAPELI-CAT6 SLIM | EUROLAN U/UTP DCA L305 VAL | S02101 | Tietoverkkokaapelit Eurolan P1 | V | M | 1.22 | M | 1 | 1.22
S | 0270842 |  | MERKINANTOKAAPELI VOKA | KLM-HF 2X0,8 SI DCA K500 | S02470 | Merkinantokaapelit Hedtec P0 | V | M | 1.22 | M | 1 | 1.22
S | 0408020 | 5702950178239 | ASENNUSJOHTO NKT | ML H07V-U 2,5 HARMAA R200 | S04010 | Asennusjohdot ML NKT P0 | V | M | 1.22 | M | 1 | 1.22
S | 0408022 | 5702950174316 | ASENNUSJOHTO NKT | ML H07V-U 2,5 RUSKEA R200 | S04010 | Asennusjohdot ML NKT P0 | V | M | 1.22 | M | 1 | 1.22
S | 0408023 | 5702950174323 | ASENNUSJOHTO NKT | ML H07V-U 2,5 MUSTA R200 | S04010 | Asennusjohdot ML NKT P0 | V | M | 1.22 | M | 1 | 1.22
S | 0408027 | 5702950177447 | ASENNUSJOHTO NKT | ML H07V-U 2,5 SININEN R200 | S04010 | Asennusjohdot ML NKT P0 | V | M | 1.22 | M | 1 | 1.22
S | 0408028 | 5702950177454 | ASENNUSJOHTO NKT | ML H07V-U 2,5 KEVI R200 | S04010 | Asennusjohdot ML NKT P0 | V | M | 1.22 | M | 1 | 1.22
S | 0418700 | 5702950253141 | ASENNUSKAAPELI NKT | MSOY H03VV-F 2x0,75N VA R100 | S0411A | Asennuskaap taipuisat NKT LA | V | M | 1.22 | M | 1 | 1.22
S | 0437586 |  | ASENNUSJOHTO SALCAVI | H07V2-K 1,5 MUST 1500LTK | S0440B | Asennusjohdot < 16 LAPP LB | E | M | 1.22 | M | 1 | 1.22
S | 0437588 |  | ASENNUSJOHTO SALCAVI | H07V2-K 1,5 RUSK 1500LTK | S0440B | Asennusjohdot < 16 LAPP LB | E | M | 1.22 | M | 1 | 1.22
S | 0437590 |  | ASENNUSJOHTO SALCAVI | H07V2-K 1,5 SINI 1500LTK | S0440B | Asennusjohdot < 16 LAPP LB | E | M | 1.22 | M | 1 | 1.22
S | 0437597 |  | ASENNUSJOHTO SALCAVI | H07V2-K 1,5 KEVI 1500LTK | S0440B | Asennusjohdot < 16 LAPP LB | E | M | 1.22 | M | 1 | 1.22
S | 0437605 |  | ASENNUSJOHTO SALCAVI | H07V2-K 1,5 PUNA 1500LTK | S0440B | Asennusjohdot < 16 LAPP LB | E | M | 1.22 | M | 1 | 1.22
S | 1152394 | 6410011523940 | KOJERASIA ABB | PMR345 RASIALLE AU 17.2 | S1104B | Asennus putkitustarv ABB LB | E | KPL | 1.22 | KPL | 1 | 1.22
S | 1152502 | 6438199005119 | NYSÄ ABB | AN25.20 PIENENNYSNYSÄ 25/20mm | S1104B | Asennus putkitustarv ABB LB | V | KPL | 1.22 | KPL | 1 | 1.22
S | 1131043 |  | PUTKENPÄÄTE MUOVI ALL-PLAST | M-43 P-43 | S1123B | Alumiinip ja osat All-Plast LB | V | KPL | 1.22 | KPL | 1 | 1.22
S | 1308147 | 6410013081479 | RUUVIKIINNIKE MORITE | 47mm TERÄS 2 RUUVI SINK | S1313B | Kiinnitystarvikkeet Morite LB | V | KPL | 1.22 | KPL | 1 | 1.22
S | 1472437 | 6410014724375 | KIINNITYSTARVIKE SKT | KA/8X50 FE EZN | S1416B | Kaapelitiet Suomenkaap. ELP LB | E | KPL | 1.22 | KPL | 1 | 1.22
S | 1459181 | 6438378024030 | PÄÄTYKAPPALE UNIPRO | UNIPRO EC3W VALKOINEN | S1429B | Osat+tarvikkeet Unipro LB | V | KPL | 1.22 | KPL | 1 | 1.22
S | 1459196 | 6438378096938 | PÄÄTYKAPPALE UNIPRO | UNIPRO CEC3W VALK. | S1429B | Osat+tarvikkeet Unipro LB | V | KPL | 1.22 | KPL | 1 | 1.22
S | 1459281 | 6438378024283 | PÄÄTYKAPPALE UNIPRO | UNIPRO EC3G PÄÄTYKAPPALE HARM | S1429B | Osat+tarvikkeet Unipro LB | E | KPL | 1.22 | KPL | 1 | 1.22
S | 1459285 | 6438378096921 | PÄÄTYKAPPALE UNIPRO | UNIPRO CEC3G DALI PÄÄTYKPL HAR | S1429B | Osat+tarvikkeet Unipro LB | E | KPL | 1.22 | KPL | 1 | 1.22
S | 1459381 | 6438378024467 | PÄÄTYKAPPALE UNIPRO | UNIPRO EC3B MUSTA | S1429B | Osat+tarvikkeet Unipro LB | V | KPL | 1.22 | KPL | 1 | 1.22
S | 1459385 | 6438378096914 | PÄÄTYKAPPALE UNIPRO | UNIPRO CEC3B DALI MUSTA | S1429B | Osat+tarvikkeet Unipro LB | V | KPL | 1.22 | KPL | 1 | 1.22
S | 1725016 |  | HOLKKITIIVISTE MUOVI SORMAT | HTM PA M16/5-10 VP IP68 VHAR | S1704B | Tiivistystarvikkeet Sormat LB | V | KPL | 1.22 | KPL | 1 | 1.22
S | 1706038 | 6410017060388 | LÄPIVIENTI HT | HSS-M50 TPE RAL7035 IP67 | S1707A | Läpivientitiiv HT HI Tech LA | E | KPL | 1.22 | KPL | 1 | 1.22
S | 1976719 | 4055144066784 | LIITINTARVIKE 221-SARJA | KIINNITYSALUSTA 1X. HAR. | S1906B | Sisäjohtoliittimet Wago LB | E | KPL | 1.22 | KPL | 1 | 1.22
S | 1964144 | 6410019641448 | EROTUSKAPPALE PHOENIX | IS-K 4 | S1912B | Riviliittim Phoenix Contact LB | E | KPL | 1.22 | KPL | 1 | 1.22
S | 3444970 | 6418677174803 | KANSIRUUVI ENSTO IS | OES1 Ø 17x67mm | S3416B | Kotelot Ensto LB | E | KPL | 1.22 | KPL | 1 | 1.22
S | 4136101 | 4058075727618 | SÄHKÖINEN LISÄTARVIKE LEDVANCE | LS AY SMB 10MM 2KPL/PSS | S4102B | Sisävalaisimet Ledvance LB | E | PAK | 1.22 | KPL | 2 | 0.61
S | 9573100 |  | TERÄSKÖYSI NEWLEC | FE25 R100 HARUSKÖYSI | S0114B | AVOJOHDOT JA KÖYDET AMO X LB | V | M | 1.23 | M | 1 | 1.23
S | 0229020 |  | TIETOVERKKOKAAPELI HELUKABEL | TRONIC (LIYY) 7X0,14 18006 | S0266B | TEOL OHJ.KAAPELIT CABLEX X LB | E | M | 1.23 | M | 1 | 1.23
S | 1110552 | 3606481456069 | RASIAKANSI MULTIFIX | KK1 HF | S1107B | Putkitustarv Schneider LB | V | KPL | 1.23 | KPL | 1 | 1.23
S | 1357153 |  | Screw fastener | 2191511 | S1302B | Kiinnitystarv Schneider LB | E | KPL | 1.23 | KPL | 1 | 1.23
S | 1308223 | 6410013082230 | RUUVIKIINNIKE MORITE | 23mm TERÄS 2 RUUVI VAL | S1313B | Kiinnitystarvikkeet Morite LB | E | KPL | 1.23 | KPL | 1 | 1.23
S | 1439154 |  | JATKOKAPPALE DEFEM | B1 SÄHKÖSINKITTY | S1411A | Kaapelitiet Wibe LA | V | KPL | 1.23 | KPL | 1 | 1.23
S | 1450175 | 6410014501754 | KISKOTARVIKE GLOBAL TRAC | GAM10-9 MUTTERI M10X1 | S1415B | Kosketinkisot NOA LB | E | KPL | 1.23 | KPL | 1 | 1.23
S | 1450858 | 6410014508586 | KISKOTARVIKE GLOBAL TRAC | GB510-2 VEDONPOISTIN MUS | S1415B | Kosketinkisot NOA LB | E | KPL | 1.23 | KPL | 1 | 1.23
S | 1450958 | 6410014509583 | KISKOTARVIKE GLOBAL TRAC | GB510-3 VEDONPOISTIN VAL | S1415B | Kosketinkisot NOA LB | V | KPL | 1.23 | KPL | 1 | 1.23
S | 1452086 | 6410014520861 | VEDONPOISTIN GLOBAL TRAC | GA510-2 VEDONPOISTIN MUS | S1415B | Kosketinkisot NOA LB | V | KPL | 1.23 | KPL | 1 | 1.23
S | 1453079 |  | KISKOTARVIKE GLOBAL TRAC | CG100 VEDONPOISTOLIUSKA | S1415B | Kosketinkisot NOA LB | V | KPL | 1.23 | KPL | 1 | 1.23
S | 1453086 |  | VEDONPOISTONIPPELI GLOBAL TRAC | GA 510-3 M10 VALKOINEN | S1415B | Kosketinkisot NOA LB | V | KPL | 1.23 | KPL | 1 | 1.23
S | 1428506 |  | SISÄKULMA MUTLUSAN | ABS 25X25 VAL | S1435B | Asennuskanavat Mutlusan ELP LB | V | KPL | 1.23 | KPL | 1 | 1.23
S | 1428507 |  | ULKOKULMA MUTLUSAN | ABS 25X25 VAL | S1435B | Asennuskanavat Mutlusan ELP LB | V | KPL | 1.23 | KPL | 1 | 1.23
S | 1707503 | 7394438400017 | KALVOTIIVISTE F-TRONIC | M25 PVC IP65 HAR | S1701B | Tiivistystarvikkeet LB | E | KPL | 1.23 | KPL | 1 | 1.23
S | 1707507 | 7394438400055 | KALVOTIIVISTE F-TRONIC | M40 PVC IP54 HAR | S1701B | Tiivistystarvikkeet LB | E | KPL | 1.23 | KPL | 1 | 1.23
S | 1963098 | 4046356703772 | PÄÄTYLEVY PHOENIX | D-PT 10 | S1912B | Riviliittim Phoenix Contact LB | E | KPL | 1.23 | KPL | 1 | 1.23
S | 1908142 | 3472599097612 | KYTKENTÄSILTA TE/ABB ENTRELEC | ORANSSI, SNK | S1924B | RIVILIITIN Entrelec FinnE X LB | V | KPL | 1.23 | KPL | 1 | 1.23
S | 5205537 |  | SUOJAKOURUN KIINNIKE xShield | KIINNIKE 34 MM | S5218B | Kaapelinsuojaus Pmflex LB | E | KPL | 1.23 | KPL | 1 | 1.23
S | 5214600 | 7333106020942 | MIKROKANAVA HEXATRONIC | DB 7/3,5 + TUPLAVAIPPA | S52200 | Mikrokanavat HEX P0 | V | M | 1.23 | M | 1 | 1.23
S | 5218724 |  | MIKROKANAVA HEXATRONIC ECO | DB 7/3,5 2X VAIPPA ECO 1000M | S52200 | Mikrokanavat HEX P0 | V | M | 1.23 | M | 1 | 1.23
S | 5213192 | 4012078457934 | PÄÄTEHOLKKI KLAUKE | ERIST. PÄÄTEHOLKKI 50,0MM2 OL | S5221B | Kaapelin suoj+liitos Klauke LB | E | KPL | 1.23 | KPL | 1 | 1.23
S | 0264455 |  | TIETOVERKKOKAA-CAT6A GIGAMEDIA | 1XU/FTP LSZH VAL DCA 305 | S9997B | GIGAMEDIA KAIKKI TUOTTEET LB | V | M | 1.23 | M | 1 | 1.23
S | 6014205 | 5022660176265 | ERISTELETKU HELLERMANNTYTON | PVC 5,0 KEVI 100 M | S6003B | Teipit eristeet Hellermann LB | V | M | 1.24 | M | 1 | 1.24
S | 0232311 | 6410002323115 | ANTENNIKAAPELI LA | RG6 VALKOINEN 6.8MM A ECA K250 | S02220 | Antennikaap. Laatuantenni P0 | V | M | 1.24 | M | 1 | 1.24
S | 0232312 | 6410002323122 | ANTENNIKAAPELI LA | RG6 VALKOINEN 6.8MM A ECA K500 | S02220 | Antennikaap. Laatuantenni P0 | V | M | 1.24 | M | 1 | 1.24
S | 1110573 | 13606481455991 | NYSÄ MULTIFIX | KNV1 VEDONPOISTONYSÄ HF | S1107A | Putkitustarv Schneider LA | V | KPL | 1.24 | KPL | 1 | 1.24
S | 1308050 | 6410013080502 | RUUVIKIINNIKE MORITE | 50mm TERÄS 2 RUUVI SINK | S1313B | Kiinnitystarvikkeet Morite LB | E | KPL | 1.24 | KPL | 1 | 1.24
S | 1462700 | 4012196164530 | KIINNITYSTARVIKE | LKS 40 FS. E30/E90 | S1404B | Kaapelitiet OBO LB | E | KPL | 1.24 | KPL | 1 | 1.24
S | 1923270 | 4017332999168 | RIVILIITIN WAGO | 2002-1201 2x0.25-2.5mm2 HAR | S1909A | Riviliittimet Wago LA | V | KPL | 1.24 | KPL | 1 | 1.24
S | 1923289 | 4044918508155 | OIKOSULKUSILTA WAGO | 859-405 JUMPPERI | S1909B | Riviliittimet Wago LB | E | KPL | 1.24 | KPL | 1 | 1.24
S | 1975814 | 4044918270830 | KYTKENTÄSILTA WAGO | 780-452 | S1909B | Riviliittimet Wago LB | E | KPL | 1.24 | KPL | 1 | 1.24
S | 3411055 | 8000126102987 | LÄPIVIENTITARVIKE MISTRAL | LÄPIVIENTI MISTRAL | S3402B | Koteloidut keskukset ABB LB | E | KPL | 1.24 | KPL | 1 | 1.24
S | 3407011 | 6418677167010 | KOROTUSKAPPALE ENSTO IS | PSK36.500 Ø 10mm. L = 50.0mm | S3416B | Kotelot Ensto LB | E | KPL | 1.24 | KPL | 1 | 1.24
S | 7550619 |  | ADAPTERI FINNSAT | IEC-JATKO UROS-UROS | S7505A | Antennituotteet Finnsat LA | E | KPL | 1.24 | KPL | 1 | 1.24
S | 0437602 |  | ASENNUSJOHTO SALCAVI | H07V2-K 1,5 VSIN 200PK | S0440B | Asennusjohdot < 16 LAPP LB | E | M | 1.25 | M | 1 | 1.25
S | 0217483 | 6410002174830 | VALOK.KAAP MIKROPUTKI NESTOR | FRMU 2,1 MM 12XG.657.A1 FI | S0212A | Valokuitukaapelit Nestor X LA | V | M | 1.25 | M | 1 | 1.25
S | 0217396 | 6410002173963 | TELEKAAPELI SISÄ NESTOR | MHS-HF 3X2X0,5 500 M | S0245A | Instrum kaapelit Nestor LA | V | M | 1.25 | M | 1 | 1.25
S | 0229119 |  | TIETOVERKKOKAAPELI HELUKABEL | TRONIC-CY (LIY-DY)1X0,34 20088 | S0266B | TEOL OHJ.KAAPELIT CABLEX X LB | E | M | 1.25 | M | 1 | 1.25
S | 0418703 | 5702950253158 | ASENNUSKAAPELI NKT | MSOY H03VV-F 2x0,75N MU R100 | S0411B | Asennuskaap taipuisat NKT LB | V | M | 1.25 | M | 1 | 1.25
S | 0437587 |  | ASENNUSJOHTO SALCAVI | H07V2-K 1,5 MUST 200PK | S0440B | Asennusjohdot < 16 LAPP LB | E | M | 1.25 | M | 1 | 1.25
S | 0437589 |  | ASENNUSJOHTO SALCAVI | H07V2-K 1,5 RUSK 200PK | S0440B | Asennusjohdot < 16 LAPP LB | E | M | 1.25 | M | 1 | 1.25
S | 0437591 |  | ASENNUSJOHTO SALCAVI | H07V2-K 1,5 SINI 200PK | S0440B | Asennusjohdot < 16 LAPP LB | E | M | 1.25 | M | 1 | 1.25
S | 0437594 |  | ASENNUSJOHTO SALCAVI | H07V2-K 1,5 TSIN 200PK | S0440B | Asennusjohdot < 16 LAPP LB | E | M | 1.25 | M | 1 | 1.25
S | 0437598 |  | ASENNUSJOHTO SALCAVI | H07V2-K 1,5 KEVI 200PK | S0440B | Asennusjohdot < 16 LAPP LB | E | M | 1.25 | M | 1 | 1.25
S | 0437600 |  | ASENNUSJOHTO SALCAVI | H07V2-K 1,5 HARM 200PK | S0440B | Asennusjohdot < 16 LAPP LB | E | M | 1.25 | M | 1 | 1.25
S | 0437604 |  | ASENNUSJOHTO SALCAVI | H07V2-K 1,5 ORAN 200PK | S0440B | Asennusjohdot < 16 LAPP LB | E | M | 1.25 | M | 1 | 1.25
S | 0437606 |  | ASENNUSJOHTO SALCAVI | H07V2-K 1,5 PUNA 200PK | S0440B | Asennusjohdot < 16 LAPP LB | E | M | 1.25 | M | 1 | 1.25
S | 0437611 |  | ASENNUSJOHTO SALCAVI | H07V2-K 1,5 VIOL 200PK | S0440B | Asennusjohdot < 16 LAPP LB | E | M | 1.25 | M | 1 | 1.25
S | 0437613 |  | ASENNUSJOHTO SALCAVI | H07V2-K 1,5 VALK 200PK | S0440B | Asennusjohdot < 16 LAPP LB | E | M | 1.25 | M | 1 | 1.25
S | 0437616 |  | ASENNUSJOHTO SALCAVI | H07V2-K 1,5 KELT 200PK | S0440B | Asennusjohdot < 16 LAPP LB | E | M | 1.25 | M | 1 | 1.25
S | 1102400 | 5708525386696 | JÄYKKÄ MUOVIPUTKI 2.5m WAVIN | JM 16 (100m / 3000m) | S11020 | Muoviputket JM TAM Wavin P0 | V | M | 1.25 | M | 1 | 1.25
S | 1152792 | 6410011527924 | RASIALIITOSKAPPALE ABB | PMR 502 ERILL. PEITELEVYILLE | S11040 | Asennus putkitustarv ABB P0 | V | KPL | 1.25 | KPL | 1 | 1.25
S | 1350601 | 7315881149704 | NAULATULPPA THORSMAN | TPS 5x50 100kpl | S1302B | Kiinnitystarv Schneider LB | E | KPL | 1.25 | KPL | 1 | 1.25
S | 1306279 | 6410013062799 | RUUVIKIINNIKE MORITE | 9mm RST VAL 1 RUUVI | S1313B | Kiinnitystarvikkeet Morite LB | E | KPL | 1.25 | KPL | 1 | 1.25
S | 1749747 | 4044773176582 | HOLKKITIIVISTE MUOVI SKINTOP | STR-M 16x1.5 RAL9005 IP68 | S1709B | Holkkitiivisteet Skintop LB | E | KPL | 1.25 | KPL | 1 | 1.25
S | 1749755 | 4044773175424 | HOLKKITIIVISTE MUOVI SKINTOP | STR-M 16x1.5 RAL7035 IP68 | S1709B | Holkkitiivisteet Skintop LB | E | KPL | 1.25 | KPL | 1 | 1.25
S | 2101174 |  | Fixing clip | EKO08888 | S2103B | Uppoas kytkimet Elko LB | E | KPL | 1.25 | KPL | 1 | 1.25
S | 1975812 | 4017332286107 | PÄÄTYLEVY WAGO | PÄÄTY-/VÄLILEVY, HAR | S2715B | Ohjaus säätö Wago LB | E | KPL | 1.25 | KPL | 1 | 1.25
S | 7237255 | 6410072372556 | VALOKUITUADAPTERI ETD | SC/APC-SC/APC SM VIHREÄ | S7204B | Kuitutuotteet ETD X LB | V | KPL | 1.25 | KPL | 1 | 1.25
S | 0218554 | 3700575975389 | TIETOVERKKOKAAP-CAT6 GIGAMEDIA | 1XU/UTP LSOH CCA | S9997B | GIGAMEDIA KAIKKI TUOTTEET LB | V | M | 1.25 | M | 1 | 1.25
S | 0244414 | 5050268279583 | VALOK.KAAP SISÄ/ULKO BRANDREX | SISÄ/ULKO 4 SM | S02250 | Valokuitukaapelit Leviton X P0 | E | M | 1.26 | M | 1 | 1.26
S | 0270857 | 6410002708578 | MERKINANTOKAAPELI VOKA | KLM-HF 2X0,8 HA DCA K200 | S02470 | Merkinantokaapelit Hedtec P0 | V | M | 1.26 | M | 1 | 1.26
S | 0241205 | 4065624017038 | TIETOVERKKOKAAPELI-CAT6A AFUME | UC500 C6A U/FTP 4P RX305 DCA | S0264B | Tietoverkkokaap Prysmian LB | E | M | 1.26 | M | 1 | 1.26
S | 0241215 | 4065624014761 | TIETOVERKKOKAAPELI-CAT6A AFUME | UC500 S23 C6A U/FTP 4P HF DCA | S0264B | Tietoverkkokaap Prysmian LB | E | M | 1.26 | M | 1 | 1.26
S | 1104303 | 6410011043035 | ASENNUSPUTKI MUOV A-COLLECTION | TAM 25HF-A-SC 750N Speed R50 | S04201 | Putkijohdot Wirell P1 | V | M | 1.26 | M | 1 | 1.26
S | 0437592 |  | ASENNUSJOHTO SALCAVI | H07V2-K 1,5 SINI/VALK 200PK | S0440B | Asennusjohdot < 16 LAPP LB | E | M | 1.26 | M | 1 | 1.26
S | 1130174 | 6410011301746 | LÄPIVIENTIHOLKKI ABB | JATKOHOLKILLE 20 MM | S1104A | Asennus putkitustarv ABB LA | V | KPL | 1.26 | KPL | 1 | 1.26
S | 1725731 | 6416031555145 | KALVOTIIVISTE SORMAT | S-GET 10-14H/25mm RAL7042 IP67 | S1704B | Tiivistystarvikkeet Sormat LB | E | KPL | 1.26 | KPL | 1 | 1.26
S | 1701815 |  | KALVOTIIVISTE JERIKOM | T-GET M12 3-5 HA RAL7035 | S1705B | Tiivistystarvikkeet Jerikom LB | E | KPL | 1.26 | KPL | 1 | 1.26
S | 1922178 | 4044918502689 | RASIALIITIN WAGO | 243-308 VAALEANHARMAA | S1906B | Sisäjohtoliittimet Wago LB | E | KPL | 1.26 | KPL | 1 | 1.26
S | 1976275 | 4044918502634 | RASIALIITIN WAGO | 243-208 TUMMANHARMAA | S1906B | Sisäjohtoliittimet Wago LB | E | KPL | 1.26 | KPL | 1 | 1.26
S | 1976277 | 4044918502726 | RASIALIITIN WAGO | 243-508 KELTAINEN | S1906B | Sisäjohtoliittimet Wago LB | E | KPL | 1.26 | KPL | 1 | 1.26
S | 1976278 | 4044918502795 | RASIALIITIN WAGO | 243-808 PUNAINEN | S1906B | Sisäjohtoliittimet Wago LB | E | KPL | 1.26 | KPL | 1 | 1.26
S | 1906673 | 4046356496087 | PÄÄTYLEVY PHOENIX | D-PT 6-TWIN | S1912B | Riviliittim Phoenix Contact LB | V | KPL | 1.26 | KPL | 1 | 1.26
S | 1963837 | 6410019638370 | PÄÄTYLEVY PHOENIX | D-ST 2.5-TWIN | S1912B | Riviliittim Phoenix Contact LB | V | KPL | 1.26 | KPL | 1 | 1.26
S | 1963839 | 6410019638394 | PÄÄTYLEVY PHOENIX | D-ST 2.5-QUATTRO | S1912B | Riviliittim Phoenix Contact LB | V | KPL | 1.26 | KPL | 1 | 1.26
S | 1964230 | 6410019642308 | PÄÄTYLEVY PHOENIX | D-UT 2.5/10 | S1912B | Riviliittim Phoenix Contact LB | V | KPL | 1.26 | KPL | 1 | 1.26
S | 4136100 | 4058075727588 | SÄHKÖINEN LISÄTARVIKE LEDVANCE | LS AY SMB 8MM 2KPL/PSS | S4102B | Sisävalaisimet Ledvance LB | E | PAK | 1.26 | KPL | 2 | 0.63
S | 1720661 |  | HOLKKITIIVISTE MUOVI SORMAT | HTM PA PK11/5-10 VP IP68 VHAR | S1704B | Tiivistystarvikkeet Sormat LB | V | KPL | 1.27 | KPL | 1 | 1.27
S | 0415730 | 8428722125238 | ASENNUSJOHTO TOPFLEX | H07V2-K 1,5 TRI MU ECA PK100 | S0439B | Asennusjohdot Hedtec LB | V | M | 1.27 | M | 1 | 1.27
S | 0415731 | 8428722131864 | ASENNUSJOHTO TOPFLEX | H07V2-K 1,5 TRI KEVI ECA PK100 | S0439B | Asennusjohdot Hedtec LB | V | M | 1.27 | M | 1 | 1.27
S | 0415732 | 8428722131833 | ASENNUSJOHTO TOPFLEX | H07V2-K 1,5 TRI VASI ECA PK100 | S0439B | Asennusjohdot Hedtec LB | V | M | 1.27 | M | 1 | 1.27
S | 0415733 | 8428722180121 | ASENNUSJOHTO TOPFLEX | H07V2-K 1,5 TRI TUSI ECA PK100 | S0439B | Asennusjohdot Hedtec LB | V | M | 1.27 | M | 1 | 1.27
S | 0415734 | 8428722131857 | ASENNUSJOHTO TOPFLEX | H07V2-K 1,5 TRI RU ECA PK100 | S0439B | Asennusjohdot Hedtec LB | E | M | 1.27 | M | 1 | 1.27
S | 0415735 | 8428722131871 | ASENNUSJOHTO TOPFLEX | H07V2-K 1,5 TRI PU ECA PK100 | S0439B | Asennusjohdot Hedtec LB | V | M | 1.27 | M | 1 | 1.27
S | 0415736 | 8428722145304 | ASENNUSJOHTO TOPFLEX | H07V2-K 1,5 TRI VA ECA PK100 | S0439B | Asennusjohdot Hedtec LB | V | M | 1.27 | M | 1 | 1.27
S | 0415737 | 8428722145311 | ASENNUSJOHTO TOP CABLE | MKEM90 H07V2-K 1,5 OR PK100 | S0439B | Asennusjohdot Hedtec LB | E | M | 1.27 | M | 1 | 1.27
S | 0415738 | 8428722145298 | ASENNUSJOHTO TOP CABLE | MKEM90 H07V2-K 1,5 VIO PK100 | S0439B | Asennusjohdot Hedtec LB | E | M | 1.27 | M | 1 | 1.27
S | 0415739 | 8428722131840 | ASENNUSJOHTO TOP CABLE | MKEM90 H07V2-K 1,5 HA PK100 | S0439B | Asennusjohdot Hedtec LB | V | M | 1.27 | M | 1 | 1.27
S | 1104506 | 6410011045060 | JATKOMUHVI ALUM A-COLLECTION | JAPH20 20mm | S11000 | AL putket ja osat A-collect P0 | V | KPL | 1.27 | KPL | 1 | 1.27
S | 1317394 | 4012195616511 | PUTKIKIINNIKE | 2955 M40 SW, PP, MUS | S1304B | Kiinnitystarvikkeet OBO LB | E | KPL | 1.27 | KPL | 1 | 1.27
S | 1465134 | 4012196307937 | ASENNUSTARVIKE KTS | GKT 38 G | S1404B | Kaapelitiet OBO LB | E | KPL | 1.27 | KPL | 1 | 1.27
S | 1449108 | 6438377019495 | RUUVISARJA MEKA | RS MEK J 10 EG | S1427B | Kaapelitiet Meka LB | E | KPL | 1.27 | KPL | 1 | 1.27
S | 1455770 | 7321678037376 | RUUVISARJA MITA | M6X12 HST | S1446B | Kaapelitiet Wibe/Mita LB | E | KPL | 1.27 | KPL | 1 | 1.27
S | 1455779 | 7321678035273 | RUUVISARJA MITA | M10 HST | S1446B | Kaapelitiet Wibe/Mita LB | E | KPL | 1.27 | KPL | 1 | 1.27
S | 1705354 | 4007685635813 | SUPISTUS MUOVI WISKA | KRM 25/16 / METRI | S1701B | Tiivistystarvikkeet LB | V | KPL | 1.27 | KPL | 1 | 1.27
S | 1749585 | 4044773157109 | VASTAMUTTERI MUOVI SKINTOP | GMP-GL PG21 RAL7035 | S1709B | Holkkitiivisteet Skintop LB | V | KPL | 1.27 | KPL | 1 | 1.27
S | 1976724 | 4055144066593 | LIITINTARVIKE 221-SARJA | KIINNITYSALUSTA 1X. HAR. | S1906B | Sisäjohtoliittimet Wago LB | E | KPL | 1.27 | KPL | 1 | 1.27
S | 1927422 | 4055143745369 | PÄÄTYLEVY TOP JOB S WAGO | 2102-13.LIITTIMILLE.0.8mm HAR | S1909B | Riviliittimet Wago LB | E | KPL | 1.27 | KPL | 1 | 1.27
S | 1964408 | 4046356329781 | RIVILIITIN PHOENIX | PT 2.5 | S1912B | Riviliittim Phoenix Contact LB | V | KPL | 1.27 | KPL | 1 | 1.27
S | 1964409 | 4046356329798 | RIVILIITIN PHOENIX | PT 2.5 BU | S1912B | Riviliittim Phoenix Contact LB | V | KPL | 1.27 | KPL | 1 | 1.27
S | 0202115 | 6410002021158 | VALOKUITUKAAP MIKROPUTKI DRAKA | SIROCCO 12XSM BB | S0215A | Valokuitukaapeli Prysmian X LA | E | M | 1.28 | M | 1 | 1.28
S | 0202196 | 6410002021967 | VALOKUITUKAAP SISÄ/ULKO AFUMEX | FTMSU 4XSM BB D-S2D2A1 | S0215A | Valokuitukaapeli Prysmian X LA | V | M | 1.28 | M | 1 | 1.28
S | 0242267 | 4065624004410 | VALOKUITUKAAPELI SISÄ AFUMEX | UCHOME IDROP 900 4XSMBX 250BR | S0215A | Valokuitukaapeli Prysmian X LA | E | M | 1.28 | M | 1 | 1.28
S | 0210525 | 7333106023424 | VALOKUITUK. MIKROPUTKI HEXATRO | ABF STINGRAY 12F 1000M | S02170 | Valokuitukaapelit HEX P0 | V | M | 1.28 | M | 1 | 1.28
S | 0264649 | 5050268186515 | TIETOVERKKOKAAP CAT6 BRANDREX | BR C6U 1XU/UTP 250MHZ 305M | S0224A | Tietoverkkokaapel Leviton X LA | V | M | 1.28 | M | 1 | 1.28
S | 0229055 |  | TIETOVERKKOKAAPELI HELUKABEL | TRONIC (LIYY) 3X0,34 18058 | S0266B | TEOL OHJ.KAAPELIT CABLEX X LB | E | M | 1.28 | M | 1 | 1.28
S | 1113192 | 7332367006344 | ASENNUSPUTKI MUOVI HF PMFLEX | JM-HF PP 16MM 320N 3M WT | S1108A | Muoviputket JM TAM Pmflex LA | V | M | 1.28 | M | 1 | 1.28
S | 1306378 | 6410013063789 | RUUVIKIINNIKE MORITE | 7-8mm RST VAL 1 RUUVI | S1313B | Kiinnitystarvikkeet Morite LB | E | KPL | 1.28 | KPL | 1 | 1.28
S | 1318906 | 4025221237079 | KAARIKIINNIKE PE | BS12 8-12mm TERÄS 100kpl | S1315B | Kiinnitystarv Pollmann LB | E | KPL | 1.28 | KPL | 1 | 1.28
S | 1446694 | 7321677136865 | ASENNUSTARVIKE WIBE | SIDELANKA HTR-2303 RST. VALK | S1411B | Kaapelitiet Wibe LB | E | M | 1.28 | M | 1 | 1.28
S | 1749888 | 4044773163445 | MONIREIKÄTIIVISTE SKINTOP | DIX-M 32470 NBR M32 4x7 50kpl | S1709B | Holkkitiivisteet Skintop LB | E | KPL | 1.28 | KPL | 1 | 1.28
S | 1923441 | 4017332755399 | ASENNUSKISKO WINSTA MIDI | ASENNUSALUSTA MUSTA | S1906B | Sisäjohtoliittimet Wago LB | E | KPL | 1.28 | KPL | 1 | 1.28
S | 1923451 | 4017332755559 | ASENNUSALUSTA WINSTA MIDI | 5-NAP HAAROITTIMILLE VAL | S1906B | Sisäjohtoliittimet Wago LB | V | KPL | 1.28 | KPL | 1 | 1.28
S | 1922170 | 4044918121859 | PÄÄTYLEVY WAGO | 2016-1391 | S1909B | Riviliittimet Wago LB | V | KPL | 1.28 | KPL | 1 | 1.28
S | 1923268 | 4044918121842 | PÄÄTYLEVY WAGO | 2016-1392 | S1909B | Riviliittimet Wago LB | E | KPL | 1.28 | KPL | 1 | 1.28
S | 1923272 | 4017332999175 | RIVILIITIN WAGO | 2002-1204 2x0.25-2.5mm2 SIN | S1909B | Riviliittimet Wago LB | V | KPL | 1.28 | KPL | 1 | 1.28
S | 1927462 | 4055143713542 | RIVILIITIN TOP JOB S WAGO | 2-NAP PAINONAPPI 0.25-2.5 HAR | S1909B | Riviliittimet Wago LB | V | KPL | 1.28 | KPL | 1 | 1.28
S | 1927463 | 4055143713566 | RIVILIITIN TOP JOB S WAGO | 2-NAP PAINONAPPI 0.25-2.5 SIN | S1909B | Riviliittimet Wago LB | V | KPL | 1.28 | KPL | 1 | 1.28
S | 1904002 |  | PÄÄTYLEVY PHOENIX | D-PITTB 2.5 HARMAA | S1912B | Riviliittim Phoenix Contact LB | V | KPL | 1.28 | KPL | 1 | 1.28
S | 5205546 |  | SUOJAKOURUN KIINNIKE xShield | LISÄTARVIKKEET KIINNIKE 34 MM | S5218B | Kaapelinsuojaus Pmflex LB | E | KPL | 1.28 | KPL | 1 | 1.28
S | 0218511 | 3700575924899 | TIETOVERKKOKAA-CAT6A GIGAMEDIA | 1XU/FTP LSOH VA DCA | S9997B | GIGAMEDIA KAIKKI TUOTTEET LB | V | M | 1.28 | M | 1 | 1.28
S | 0206152 | 7333089000825 | TIETOVERKKOKAAPELI-CAT6 ULKO | EUROLAN U/UTP DCA K500 MUS | S02101 | Tietoverkkokaapelit Eurolan P1 | V | M | 1.29 | M | 1 | 1.29
S | 1105420 | 6416773041043 | SUOJALETKU MUOVI TOPPCOVER | 5 TOPPCOVER KEVI 250M | S1127B | SUOJALETKUT TOPPI LB | V | M | 1.29 | M | 1 | 1.29
S | 1913377 | 6418677171505 | TUPPILOLIITIN ENSTO IS | KJ18.1 CU 1.5-16mm2 JOHDINSUOJ | S1904B | Liittimet Ensto LB | E | KPL | 1.29 | KPL | 1 | 1.29
S | 1976298 | 4017332335492 | KISKONKANNAKE WAGO | 243-113 | S1909B | Riviliittimet Wago LB | E | KPL | 1.29 | KPL | 1 | 1.29
S | 1911525 | 4031026530642 | RASIALIITIN HELACON PLUS MINI | HCPM-8 8-NAP MUS 50kpl | S1914B | Sisäjohtoliit Hellermann LB | E | KPL | 1.29 | KPL | 1 | 1.29
S | 1901303 | 4018841931939 | TUPPILOLIITIN FTG | 1,5-16MM LIITIN 5MM KISKOLLE | S1918B | Maadoitustuotteet FTG ELP LB | V | KPL | 1.29 | KPL | 1 | 1.29
S | 3314309 |  | NIMIKILPILISTA | MUOVI 44X214 12MOD | S3310B | Keskuksen nimikilvet ELP LB | V | KPL | 1.29 | KPL | 1 | 1.29
S | 7269008 | 6410072690087 | ADAPTERI HJ3W | SC/SC OM3 SIMPLEX ADAPTERI | S7203B | Kuitutuotteet Naficon X LB | V | KPL | 1.29 | KPL | 1 | 1.29
S | 7541396 | 6410075413966 | LIITIN LA | F-KOMP.LIITIN 7.0 QM, RG6 | S75090 | Antennituotteet Laatuantenni | V | KPL | 1.29 | KPL | 1 | 1.29
S | 0213255 | 4044773036619 | TIETOVERKKOKAAPELI LAPP | UNITRONIC LIYY 2X0,5 K500 | S0262B | Teo ohjauskaapelit LAPP LB | E | M | 1.3 | M | 1 | 1.3
S | 1449992 | 6438377023553 | KIINNITYSTARVIKE MEKA | MU M10 EG | S1427B | Kaapelitiet Meka LB | E | KPL | 1.3 | KPL | 1 | 1.3
S | 1749730 | 4044773336535 | PÖLYSUOJA SKINTOP | DV-M32 CR | S1709B | Holkkitiivisteet Skintop LB | V | KPL | 1.3 | KPL | 1 | 1.3
S | 1749736 | 4044773176988 | HOLKKITIIVISTE MUOVI SKINTOP | ST-M 20x1.5 RAL9005 IP68 | S1709B | Holkkitiivisteet Skintop LB | E | KPL | 1.3 | KPL | 1 | 1.3
S | 1906307 | 4046356564410 | LÄPIVIENTILIITIN PHOENIX | PT 1,5/S | S1912B | Riviliittim Phoenix Contact LB | E | KPL | 1.3 | KPL | 1 | 1.3
S | 3001086 | 6418677166730 | VETONUPPI SORMISUOJALEVY ENSTO | PMR1387 Ø 6mm REIKÄ 20x31x6mm | S3003B | Varokkeet tulppasul Ensto LB | V | KPL | 1.3 | KPL | 1 | 1.3
S | 3437216 |  | DIN-KISKO PROFILATI | TS 35/SZ260 260MM PYÖRISTETTY | S3461A | Din-kiskot Profilati ELP LA | V | KPL | 1.3 | KPL | 1 | 1.3
S | 5214769 | 7333106006892 | MIKROKANAVANIPPU HEXATRONIC | SISÄKÄYTTÖÖN 1X3/2,1MM | S52200 | Mikrokanavat HEX P0 | V | M | 1.3 | M | 1 | 1.3
S | 6014206 | 5022660176296 | ERISTELETKU HELLERMANNTYTON | PVC 6,0 KEVI 100 M | S6003B | Teipit eristeet Hellermann LB | V | M | 1.3 | M | 1 | 1.3
S | 7273171 | 6430078841092 | ADAPTERI LA-FIBER | SC APC SM SIMPLEX VIHREÄ | S7242A | Tietoverkkotuott. muut LA | V | KPL | 1.3 | KPL | 1 | 1.3
S | 0232553 | 6430078841405 | TIETOVERKKOKAAPELI-CAT6 LA-CAT | CAT6 U/UTP 4P DCA L305 SI | S02220 | Antennikaap. Laatuantenni P0 | E | M | 1.31 | M | 1 | 1.31
S | 0232557 | 6430078841450 | TIETOVERKKOKAAPELI-CAT6 LA-CAT | CAT6 U/UTP 4P DCA L305 HA | S02220 | Antennikaap. Laatuantenni P0 | E | M | 1.31 | M | 1 | 1.31
S | 0232561 | 6430078842815 | TIETOVERKKOKAAP-CAT6A LA-CAT | CAT6A U/FTP 4P CCA SLIM L305 | S02220 | Antennikaap. Laatuantenni P0 | V | M | 1.31 | M | 1 | 1.31
S | 0213219 | 4044773038866 | TIETOVERKKOKAAPELI LAPP | UNITRONIC LIYY 4X0,25 K500 | S0262B | Teo ohjauskaapelit LAPP LB | E | M | 1.31 | M | 1 | 1.31
S | 1350604 | 7315880100027 | NAULATULPPA THORSMAN | TPS 6x50 100kpl | S1302B | Kiinnitystarv Schneider LB | E | KPL | 1.31 | KPL | 1 | 1.31
S | 1317374 |  | PUTKIKIINNIKE VBS OBO | 2955/M40 PP RAL7035 HARMAA | S1304B | Kiinnitystarvikkeet OBO LB | V | KPL | 1.31 | KPL | 1 | 1.31
S | 1707504 | 7394438400024 | KALVOTIIVISTE F-TRONIC | M32 PVC IP65 HAR | S1701B | Tiivistystarvikkeet LB | E | KPL | 1.31 | KPL | 1 | 1.31
S | 1963288 | 6410019632880 | SILTA PHOENIX | EBL 2- 5 | S1912B | Riviliittim Phoenix Contact LB | E | KPL | 1.31 | KPL | 1 | 1.31
S | 3002010 | 7312904722104 | TULPPASULAKE IFÖ | DLL 10A 500V | S3002A | Varokkeet tulppasul IFÖ LA | V | KPL | 1.31 | KPL | 1 | 1.31
S | 5213046 | 4012078466035 | PUTKIKAAPELIKENKÄ KLAUKE | 1R8MS 6MM2 M8 CU AUKKO | S5221B | Kaapelin suoj+liitos Klauke LB | V | KPL | 1.31 | KPL | 1 | 1.31
S | 7550355 |  | Terminal resistor Cabelcon | F-terminator 75ohm | S7505A | Antennituotteet Finnsat LA | V | KPL | 1.31 | KPL | 1 | 1.31
S | 0206168 | 7333089009644 | TIETOVERKKOKAAPELI-CAT6 SLIM | EUROLAN U/UTP DCA L100 VAL | S02100 | Tietoverkkokaapelit Eurolan P0 | V | M | 1.32 | M | 1 | 1.32
S | 0245585 | 6410002455854 | VALOKUITUKAAPELI SISÄ AFUMEX | FTMS 4XSM BBXS D-S2D2A1 | S0215A | Valokuitukaapeli Prysmian X LA | V | M | 1.32 | M | 1 | 1.32
S | 0213238 | 4044773037609 | TIETOVERKKOKAAPELI LAPP | UNITRONIC LIYY 3X0,34 K500 | S0262B | Teo ohjauskaapelit LAPP LB | E | M | 1.32 | M | 1 | 1.32
S | 1105421 | 6416773041067 | SUOJALETKU MUOVI TOPPCOVER | 6 TOPPCOVER KEVI 250M | S1127B | SUOJALETKUT TOPPI LB | V | M | 1.32 | M | 1 | 1.32
S | 1308323 | 6410013083237 | RUUVIKIINNIKE MORITE | 23mm TERÄS 2 RUUVI VAL | S1313B | Kiinnitystarvikkeet Morite LB | E | KPL | 1.32 | KPL | 1 | 1.32
S | 1499006 | 6410014990060 | PÄÄTYKAPPALE NEWLEC | 8921 HB EC PVC 20X10X33 VAL | S1452B | Asennuskanavat Kopos X LB | V | KPL | 1.32 | KPL | 1 | 1.32
S | 1499007 | 6410014990077 | JATKOKAPPALE NEWLEC | 8922 HB CC PVC 20X10X35 VAL | S1452B | Asennuskanavat Kopos X LB | V | KPL | 1.32 | KPL | 1 | 1.32
S | 1720666 |  | HOLKKITIIVISTE MUOVI SORMAT | HTM PA PK16/10-14 VP IP68 VHAR | S1704B | Tiivistystarvikkeet Sormat LB | V | KPL | 1.32 | KPL | 1 | 1.32
S | 1725724 | 6416031571145 | KALVOTIIVISTE SORMAT | S-VET 10-14 V-0/23 R.7035 IP67 | S1704B | Tiivistystarvikkeet Sormat LB | V | KPL | 1.32 | KPL | 1 | 1.32
S | 1749887 | 4044773163483 | MONIREIKÄTIIVISTE SKINTOP | DIX-M 32460 NBR M32 4x6 50kpl | S1709B | Holkkitiivisteet Skintop LB | E | KPL | 1.32 | KPL | 1 | 1.32
S | 3000922 | 6418677161254 | VAROKERENKAAN PIDÄTINJOU ENSTO | PJ3.25 RENKAALLE PR2.25 | S3003B | Varokkeet tulppasul Ensto LB | V | KPL | 1.32 | KPL | 1 | 1.32
S | 3609698 | 6419410261422 | VÄÄNNINTARVIKE KATKO | RT COUNTER NUT | S3604B | Tehokytk -katkais Katko LB | E | KPL | 1.32 | KPL | 1 | 1.32
S | 3709500 |  | Mounting plate | MVB0L | S3723B | Moduulikontaktorit ABB LB | E | KPL | 1.32 | KPL | 1 | 1.32
S | 5215552 | 7393487004986 | LATTALIITIN NA ELPRESS | A4609FL 4-6 9.5x1.2mm 100kpl | S5204B | Kaapelin suoj+liitos Elpre LB | E | KPL | 1.32 | KPL | 1 | 1.32
S | 7268997 | 6410072689975 | ADAPTERI HJ3W | SCA/SCA SM SIMPLEX ADAPTERI | S7203B | Kuitutuotteet Naficon X LB | V | KPL | 1.32 | KPL | 1 | 1.32
S | 7266768 | 6410072667683 | TARVIKE LANET | MURTOS RJ45 MAX5,5MM-HAR | S7242B | Tietoverkkotuott. muut LB | V | KPL | 1.32 | KPL | 1 | 1.32
S | 0218500 | 3700575935888 | TIETOVERKKOKAAP-CAT6 GIGAMEDIA | 1XU/UTP LSOH-FR KE CCA | S9997B | GIGAMEDIA KAIKKI TUOTTEET LB | V | M | 1.32 | M | 1 | 1.32
S | 0244418 | 5050268279668 | VALOK.KAAP SISÄ/ULKO BRANDREX | SISÄ/ULKO 8 SM | S02250 | Valokuitukaapelit Leviton X P0 | E | M | 1.33 | M | 1 | 1.33
S | 0233381 | 7330000113824 | TELEKAAPELI SISÄ NEXANS | MHS LSZH 3X2X0,5 DCA K1000 | S0244A | Telekaap MHS VMOHBU Nexans LA | V | M | 1.33 | M | 1 | 1.33
S | 0229082 |  | TIETOVERKKOKAAPELI HELUKABEL | TRONIC-CY (LIYCY) 3X0,14 20002 | S0266B | TEOL OHJ.KAAPELIT CABLEX X LB | E | M | 1.33 | M | 1 | 1.33
S | 0475062 | 6410004750629 | KETJUKAAPELI HELUKABEL | SUPERTRONIC-PVC 2X0,34 | S0466B | OHJAUSKAAPELIT-HF CABLEX X LB | E | M | 1.33 | M | 1 | 1.33
S | 1131046 |  | PUTKENPÄÄTE MUOVI ALL-PLAST | JAPP 50 ALUMIINIPUTKELLE | S1123B | Alumiinip ja osat All-Plast LB | V | KPL | 1.33 | KPL | 1 | 1.33
S | 1199061 | 5420056286275 | ASENNUSPUTKI MUOVI NEWLEC | TAM HF 25 R100 | S11250 | MUOVIPUTKET JM TAM NEWLEC X P0 | V | M | 1.33 | M | 1 | 1.33
S | 1317107 | 4012196650118 | VANNELUKKO KTS OBO | SBV 15 A4, HST | S1304B | Kiinnitystarvikkeet OBO LB | V | KPL | 1.33 | KPL | 1 | 1.33
S | 1318423 | 4025221222105 | KAAPELIKIINNIKE PE | 15x 3G1.5 KAAP TERÄS 50kpl | S1315B | Kiinnitystarv Pollmann LB | E | KPL | 1.33 | KPL | 1 | 1.33
S | 1749611 | 4044773182002 | VASTAMUTTERI EMC SKINDICHT | SM-PE M12 | S1709B | Holkkitiivisteet Skintop LB | V | KPL | 1.33 | KPL | 1 | 1.33
S | 1749876 | 4044773163926 | MONIREIKÄTIIVISTE SKINTOP | DIX-M 25350 NBR M25 3x5 50kpl | S1709B | Holkkitiivisteet Skintop LB | E | KPL | 1.33 | KPL | 1 | 1.33
S | 1749879 | 4044773163803 | MONIREIKÄTIIVISTE SKINTOP | DIX-M 25450 NBR M25 4x5 50kpl | S1709B | Holkkitiivisteet Skintop LB | E | KPL | 1.33 | KPL | 1 | 1.33
S | 1749882 | 4044773163650 | MONIREIKÄTIIVISTE SKINTOP | DIX-M 32270 NBR M32 2x7 50kpl | S1709B | Holkkitiivisteet Skintop LB | E | KPL | 1.33 | KPL | 1 | 1.33
S | 1970009 | 4008190099633 | RIVILIITIN W-SARJA WDU 2.5 | 1020000000 | S1903A | Riviliittimet Weidmuller LA | V | KPL | 1.33 | KPL | 1 | 1.33
S | 1927309 | 4050821101871 | KISKONKANNAKE WAGO 2273-500 | DIN-ADAPTERI 2273-SARJALLE | S19060 | Sisäjohtoliittimet Wago P0 | V | KPL | 1.33 | KPL | 1 | 1.33
S | 5206515 | 7393487007864 | JATKOHYLSY ELPRESS | KS4 TIN CU 4 | S5204B | Kaapelin suoj+liitos Elpre LB | V | KPL | 1.33 | KPL | 1 | 1.33
S | 5213047 | 4012078465991 | PUTKIKAAPELIKENKÄ KLAUKE | 1R10MS 6MM2 M10 CU AUKKO | S5221B | Kaapelin suoj+liitos Klauke LB | V | KPL | 1.33 | KPL | 1 | 1.33
S | 5218865 | 6410052188658 | MIKROKANAVALIITIN NESTOR | OPTIMUS DB END STOP 3 MM | S52220 | Mikrokanavat Nestor X P0 | E | KPL | 1.33 | KPL | 1 | 1.33
S | 7205870 | 6410072058702 | LIITIN SPEEDY 10 KPL FSM | CAT6/CAT6A-UROSL. MURTOSUOJA | S7299B | Tietoverkkotuotteet muut LB | V | KPL | 1.33 | KPL | 1 | 1.33
S | 9589501 |  | ASENNUSTARVIKE K2 BASICRAIL | K2 BASIC CLIP | S80560 | K2 Systems -tuotteet P0 | V | KPL | 1.33 | KPL | 1 | 1.33
S | 0231344 | 6410002313444 | AUTOJOHTO PRYSMIAN | R2 1,5 VA 5xMK200 LTK1000 | S0253B | Auto- ja kytkentäj Prysmian LB | E | M | 1.34 | M | 1 | 1.34
S | 0231345 | 6410002313451 | AUTOJOHTO PRYSMIAN | R2 1,5 HA 5xMK200 LTK1000 | S0253B | Auto- ja kytkentäj Prysmian LB | E | M | 1.34 | M | 1 | 1.34
S | 0231346 | 6410002313468 | AUTOJOHTO PRYSMIAN | R2 1,5 RU 5xMK200 LTK1000 | S0253B | Auto- ja kytkentäj Prysmian LB | E | M | 1.34 | M | 1 | 1.34
S | 0231347 | 6410002313475 | AUTOJOHTO PRYSMIAN | R2 1,5 MU 5xMK200 LTK1000 | S0253B | Auto- ja kytkentäj Prysmian LB | E | M | 1.34 | M | 1 | 1.34
S | 0231348 | 6410002313482 | AUTOJOHTO PRYSMIAN | R2 1,5 KE 5xMK200 LTK1000 | S0253B | Auto- ja kytkentäj Prysmian LB | E | M | 1.34 | M | 1 | 1.34
S | 0231349 | 6410002313499 | AUTOJOHTO PRYSMIAN | R2 1,5 VI 5xMK200 LTK1000 | S0253B | Auto- ja kytkentäj Prysmian LB | E | M | 1.34 | M | 1 | 1.34
S | 0231350 | 6410002313505 | AUTOJOHTO PRYSMIAN | R2 1,5 PU 5xMK200 LTK1000 | S0253B | Auto- ja kytkentäj Prysmian LB | E | M | 1.34 | M | 1 | 1.34
S | 0231351 | 6410002313512 | AUTOJOHTO PRYSMIAN | R2 1,5 SI 5xMK200 LTK1000 | S0253B | Auto- ja kytkentäj Prysmian LB | E | M | 1.34 | M | 1 | 1.34
S | 0231352 | 6410002313529 | AUTOJOHTO PRYSMIAN | R2 1,5 VIO 5xMK200 LTK1000 | S0253B | Auto- ja kytkentäj Prysmian LB | E | M | 1.34 | M | 1 | 1.34
S | 1111002 | 6438199001746 | RASIAKANSI ABB | VALUSUOJA 1-OS. AU KOJERASIAT | S1104A | Asennus putkitustarv ABB LA | V | KPL | 1.34 | KPL | 1 | 1.34
S | 1317632 | 4012195590170 | PUTKIKIINNIKE VBS OBO | 605 32 ALU | S1309B | Kiinnitystarv OBO VBS LB | V | KPL | 1.34 | KPL | 1 | 1.34
S | 1306371 | 6410013063710 | RUUVIKIINNIKE MORITE | 21mm TERÄS VAL 1 RUUVI | S1313B | Kiinnitystarvikkeet Morite LB | E | KPL | 1.34 | KPL | 1 | 1.34
S | 1306379 | 6410013063796 | RUUVIKIINNIKE MORITE | 9mm RST VAL 1 RUUVI | S1313B | Kiinnitystarvikkeet Morite LB | E | KPL | 1.34 | KPL | 1 | 1.34
S | 1318419 | 4025221222082 | KAAPELIKIINNIKE PE | 15x 3G1.5 KAAP HAR 100kpl | S1315B | Kiinnitystarv Pollmann LB | E | KPL | 1.34 | KPL | 1 | 1.34
S | 1976709 | 4055144066739 | LIITINTARVIKE 221-SARJA | KIINNITYSALUSTA 1X. HAR. VP | S1906B | Sisäjohtoliittimet Wago LB | E | KPL | 1.34 | KPL | 1 | 1.34
S | 1975627 | 4017332293112 | PÄÄTYLEVY WAGO | PÄÄTY-/VÄLILEVY, HAR | S2715B | Ohjaus säätö Wago LB | E | KPL | 1.34 | KPL | 1 | 1.34
S | 1975629 | 4017332291576 | PÄÄTYLEVY WAGO | PÄÄTY-/VÄLILEVY, ORA | S2715B | Ohjaus säätö Wago LB | E | KPL | 1.34 | KPL | 1 | 1.34
S | 1976230 | 4044918293792 | OIKOSULKUSILTA 280-SARJA | JUMPPERI 2-OS | S2715B | Ohjaus säätö Wago LB | V | KPL | 1.34 | KPL | 1 | 1.34
S | 0264663 | 5050268259080 | TIETOVERKKOKAAP CAT6 BRANDREX | CAT6 F/UTP HALOGEENIVAPAA K500 | S0224A | Tietoverkkokaapel Leviton X LA | E | M | 1.35 | M | 1 | 1.35
S | 0233365 | 7330000131309 | MERKINANTOKAAPELI NEXANS | KLMA LSZH 2X0,8 SIN DCA PK600 | S02430 | Merkinantokaapelit NEXANS P0 | E | M | 1.35 | M | 1 | 1.35
S | 0233369 | 7330000114395 | MERKINANTOKAAPELI NEXANS | KLMA LSZH 2X0,8 DCA PK600 | S02430 | Merkinantokaapelit NEXANS P0 | V | M | 1.35 | M | 1 | 1.35
S | 0233370 | 7330000114388 | MERKINANTOKAAPELI NEXANS | KLMA LSZH 2X0,8 DCA R150 | S02430 | Merkinantokaapelit NEXANS P0 | E | M | 1.35 | M | 1 | 1.35
S | 0270858 | 6410002708585 | TIEDONSIIRTOKAAPELI HEDTEC | LIYY 2x0,34 K500 | S0260B | Teollisuuden ohjauskaapelit LB | E | M | 1.35 | M | 1 | 1.35
S | 0417028 | 6410004170281 | ASENNUSKAAPELI TAIPUISA KAJOTE | MST 03VH-H 2x0,75 KI MK200 | S0416B | Asennuskaapelit Kajote LB | E | M | 1.35 | M | 1 | 1.35
S | 0403153 | 6410004031537 | ASENNUSJOHTO PRYSMIAN | MKEMT90 1,5 MU MK250 | S0426B | As johdot ML MK MKEM Prysm LB | E | M | 1.35 | M | 1 | 1.35
S | 0403157 | 6410004031575 | ASENNUSJOHTO PRYSMIAN | MKEMT90 1,5 VSI MK250 | S0426B | As johdot ML MK MKEM Prysm LB | E | M | 1.35 | M | 1 | 1.35
S | 0403158 | 6410004031582 | ASENNUSJOHTO PRYSMIAN | MKEMT90 1,5 KEVI MK250 | S0426B | As johdot ML MK MKEM Prysm LB | E | M | 1.35 | M | 1 | 1.35
S | 1113113 | 7332367006337 | JATKOMUHVI MUOVI XINSTALL | JATKOMUHVI 50 MM HF WT | S1108A | Muoviputket JM TAM Pmflex LA | E | KPL | 1.35 | KPL | 1 | 1.35
S | 1357154 |  | Screw fastener | 2191512 | S1302B | Kiinnitystarv Schneider LB | E | KPL | 1.35 | KPL | 1 | 1.35
S | 1459091 | 6438378023743 | VALAISINKIINNIKE UNIPRO | UNIPRO ALN10R8 | S1429B | Osat+tarvikkeet Unipro LB | E | KPL | 1.35 | KPL | 1 | 1.35
S | 1459092 | 6438378023750 | VALAISINKIINNIKE UNIPRO | UNIPRO ALN10R12 | S1429B | Osat+tarvikkeet Unipro LB | E | KPL | 1.35 | KPL | 1 | 1.35
S | 1459407 | 6438378024542 | KOSKETINKISKOTARVIKE UNIPRO | UNIPRO PB W RIP.KIINIK VALK | S1429B | Osat+tarvikkeet Unipro LB | E | KPL | 1.35 | KPL | 1 | 1.35
S | 1459408 | 6438378024559 | KOSKETINKISKOTARVIKE UNIPRO | UNIPRO PB G RIP.KIINIK HARM | S1429B | Osat+tarvikkeet Unipro LB | E | KPL | 1.35 | KPL | 1 | 1.35
S | 1459409 | 6438378024566 | KOSKETINKISKOTARVIKE UNIPRO | UNIPRO PB B RIP.KIINIK MUSTA | S1429B | Osat+tarvikkeet Unipro LB | E | KPL | 1.35 | KPL | 1 | 1.35
S | 1459421 | 6438378092534 | KOSKETINKISKOTARVIKE UNIPRO | UNIPRO QCB W PIKAKIIN. VALK | S1429B | Osat+tarvikkeet Unipro LB | V | KPL | 1.35 | KPL | 1 | 1.35
S | 1459422 | 6438378092541 | KOSKETINKISKOTARVIKE UNIPRO | UNIPRO QCB G PIKAKIIN. HARM | S1429B | Osat+tarvikkeet Unipro LB | E | KPL | 1.35 | KPL | 1 | 1.35
S | 1459423 | 6438378092558 | KOSKETINKISKOTARVIKE UNIPRO | UNIPRO QCB B PIKAKIIN. MUST | S1429B | Osat+tarvikkeet Unipro LB | V | KPL | 1.35 | KPL | 1 | 1.35
S | 1749878 | 4044773163834 | MONIREIKÄTIIVISTE SKINTOP | DIX-M 25370 NBR M25 3x7 50kpl | S1709B | Holkkitiivisteet Skintop LB | V | KPL | 1.35 | KPL | 1 | 1.35
S | 1963410 | 6410019634105 | PÄÄTYLEVY PHOENIX | D-MT 1.5 | S1912B | Riviliittim Phoenix Contact LB | E | KPL | 1.35 | KPL | 1 | 1.35
S | 1923254 | 4017332998628 | RIVILIITIN TOPJOB S | 3-NAP, 0,25-1,5(2,5)MM2, HAR | S2715B | Ohjaus säätö Wago LB | E | KPL | 1.35 | KPL | 1 | 1.35
S | 1923256 | 4017332998635 | RIVILIITIN TOBJOB S | 3-NAP, 0,25-1,5(2,5)MM2, SIN | S2715B | Ohjaus säätö Wago LB | E | KPL | 1.35 | KPL | 1 | 1.35
S | 6017802 | 4031026401676 | SÄHKÖTEIPPI VINYYLI HELLERMANN | HTAPE-FLEX15-15mm x10m MUS | S60030 | Teipit eristeet Hellermann P0 | V | KPL | 1.35 | KPL | 1 | 1.35
S | 6017803 | 4031026401638 | SÄHKÖTEIPPI VINYYLI HELLERMANN | HTAPE-FLEX15-15mm x10m SIN | S60030 | Teipit eristeet Hellermann P0 | V | KPL | 1.35 | KPL | 1 | 1.35
S | 6017804 | 4031026401690 | SÄHKÖTEIPPI VINYYLI HELLERMANN | HTAPE-FLEX15-15mm x10m KEVI | S60030 | Teipit eristeet Hellermann P0 | V | KPL | 1.35 | KPL | 1 | 1.35
S | 6017808 | 4031026401645 | SÄHKÖTEIPPI VINYYLI HELLERMANN | HTAPE-FLEX15-15mm x10m PUN | S60030 | Teipit eristeet Hellermann P0 | V | KPL | 1.35 | KPL | 1 | 1.35
S | 0206322 |  | TIETOVERKKOKAAPELI-CAT6A | EUROLAN S/FTP PE K500 MUSTA | S02101 | Tietoverkkokaapelit Eurolan P1 | V | M | 1.36 | M | 1 | 1.36
S | 0229036 |  | TIETOVERKKOKAAPELI HELUKABEL | TRONIC (LIYY) 5X0,25 18032 | S0266B | TEOL OHJ.KAAPELIT CABLEX X LB | E | M | 1.36 | M | 1 | 1.36
S | 1308150 | 6410013081509 | RUUVIKIINNIKE MORITE | 50mm TERÄS 2 RUUVI SINK | S1313B | Kiinnitystarvikkeet Morite LB | V | KPL | 1.36 | KPL | 1 | 1.36
S | 1318907 | 4025221237086 | KAARIKIINNIKE PE | BS16 10-16mm TERÄS 100kpl | S1315B | Kiinnitystarv Pollmann LB | E | KPL | 1.36 | KPL | 1 | 1.36
S | 1428009 |  | PÄÄTYKAPPALE MUTLUSAN | ABS 40X25 VAL | S1435B | Asennuskanavat Mutlusan ELP LB | E | KPL | 1.36 | KPL | 1 | 1.36
S | 1428032 |  | PÄÄTYKAPPALE MUTLUSAN | ABS 25X16 VAL | S1435B | Asennuskanavat Mutlusan ELP LB | E | KPL | 1.36 | KPL | 1 | 1.36
S | 1428034 |  | JATKOKAPPALE MUTLUSAN | ABS 25X16 VAL | S1435B | Asennuskanavat Mutlusan ELP LB | E | KPL | 1.36 | KPL | 1 | 1.36
S | 1428528 |  | PÄÄTYKAPPALE MUTLUSAN | ABS 40X16 VAL | S1435B | Asennuskanavat Mutlusan ELP LB | V | KPL | 1.36 | KPL | 1 | 1.36
S | 1428529 |  | JATKOKAPPALE MUTLUSAN | ABS 40X16 VAL | S1435B | Asennuskanavat Mutlusan ELP LB | V | KPL | 1.36 | KPL | 1 | 1.36
S | 1725718 | 6416031554209 | KALVOTIIVISTE SORMAT | S-VET 14-20H/29mm RAL7042 IP67 | S1704A | Tiivistystarvikkeet Sormat LA | V | KPL | 1.36 | KPL | 1 | 1.36
S | 1927389 | 4044918270526 | OIKOSULKUSILTA WAGO | PYSTYSILTA | S2715B | Ohjaus säätö Wago LB | E | KPL | 1.36 | KPL | 1 | 1.36
S | 1975669 | 4017332291675 | PÄÄTYLEVY 284 SARJA | PÄÄTY-JA VÄLILEVY ORANGE | S2715B | Ohjaus säätö Wago LB | E | KPL | 1.36 | KPL | 1 | 1.36
S | 0232556 | 6430078841436 | TIETOVERKKOKAAP-CAT6A LA-CAT | CAT6A U/FTP 4P DCA K500 LI | S02220 | Antennikaap. Laatuantenni P0 | V | M | 1.37 | M | 1 | 1.37
S | 0475045 | 6410004750452 | KETJUKAAPELI HELUKABEL | SUPERTRONIC-PVC 5X0,14 | S0466B | OHJAUSKAAPELIT-HF CABLEX X LB | E | M | 1.37 | M | 1 | 1.37
S | 1317197 | 4012196488827 | MUTTERI VBS | ACMSN M8 ZL. LIUKUMKUTTERI M8 | S1109B | Asennus putkitustarv OBO LB | E | KPL | 1.37 | KPL | 1 | 1.37
S | 1312502 | 8718892106176 | PUTKIKIINNIKE PIPELIFE | UV JM/TAM KANNAKE 25 | S1301B | Kiinnitystarvikkeet LB | V | KPL | 1.37 | KPL | 1 | 1.37
S | 1320932 | 6416031560125 | KIINNITYSVANNE SORMAT | KVA 12x0.75 KUUMASINK 30m RLL | S1303B | Kiinnitystarvikkeet Sormat LB | V | M | 1.37 | M | 1 | 1.37
S | 1324311 | 6416031422034 | KOROKEPIDIN SORMAT | KOPI PK 11 SINKITTY 17-19mm | S1303B | Kiinnitystarvikkeet Sormat LB | V | KPL | 1.37 | KPL | 1 | 1.37
S | 1306215 | 6410013062157 | RUUVIKIINNIKE MORITE | 15mm RST 1 RUUVI | S1313B | Kiinnitystarvikkeet Morite LB | E | KPL | 1.37 | KPL | 1 | 1.37
S | 1306281 | 6410013062812 | RUUVIKIINNIKE MORITE | 10-11mm RST VAL 1 RUUVI | S1313B | Kiinnitystarvikkeet Morite LB | E | KPL | 1.37 | KPL | 1 | 1.37
S | 1472175 |  | ASENNUSTARVIKE SKT | VA-KI FE KZNOL | S1416B | Kaapelitiet Suomenkaap. ELP LB | V | KPL | 1.37 | KPL | 1 | 1.37
S | 1449114 | 6438377019549 | RUUVISARJA MEKA | RS MEK VM EG | S1427B | Kaapelitiet Meka LB | E | KPL | 1.37 | KPL | 1 | 1.37
S | 1976714 | 4055144066449 | LIITINTARVIKE 221-SARJA | KIINNITYSALUSTA 1X. HAR. VP | S1906B | Sisäjohtoliittimet Wago LB | E | KPL | 1.37 | KPL | 1 | 1.37
S | 1976720 | 4055144066791 | LIITINTARVIKE 221-SARJA | KIINNITYSALUSTA 2X. HAR. | S1906B | Sisäjohtoliittimet Wago LB | E | KPL | 1.37 | KPL | 1 | 1.37
S | 3314329 |  | NIMIKILPILISTA | MUOVI 44X248 | S3310A | Keskuksen nimikilvet ELP LA | E | KPL | 1.37 | KPL | 1 | 1.37
S | 1722301 | 6418074035417 | KALVOTIIVISTE CABLE | FEM 4-7 | S3407B | Kotelot Fibox LB | E | KPL | 1.37 | KPL | 1 | 1.37
S | 1722303 | 6418074035424 | KALVOTIIVISTE CABLE | FEM 5-9 | S3407B | Kotelot Fibox LB | E | KPL | 1.37 | KPL | 1 | 1.37
S | 1722305 | 6418074035448 | KALVOTIIVISTE FIBOX | FEM 8-13 REIKÄ 20.5mm M20 | S3407B | Kotelot Fibox LB | E | KPL | 1.37 | KPL | 1 | 1.37
S | 1722307 | 6418074035455 | KALVOTIIVISTE FIBOX | FEM 10-14/PG REI 16 23.5mm M23 | S3407B | Kotelot Fibox LB | E | KPL | 1.37 | KPL | 1 | 1.37
S | 1722308 | 6418074035462 | KALVOTIIVISTE FIBOX | FEM 11-17 REIKÄ 25.5mm M25 | S3407B | Kotelot Fibox LB | V | KPL | 1.37 | KPL | 1 | 1.37
S | 3423029 | 6418074070449 | LÄPIVIENTITARVIKE ACCE | FEM 4-7 NEW LONG | S3407B | Kotelot Fibox LB | E | KPL | 1.37 | KPL | 1 | 1.37
S | 3423036 | 6418074070456 | LÄPIVIENTITARVIKE ACCE | FEM 5-9 NEW LONG | S3407B | Kotelot Fibox LB | E | KPL | 1.37 | KPL | 1 | 1.37
S | 5201008 | 7393487008205 | JATKOSHOLKKI ELPRESS | KS2X6P | S5204B | Kaapelin suoj+liitos Elpre LB | E | KPL | 1.37 | KPL | 1 | 1.37
S | 5206520 |  | JATKOHYLSY ELPRESS | KS6 TIN CU 6 | S5204B | Kaapelin suoj+liitos Elpre LB | V | KPL | 1.37 | KPL | 1 | 1.37
S | 7526518 | 5707957139962 | F-LIITIN CABELCON | KOMPRESS. F-LIITIN KOKA QM | S7505A | Antennituotteet Finnsat LA | V | KPL | 1.37 | KPL | 1 | 1.37
S | 0218514 | 3700575939527 | TIETOVERKKOKAA-CAT6A GIGAMEDIA | 1XF/FTP LSOH VA DCA | S9997B | GIGAMEDIA KAIKKI TUOTTEET LB | V | M | 1.37 | M | 1 | 1.37
S | 0270038 | 5050268403308 | TIETOVERKKOKAAP CAT6A BRANDREX | AC6-DCZ-500M, HF1 | S0224A | Tietoverkkokaapel Leviton X LA | E | M | 1.38 | M | 1 | 1.38
S | 0245384 | 6410002453843 | MERKINANTOKAAPELI-HF HELKAMA | KLMA-LSZH 2X0,8+0,8 DCA LTK150 | S0241B | Merkinantokaapelit Helkama LB | E | M | 1.38 | M | 1 | 1.38
S | 0270832 | 6410002708325 | TIEDONSIIRTOKAAPELI HEDTEC | LIYY 4x0,14 K500 | S0260B | Teollisuuden ohjauskaapelit LB | E | M | 1.38 | M | 1 | 1.38
S | 0443352 | 4044776720379 | OHJAUSKAAPELI LAPP | ÖLFLEX SMART 108 2X1 K500 | S0431B | Ohjauskaap pienet pp Lapp LB | E | M | 1.38 | M | 1 | 1.38
S | 0443503 | 4044776761440 | OHJAUSKAAPELI LAPP | ÖLFLEX SMART 108 2X1-R100 | S0431B | Ohjauskaap pienet pp Lapp LB | E | M | 1.38 | M | 1 | 1.38
S | 1131093 | 6410011310939 | PUTKENPÄÄTE MUOVI ALL-PLAST | D42,5 | S1123B | Alumiinip ja osat All-Plast LB | E | KPL | 1.38 | KPL | 1 | 1.38
S | 1308225 | 6410013082254 | RUUVIKIINNIKE MORITE | 25-26mm TERÄS 2 RUU VAL | S1313B | Kiinnitystarvikkeet Morite LB | E | KPL | 1.38 | KPL | 1 | 1.38
S | 1725738 | 6416031572142 | KALVOTIIVISTE SORMAT | S-GET 10-14 V-0/25 R7035 IP67 | S1704B | Tiivistystarvikkeet Sormat LB | V | KPL | 1.38 | KPL | 1 | 1.38
S | 1701819 |  | KALVOTIIVISTE JERIKOM | T-GET M20 7-10 HA RAL7035 | S1705B | Tiivistystarvikkeet Jerikom LB | E | KPL | 1.38 | KPL | 1 | 1.38
S | 1749512 | 4044773158168 | HOLKKITIIVISTE MUOVI SKINTOP | ST PG13.5 6-12mm RAL7035 IP68 | S1709A | Holkkitiivisteet Skintop LA | V | KPL | 1.38 | KPL | 1 | 1.38
S | 1967662 | 6418677112003 | KYTKENTÄSILTA CLAMPO COMPACT | 2-NAPAINEN, 6 MM2 | S1904B | Liittimet Ensto LB | V | KPL | 1.38 | KPL | 1 | 1.38
S | 1901309 | 4018841931922 | TUPPILOLIITIN FTG | 1,5-16MM LIITIN 10MM KISKOLLE | S1918B | Maadoitustuotteet FTG ELP LB | V | KPL | 1.38 | KPL | 1 | 1.38
S | 1965769 | 3472599097254 | PÄÄTYPURISTIN TE/ABB ENTRELEC | HARMAA, SNK, RUUVI | S1924B | RIVILIITIN Entrelec FinnE X LB | V | KPL | 1.38 | KPL | 1 | 1.38
S | 3420195 | 6418074030672 | LEHTIKANTARUUVI FIBOX | HS 10255 30mm | S3407B | Kotelot Fibox LB | V | KPL | 1.38 | KPL | 1 | 1.38
S | 3420196 | 6418074030689 | URAKANTARUUVI FIBOX | CS 10256 | S3407B | Kotelot Fibox LB | V | KPL | 1.38 | KPL | 1 | 1.38
S | 3414800 |  | LAIPAN KIINNITYSSARJA JERIKOM | MCLNAS MC- JA LMC 4kpl/SETTI | S3422B | Laipat Jerikom LB | V | SRJ | 1.38 | KPL | 4 | 0.345
S | 5218880 | 6410052188801 | MIKROKANAVALIITIN NESTOR | OPTIMUS DB END STOP 7 MM | S52220 | Mikrokanavat Nestor X P0 | V | KPL | 1.38 | KPL | 1 | 1.38
S | 1730911 | 3606480163807 | KALVOTIIVISTE THORSMAN | TET M7-10 20mm HARMAA IP67 | S1706A | Tiivistystarv. Schneider LA | V | KPL | 1.39 | KPL | 1 | 1.39
S | 0202410 | 6410002024104 | TELEKAAPELI SISÄ AFUMEX | MHS-LSZH 3X2X0,5 R200 ECA | S0234B | Instrum kaapelit Prysmian LB | E | M | 1.39 | M | 1 | 1.39
S | 0295132 | 6410002951325 | TELEKAAPELI SISÄ PRYSMIAN | MHS 3X2X0,5 K1000 ECA | S0234B | Instrum kaapelit Prysmian LB | V | M | 1.39 | M | 1 | 1.39
S | 0217439 | 6410002174397 | TELEKAAPELI SISÄ NESTOR | MHS-HF 3X2X0,5 R200 | S0245A | Instrum kaapelit Nestor LA | V | M | 1.39 | M | 1 | 1.39
S | 1102222 | 6410011022221 | KOJERASIA ELIFE | KJR-71A ILMAN KANTTA HARM | S11220 | Asennustarvikkeet ELIFE ELP P0 | V | KPL | 1.39 | KPL | 1 | 1.39
S | 1749645 | 4044773438611 | SULKUTULPPA METALLI SKINDICHT | BL PG9 | S1709B | Holkkitiivisteet Skintop LB | V | KPL | 1.39 | KPL | 1 | 1.39
S | 1749885 | 4044773163568 | MONIREIKÄTIIVISTE SKINTOP | DIX-M 32370 NBR M32 3x7 50kpl | S1709B | Holkkitiivisteet Skintop LB | E | KPL | 1.39 | KPL | 1 | 1.39
S | 1749889 | 4044773163414 | MONIREIKÄTIIVISTE SKINTOP | DIX-M 32560 NBR M32 5x6 50kpl | S1709B | Holkkitiivisteet Skintop LB | E | KPL | 1.39 | KPL | 1 | 1.39
S | 1923348 | 4044918558174 | KYTKENTÄSILTA WAGO | 2010-402 2-NAP HAR | S1909B | Riviliittimet Wago LB | V | KPL | 1.39 | KPL | 1 | 1.39
S | 1927434 | 4055143745390 | PÄÄTYLEVY TOPJOB S | 2106-12..LIITTIMILLE,1 MM,ORA | S1909B | Riviliittimet Wago LB | E | KPL | 1.39 | KPL | 1 | 1.39
S | 1904195 | 4017918839147 | KYTKENTÄSILTA PHOENIX | FBS 2-5 BU | S1912B | Riviliittim Phoenix Contact LB | E | KPL | 1.39 | KPL | 1 | 1.39
S | 1963283 | 6410019632835 | PÄÄTYLEVY PHOENIX | D-UT 16 | S1912B | Riviliittim Phoenix Contact LB | V | KPL | 1.39 | KPL | 1 | 1.39
S | 1963516 | 6410019635164 | RYHMÄEROTUSLEVY PHOENIX | ATP-ST 4 | S1912B | Riviliittim Phoenix Contact LB | E | KPL | 1.39 | KPL | 1 | 1.39
S | 1963538 | 6410019635386 | PÄÄTYLEVY PHOENIX | D-UTTB 2.5/4 | S1912B | Riviliittim Phoenix Contact LB | V | KPL | 1.39 | KPL | 1 | 1.39
S | 1964429 | 4046356412735 | PÄÄTYLEVY PHOENIX | D-PT 2.5-MT | S1912B | Riviliittim Phoenix Contact LB | E | KPL | 1.39 | KPL | 1 | 1.39
S | 3407128 | 6410034071282 | LIUKUMUTTERI OUNEVA | M6 5x16mm SINKITTY TERÄS | S3423B | Tarvikkeet Ouneva LB | E | KPL | 1.39 | KPL | 1 | 1.39
S | 3407129 | 6410034071299 | LIUKUMUTTERI OUNEVA | M8 5x16mm SINKITTY TERÄS | S3423B | Tarvikkeet Ouneva LB | E | KPL | 1.39 | KPL | 1 | 1.39
S | 0245391 | 6410002453911 | INSTRUMENTOINTIKAAPELI HELKAMA | KJAAM-HF 1X(2+1)X0,5 | S0240B | Instrum kaapelit Helkama LB | V | M | 1.4 | M | 1 | 1.4
S | 0474038 | 6410004740385 | ASENNUSJOHTO-HF BETATHERM 145 | 0,75 MU (SO 05Z-K) LTK 100 | S0466B | OHJAUSKAAPELIT-HF CABLEX X LB | V | M | 1.4 | M | 1 | 1.4
S | 0474040 |  | Installation lead-HF | 0,75 PU (SO 05Z-K) LTK 100 | S0466B | OHJAUSKAAPELIT-HF CABLEX X LB | V | M | 1.4 | M | 1 | 1.4
S | 0474042 | 6410004740422 | ASENNUSJOHTO-HF BETATHERM 145 | 0,75 VA (SO 05Z-K) LTK 100 | S0466B | OHJAUSKAAPELIT-HF CABLEX X LB | V | M | 1.4 | M | 1 | 1.4
S | 0474044 | 6410004740446 | ASENNUSJOHTO-HF BETATHERM 145 | 0,75 VASI (SO 05Z-K) LTK100 | S0466B | OHJAUSKAAPELIT-HF CABLEX X LB | V | M | 1.4 | M | 1 | 1.4
S | 0474050 |  | Installation lead-HF | 0,75 OR (SO 05Z-K) LTK 100 | S0466B | OHJAUSKAAPELIT-HF CABLEX X LB | V | M | 1.4 | M | 1 | 1.4
S | 0474052 | 6410004740521 | ASENNUSJOHTO-HF BETATHERM 145 | 0,75 VIO (SO 05Z-K) LTK 100 | S0466B | OHJAUSKAAPELIT-HF CABLEX X LB | V | M | 1.4 | M | 1 | 1.4
S | 0474058 | 6410004740583 | ASENNUSJOHTO-HF BETATHERM 145 | 0,75 RU (SO 05Z-K) LTK 100 | S0466B | OHJAUSKAAPELIT-HF CABLEX X LB | V | M | 1.4 | M | 1 | 1.4
S | 0475888 |  | OHJAUSKAAPELI HELUKABEL | OZ-500 MUSTA 2X0,75 10348 | S0466B | OHJAUSKAAPELIT-HF CABLEX X LB | E | M | 1.4 | M | 1 | 1.4
S | 1130516 |  | VAIHTOMUHVI ABB | AJ 16.20 MUOVIPUTKELLE | S1104A | Asennus putkitustarv ABB LA | V | KPL | 1.4 | KPL | 1 | 1.4
S | 1150847 | 3606485112145 | RASIAKANSI MULTIFIX | JR KOJERASIAN KANSI HF | S1107B | Putkitustarv Schneider LB | E | KPL | 1.4 | KPL | 1 | 1.4
S | 1749627 | 4044773332094 | SULKUTULPPA METALLI SKINDICHT | BL-M M12 | S1709B | Holkkitiivisteet Skintop LB | V | KPL | 1.4 | KPL | 1 | 1.4
S | 1971407 |  | End plate | AEP 2C 2.5 | S1903B | Riviliittimet Weidmuller LB | E | KPL | 1.4 | KPL | 1 | 1.4
S | 5021013 | 6410050210139 | KALLIORUUVI SALOMAA | KIILA K-1 | S5010B | Linjatarvikkeet Salomaa LB | V | KPL | 1.4 | KPL | 1 | 1.4
S | 5200374 | 6410052003746 | PUTKIKAAPELIKENKÄ OUNEVA | PKD 16-10 Cu | S5203B | Kaapelin suoj+liitos Ouneva LB | E | KPL | 1.4 | KPL | 1 | 1.4
S | 5201210 | 6410052012106 | PUTKIKAAPELIKENKÄ OUNEVA | PKD 16-6 Cu | S5203B | Kaapelin suoj+liitos Ouneva LB | E | KPL | 1.4 | KPL | 1 | 1.4
S | 5201212 | 6410052012120 | PUTKIKAAPELIKENKÄ OUNEVA | PKD 16-8 Cu | S5203B | Kaapelin suoj+liitos Ouneva LB | V | KPL | 1.4 | KPL | 1 | 1.4
S | 5213102 | 4012078466066 | PUTKIKAAPELIKENKÄ KLAUKE | 2R6MS 10MM2 M6 CU | S5221B | Kaapelin suoj+liitos Klauke LB | V | KPL | 1.4 | KPL | 1 | 1.4
S | 5213178 | 4012078001953 | PUTKIKAAPELIKENKÄ KLAUKE | 1R12 PUTKIKAAPELIKENKÄ 6MM2 | S5221B | Kaapelin suoj+liitos Klauke LB | E | KPL | 1.4 | KPL | 1 | 1.4
S | 5218866 | 6410052188665 | MIKROKANAVALIITIN NESTOR | OPTIMUS DB END STOP 4 MM | S52220 | Mikrokanavat Nestor X P0 | E | KPL | 1.4 | KPL | 1 | 1.4
S | 6014110 | 5022660177163 | ERISTELETKU HELLERMANNTYTON | PVC 10,0 SIN 50 M | S6003B | Teipit eristeet Hellermann LB | E | M | 1.41 | M | 1 | 1.41
S | 0226241 | 8424450188408 | TIETOVERKKOKAAP-CAT6 DATACOM | U/UTP CAT6 DCA CU LSNH Ø6.0MM | S0221B | Tietoverkkokaapelit Actassi LB | E | M | 1.41 | M | 1 | 1.41
S | 0229021 |  | TIETOVERKKOKAAPELI HELUKABEL | TRONIC (LIYY) 8X0,14 18007 | S0266B | TEOL OHJ.KAAPELIT CABLEX X LB | E | M | 1.41 | M | 1 | 1.41
S | 0229071 |  | TIETOVERKKOKAAPELI HELUKABEL | TRONIC (LIYY) 3X0,5 18086 | S0266B | TEOL OHJ.KAAPELIT CABLEX X LB | E | M | 1.41 | M | 1 | 1.41
S | 0464710 | 6410004647103 | OHJAUSKAAPELI GAMAFLEX | 10-OZ 2x0,75 K500 | S0415B | Teo ohjauskaapelit Gamaflex LB | V | M | 1.41 | M | 1 | 1.41
S | 1113116 | 7332367006528 | SUOJAPUTK KAARI MUOVI XINSTALL | MUOVIKAARI 16 MM HF WT | S1108A | Muoviputket JM TAM Pmflex LA | E | KPL | 1.41 | KPL | 1 | 1.41
S | 1113153 | 7332367250006 | ASENNUSPUTKI MUOVI XFLEX | TAM-HF 25 SPEED 750N / R100 | S1108A | Muoviputket JM TAM Pmflex LA | V | M | 1.41 | M | 1 | 1.41
S | 1334156 | 4040918059017 | VASTAVANNE PUK | GW56 Ø49-56/L=40MM PE | S1301B | Kiinnitystarvikkeet LB | E | KPL | 1.41 | KPL | 1 | 1.41
S | 1334230 | 4040918059116 | KIINNITYSVANNE PUK | DW30 Ø23-30/L=40MM PE | S1301B | Kiinnitystarvikkeet LB | E | KPL | 1.41 | KPL | 1 | 1.41
S | 1312200 | 3606480214370 | BETONIRUUVI KUUSIO WIBE | MMS-S 7.5x35 FZB 100kpl | S1302B | Kiinnitystarv Schneider LB | E | KPL | 1.41 | KPL | 1 | 1.41
S | 1736234 | 4013902011582 | KAKSOISKALVOTIIVISTE SPELSBERG | DMS M16 | S1702B | Läpivientitiiv Spelsberg LB | E | KPL | 1.41 | KPL | 1 | 1.41
S | 1927433 | 4055143745383 | PÄÄTYLEVY TOP JOB S WAGO | 2106-12..LIITTIMILLE.1mm HAR | S1909B | Riviliittimet Wago LB | E | KPL | 1.41 | KPL | 1 | 1.41
S | 1965572 | 3472591176285 | PÄÄTYLEVY TE/ABB ENTRELEC | 3MM, MB 10/12.SF | S1924B | RIVILIITIN Entrelec FinnE X LB | V | KPL | 1.41 | KPL | 1 | 1.41
S | 2317225 | 9005738160324 | PAINIKETARVIKE BENEDICT&JÄGER | P642 KESK. KOSK. B3T01/B3T10 | S2306B | Erikoiskytkimet UTU LB | E | KPL | 1.41 | KPL | 1 | 1.41
S | 3002220 | 7312904792206 | TULPPASULAKE IFÖ | DLL 20A 500V | S30020 | Varokkeet tulppasul IFÖ P0 | V | KPL | 1.41 | KPL | 1 | 1.41
S | 1314407 | 6410013144075 | JOUSIALUSLAATTA OUNEVA | M12 DIN6796 | S5203B | Kaapelin suoj+liitos Ouneva LB | V | KPL | 1.41 | KPL | 1 | 1.41
S | 5201553 | 7393487004283 | KAAPELIKENKÄ ELPRESS | A2519SRK | S5204B | Kaapelin suoj+liitos Elpre LB | E | KPL | 1.41 | KPL | 1 | 1.41
S | 6017806 | 4031026401713 | SÄHKÖTEIPPI VINYYLI HELLERMANN | HTAPE-FLEX15-15mm x10m HAR | S6003A | Teipit eristeet Hellermann LA | V | KPL | 1.41 | KPL | 1 | 1.41
S | 6017810 | 4031026401683 | SÄHKÖTEIPPI VINYYLI HELLERMANN | HTAPE-FLEX15-15mm x10m VAL | S6003A | Teipit eristeet Hellermann LA | V | KPL | 1.41 | KPL | 1 | 1.41
S | 1975262 | 4055143704168 | RASIALIITIN 221-SARJA WAGO | 221-612 2-NAP VIPU 6.0mm 50kpl | S19060 | Sisäjohtoliittimet Wago P0 | V | KPL | 1.42 | KPL | 1 | 1.42
S | 0217368 | 6410002173680 | VALOKUITUKAAP SISÄ/ULKO NESTOR | FZ2RMSU FLEX 1X4XSML | S0212A | Valokuitukaapelit Nestor X LA | V | M | 1.42 | M | 1 | 1.42
S | 0202440 | 6410002024401 | VALOKUITUKAAPELI SISÄ AFUMEX | FTMS 4XSM BX D-S2D2A1 PK1000 | S0215A | Valokuitukaapeli Prysmian X LA | E | M | 1.42 | M | 1 | 1.42
S | 0255132 | 6410002551327 | TELEKAAPELI SISÄ PRYSMIAN | MHS 3X2X0,5 R200 ECA | S0234B | Instrum kaapelit Prysmian LB | V | M | 1.42 | M | 1 | 1.42
S | 0245389 | 6410002453898 | INST.KAAPELI-HF HELKAMA BICA | KLMA-LSZH 2X0.8+0.8 DCA PUN | S0241B | Merkinantokaapelit Helkama LB | E | M | 1.42 | M | 1 | 1.42
S | 0201019 | 6410002010183 | MERKINANTOKAAPELI-HF KAJOTE | KLMA-LSZH 2X0.8+0.8 PK600 D | S0416B | Asennuskaapelit Kajote LB | V | M | 1.42 | M | 1 | 1.42
S | 0417920 | 6410004179208 | ASENNUSKAAPELI TAIPUISA KAJOTE | MSO H03VVH2-F 2x0,75 VA MK200 | S0416B | Asennuskaapelit Kajote LB | E | M | 1.42 | M | 1 | 1.42
S | 1107414 | 6410011074145 | ASENNUSPUTKI MUOVI AALTO | 25HF-A-SC TAM ICTA R50 | S0420B | Putkijohdot Wirell LB | E | M | 1.42 | M | 1 | 1.42
S | 0474502 | 6410004745021 | OHJAUSKAAPELI HELUKABEL | OZ-500 2X0,75 | S0466B | OHJAUSKAAPELIT-HF CABLEX X LB | E | M | 1.42 | M | 1 | 1.42
S | 1102401 | 5708525386702 | JÄYKKÄ MUOVIPUTKI 2.5m WAVIN | JM 20 (100m / 2000m) | S11021 | Muoviputket JM TAM Wavin P1 | V | M | 1.42 | M | 1 | 1.42
S | 1725316 |  | SUPISTUS MUOVI SORMAT | PNM PA M16/M12 VAALEANHARMAA | S1704B | Tiivistystarvikkeet Sormat LB | E | KPL | 1.42 | KPL | 1 | 1.42
S | 1934740 | 6418677114243 | PISTOLIITINTARVIKE ENSTONET | KIINNITYSALUSTA. VALKOINEN | S1904B | Liittimet Ensto LB | E | KPL | 1.42 | KPL | 1 | 1.42
S | 1967602 | 6418677111860 | KYTKENTÄSILTA CLAMPO COMPACT | 2-NAPAINEN, 1,5 MM2 | S1904B | Liittimet Ensto LB | V | KPL | 1.42 | KPL | 1 | 1.42
S | 1976725 | 4055144066609 | LIITINTARVIKE 221-SARJA | KIINNITYSALUSTA 2X. HAR. | S1906B | Sisäjohtoliittimet Wago LB | E | KPL | 1.42 | KPL | 1 | 1.42
S | 1927373 | 4055143595827 | KIINNITYSALUSTA 221-SARJA WAGO | 2-NAP VAL | S1909B | Riviliittimet Wago LB | V | KPL | 1.42 | KPL | 1 | 1.42
S | 1927374 | 4055143595834 | KIINNITYSALUSTA 221-SARJA WAGO | 2-NAP VAL | S1909B | Riviliittimet Wago LB | E | KPL | 1.42 | KPL | 1 | 1.42
S | 1927375 | 4055143595858 | KIINNITYSALUSTA 221-SARJA WAGO | 2-NAP VAL | S1909B | Riviliittimet Wago LB | E | KPL | 1.42 | KPL | 1 | 1.42
S | 5204007 | 6410052040079 | JATKOSHOLKKI DURASEAL | 1,5-2,5 MM2 SININEN | S5201B | Kaapelin suoj+liitostarv LB | V | KPL | 1.42 | KPL | 1 | 1.42
S | 5201125 | 6410052011253 | PUTKIKAAPELIKENKÄ OUNEVA | PK 10-5 Cu | S5203A | Kaapelin suoj+liitos Ouneva LA | V | KPL | 1.42 | KPL | 1 | 1.42
S | 5201126 |  | PUTKIKAAPELIKENKÄ OUNEVA | PK 10-6 Cu | S5203A | Kaapelin suoj+liitos Ouneva LA | V | KPL | 1.42 | KPL | 1 | 1.42
S | 0218516 | 3700575975235 | TIETOVERKKOKAAP-CAT6 GIGAMEDIA | 2XU/UTP LSOH VA DCA | S9997B | GIGAMEDIA KAIKKI TUOTTEET LB | V | M | 1.42 | M | 1 | 1.42
S | 7281181 | 3700575917174 | ADAPTERI GIGAMEDIA | SM SC APC | S9997B | GIGAMEDIA KAIKKI TUOTTEET LB | V | KPL | 1.42 | KPL | 1 | 1.42
S | 7281184 | 3700575917105 | ADAPTERI GIGAMEDIA | SM SC/UPC SININEN | S9997B | GIGAMEDIA KAIKKI TUOTTEET LB | V | KPL | 1.42 | KPL | 1 | 1.42
S | 1612594 | 6438199005355 | JAKORASIATARVIKE ABB | AS9.10 JAKORASIOILLE AP9/AP10 | S1603A | Pinta-asennusras ABB LA | V | KPL | 1.43 | KPL | 1 | 1.43
S | 0210504 | 7333106017775 | VALOKUITUK. MIKROPUTKI HEXATRO | FTMU NANOKAAPELI 12 | S02170 | Valokuitukaapelit HEX P0 | E | M | 1.43 | M | 1 | 1.43
S | 0245400 | 6410002454000 | INST.KAAPELI-HF HELKAMA BICA | KLMA-LSZH 2X0.8+0.8 DCA SIN | S0241B | Merkinantokaapelit Helkama LB | E | M | 1.43 | M | 1 | 1.43
S | 0238321 | 5702950257583 | KAIUTINKAAPELI NKT | KJJ 2x0,75 HARMAA MK100 | S0252A | Kytkentäjohdot pienjännite LA | E | M | 1.43 | M | 1 | 1.43
S | 0202401 | 4065624023985 | TIETOVERKKOKAAPELI-CAT6 AFUMEX | UC400 CAT,6 U/UTP 4P HF DCA | S0264B | Tietoverkkokaap Prysmian LB | V | M | 1.43 | M | 1 | 1.43
S | 0229056 |  | TIETOVERKKOKAAPELI HELUKABEL | TRONIC (LIYY) 4X0,34 18059 | S0266B | TEOL OHJ.KAAPELIT CABLEX X LB | E | M | 1.43 | M | 1 | 1.43
S | 0475053 | 6410004750537 | KETJUKAAPELI HELUKABEL | SUPERTRONIC-PVC 3X0,25 | S0466B | OHJAUSKAAPELIT-HF CABLEX X LB | E | M | 1.43 | M | 1 | 1.43
S | 0475343 |  | OHJAUSKAAPELI HELUKABEL | JZ-500 MUSTA 3G0,5 10341 | S0466B | OHJAUSKAAPELIT-HF CABLEX X LB | E | M | 1.43 | M | 1 | 1.43
S | 1104507 | 6410011045077 | JATKOMUHVI ALUM A-COLLECTION | JAPH25 25mm | S11000 | AL putket ja osat A-collect P0 | V | KPL | 1.43 | KPL | 1 | 1.43
S | 1309363 |  | SIDONTASPIRAALI ELEMATIC | PE HF 11-70mm MUSTA 25m | S1314B | Kiinnitystarv Elematic LB | V | M | 1.43 | M | 1 | 1.43
S | 1459440 | 6438378024733 | KOSKETINKISKOTARVIKE UNIPRO | UNIPRO SC3W RIP.ALUSTA VALK | S1429B | Osat+tarvikkeet Unipro LB | E | KPL | 1.43 | KPL | 1 | 1.43
S | 1459441 | 6438378024740 | KOSKETINKISKOTARVIKE UNIPRO | UNIPRO SC3G RIP.ALUSTA HARM | S1429B | Osat+tarvikkeet Unipro LB | E | KPL | 1.43 | KPL | 1 | 1.43
S | 1459442 | 6438378024757 | KOSKETINKISKOTARVIKE UNIPRO | UNIPRO SC3B RIP.ALUSTA MUSTA | S1429B | Osat+tarvikkeet Unipro LB | V | KPL | 1.43 | KPL | 1 | 1.43
S | 1976289 |  | RASIALIITIN WAGO | 222-415 5-NAP VIPU 40kpl | S1906B | Sisäjohtoliittimet Wago LB | V | KPL | 1.43 | KPL | 1 | 1.43
S | 3350171 | 6410033501711 | KIINNITYSRUUVI OUNEVA | KWH-MITTARI M5x20 | S3423B | Tarvikkeet Ouneva LB | E | KPL | 1.43 | KPL | 1 | 1.43
S | 3407103 | 6410034071039 | VETONUPPI OUNEVA | SORMISUOJALEVYLLE | S3423B | Tarvikkeet Ouneva LB | V | KPL | 1.43 | KPL | 1 | 1.43
S | 5206625 | 6410052066253 | JATKOSHOLKKI OUNEVA | JH 10mm2 Cu | S5203A | Kaapelin suoj+liitos Ouneva LA | V | KPL | 1.43 | KPL | 1 | 1.43
S | 5203615 | 7393487018525 | KAAPELIKENKÄ ELPRESS | B16-8R | S5204B | Kaapelin suoj+liitos Elpre LB | E | KPL | 1.43 | KPL | 1 | 1.43
S | 0417020 | 6410004170205 | ASENNUSKAAPELI TAIPUISA KAJOTE | MST 03VH-H 2x0,75 VA MK200 | S0416B | Asennuskaapelit Kajote LB | V | M | 1.44 | M | 1 | 1.44
S | 0417023 | 6410004170236 | ASENNUSKAAPELI TAIPUISA KAJOTE | MST 03VH-H 2x0,75 MU MK200 | S0416B | Asennuskaapelit Kajote LB | E | M | 1.44 | M | 1 | 1.44
S | 1306315 | 6410013063154 | RUUVIKIINNIKE MORITE | 15mm RST 1 RUUVI | S1313B | Kiinnitystarvikkeet Morite LB | V | KPL | 1.44 | KPL | 1 | 1.44
S | 1467781 | 7394333180687 | ASENNUSTARVIKE MP-BOLAGEN | MP-833A KULMAVAHVIKE A | S1401B | Kaapelitiet MP LB | E | PSS | 1.44 | KPL | 100 | 0.0144
S | 1749890 | 4044773163360 | MONIREIKÄTIIVISTE SKINTOP | DIX-M 32650 NBR M32 6x5 50kpl | S1709B | Holkkitiivisteet Skintop LB | E | KPL | 1.44 | KPL | 1 | 1.44
S | 1939439 | 4066966321630 | RASIALIITIN | PUSH WIRE-LÄPIMENOLIITIN | S1909B | Riviliittimet Wago LB | V | KPL | 1.44 | KPL | 1 | 1.44
S | 1976284 | 4017332270823 | PÄÄTYPURISTIN WAGO | 249-116 TS35 6.0mm HAR | S1909B | Riviliittimet Wago LB | V | KPL | 1.44 | KPL | 1 | 1.44
S | 5200332 | 6410052003326 | PUTKIKAAPELIKENKÄ OUNEVA | PKD 16-12 Cu | S5203B | Kaapelin suoj+liitos Ouneva LB | E | KPL | 1.44 | KPL | 1 | 1.44
S | 0264447 | 3701537501417 | TIETOVERKKOKAA-CAT6A GIGAMEDIA | 1XF/FTP LSZH VAL CCA | S9997B | GIGAMEDIA KAIKKI TUOTTEET LB | V | M | 1.44 | M | 1 | 1.44
S | 5200497 | 6410052004972 | RINNAKKAISJATKOLIITIN OUNEVA | RJ 25mm2 Cu | S5203B | Kaapelin suoj+liitos Ouneva LB | E | KPL | 1.45 | KPL | 1 | 1.45
S | 0264652 | 5050268402769 | TIETOVERKKOKAAP CAT6 BRANDREX | BR C6U-HF1 1XU/UTP 250MHZ | S0224A | Tietoverkkokaapel Leviton X LA | V | M | 1.45 | M | 1 | 1.45
S | 0417921 | 6410004179215 | ASENNUSKAAPELI TAIPUISA KAJOTE | MSO H03VVH2-F 2x0,75 HA MK200 | S0416B | Asennuskaapelit Kajote LB | E | M | 1.45 | M | 1 | 1.45
S | 0417923 | 6410004179239 | ASENNUSKAAPELI TAIPUISA KAJOTE | MSO H03VVH2-F 2x0,75 MU MK200 | S0416B | Asennuskaapelit Kajote LB | E | M | 1.45 | M | 1 | 1.45
S | 1306381 | 6410013063819 | RUUVIKIINNIKE MORITE | 10-11mm RST VAL 1 RUUVI | S1313B | Kiinnitystarvikkeet Morite LB | E | KPL | 1.45 | KPL | 1 | 1.45
S | 1963274 | 6410019632743 | PISTOSILTA PHOENIX | FBS 2-8 | S1912B | Riviliittim Phoenix Contact LB | V | KPL | 1.45 | KPL | 1 | 1.45
S | 1964364 | 6410019643640 | EROTUSLEVY PHOENIX | ATP-QTC | S1912B | Riviliittim Phoenix Contact LB | E | KPL | 1.45 | KPL | 1 | 1.45
S | 1975707 | 4017332291729 | PÄÄTYLEVY WAGO | 283-328 ORANSSI | S2715B | Ohjaus säätö Wago LB | E | KPL | 1.45 | KPL | 1 | 1.45
S | 1975709 | 4017332291705 | PÄÄTYLEVY WAGO | 283-325 HARMAA | S2715B | Ohjaus säätö Wago LB | E | KPL | 1.45 | KPL | 1 | 1.45
S | 1975985 | 4017332286428 | PÄÄTYLEVY WAGO | 283-316 HARMAA | S2715B | Ohjaus säätö Wago LB | E | KPL | 1.45 | KPL | 1 | 1.45
S | 1976234 | 4044918255325 | OIKOSULKUSILTA WAGO | JUMPPERI 2-OS, HAR | S2715B | Ohjaus säätö Wago LB | V | KPL | 1.45 | KPL | 1 | 1.45
S | 3437221 |  | DIN-KISKO PROFILATI | TS 35/SZ370 370MM PYÖRISTETTY | S34610 | Din-kiskot Profilati ELP P0 | V | KPL | 1.45 | KPL | 1 | 1.45
S | 5201549 | 7393487004214 | KAAPELIKENKÄ ELPRESS | A1519SRK | S5204B | Kaapelin suoj+liitos Elpre LB | E | KPL | 1.45 | KPL | 1 | 1.45
S | 6017805 | 4031026401706 | SÄHKÖTEIPPI VINYYLI HELLERMANN | HTAPE-FLEX15-15mm x10m RUS | S6003B | Teipit eristeet Hellermann LB | V | KPL | 1.45 | KPL | 1 | 1.45
S | 6017807 | 4031026401669 | SÄHKÖTEIPPI VINYYLI HELLERMANN | HTAPE-FLEX15-15mm x10m VIH | S6003B | Teipit eristeet Hellermann LB | V | KPL | 1.45 | KPL | 1 | 1.45
S | 6017809 | 4031026401652 | SÄHKÖTEIPPI VINYYLI HELLERMANN | HTAPE-FLEX15-15mm x10m KEL | S6003B | Teipit eristeet Hellermann LB | V | KPL | 1.45 | KPL | 1 | 1.45
S | 6017811 | 4031026455815 | SÄHKÖTEIPPI VINYYLI HELLERMANN | HTAPE-FLEX15-15mm x10m KIR | S6003B | Teipit eristeet Hellermann LB | V | KPL | 1.45 | KPL | 1 | 1.45
S | 6017812 | 4031026401720 | SÄHKÖTEIPPI VINYYLI HELLERMANN | HTAPE-FLEX15-15mm x10m VIO | S6003B | Teipit eristeet Hellermann LB | E | KPL | 1.45 | KPL | 1 | 1.45
S | 6017831 | 4031026401737 | SÄHKÖTEIPPI VINYYLI HELLERMANN | HTAPE-FLEX15-15mm x10m ORA | S6003B | Teipit eristeet Hellermann LB | E | KPL | 1.45 | KPL | 1 | 1.45
S | 7241334 | 7333089002294 | TARVIKE EUROLAN | SULKUTULPPA SC1 AUKKOON | S72220 | Kuitutuott. Eurolan P0 | V | KPL | 1.45 | KPL | 1 | 1.45
S | 6014208 | 5022660176340 | ERISTELETKU HELLERMANNTYTON | PVC 8,0 KEVI 50 M | S6003B | Teipit eristeet Hellermann LB | V | M | 1.46 | M | 1 | 1.46
S | 6014310 | 5022660176401 | ERISTELETKU HELLERMANNTYTON | PVC 10,0 KIR 50 M | S6003B | Teipit eristeet Hellermann LB | E | M | 1.46 | M | 1 | 1.46
S | 0415566 | 7330000136502 | ASENNUSJOHTO-HF NEXANS | ML-HF (EQ) DCA 2,5 VALK R100 | S0403B | Asen johdot MK MKEM Nexans LB | E | M | 1.46 | M | 1 | 1.46
S | 0415567 | 7330000136557 | ASENNUSJOHTO-HF NEXANS | ML-HF (EQ) DCA 2,5 MUS R100 | S0403B | Asen johdot MK MKEM Nexans LB | E | M | 1.46 | M | 1 | 1.46
S | 0415568 | 7330000136519 | ASENNUSJOHTO-HF NEXANS | ML-HF (EQ) DCA 2,5 SIN R100 | S0403B | Asen johdot MK MKEM Nexans LB | E | M | 1.46 | M | 1 | 1.46
S | 0415569 | 7330000136533 | ASENNUSJOHTO-HF NEXANS | ML-HF (EQ) DCA 2,5 RUSK R100 | S0403B | Asen johdot MK MKEM Nexans LB | E | M | 1.46 | M | 1 | 1.46
S | 0415570 | 7330000136540 | ASENNUSJOHTO-HF NEXANS | ML-HF (EQ) DCA 2,5 KEVI R100 | S0403B | Asen johdot MK MKEM Nexans LB | E | M | 1.46 | M | 1 | 1.46
S | 0415571 | 7330000136526 | ASENNUSJOHTO-HF NEXANS | ML-HF (EQ) DCA 2,5 HAR R100 | S0403B | Asen johdot MK MKEM Nexans LB | E | M | 1.46 | M | 1 | 1.46
S | 1113169 | 7332367800621 | ASENNUSPUTKI MUOVI PMFLEX | TAM-HF 16 SPEED UV 750N / R10 | S1108A | Muoviputket JM TAM Pmflex LA | E | M | 1.46 | M | 1 | 1.46
S | 1309362 | 8016650149848 | SIDONTASPIRAALI ELEMATIC | PE HF 9-50mm MUSTA 25m | S1314B | Kiinnitystarv Elematic LB | V | M | 1.46 | M | 1 | 1.46
S | 1730705 | 3606480163784 | KALVOTIIVISTE THORSMAN | TET 3-5 | S1706A | Tiivistystarv. Schneider LA | E | KPL | 1.46 | KPL | 1 | 1.46
S | 1730707 |  | Membrane gasket | TET 5-7 | S1706A | Tiivistystarv. Schneider LA | V | KPL | 1.46 | KPL | 1 | 1.46
S | 1730915 |  | KALVOTIIVISTE THORSMAN | TET M10-14 25mm HARMAA IP67 | S1706A | Tiivistystarv. Schneider LA | V | KPL | 1.46 | KPL | 1 | 1.46
S | 1913383 | 6418677163241 | KOSKETUSSUOJAN KANNAT ENSTO IS | KNL2 SUOJALLE RDP6 | S1904B | Liittimet Ensto LB | E | KPL | 1.46 | KPL | 1 | 1.46
S | 1923103 | 4017332998796 | OIKOSULKUSILTA | JUMPPERI 4-OS. IN 18A | S1909B | Riviliittimet Wago LB | V | KPL | 1.46 | KPL | 1 | 1.46
S | 1939183 | 4055143692380 | OIKOSULKUSILTA | VERTIKAALI JUMPPERI, 3-KERROS | S1909B | Riviliittimet Wago LB | E | KPL | 1.46 | KPL | 1 | 1.46
S | 1976285 | 4017332270830 | PÄÄTYPURISTIN WAGO | 249-117 LEVEYS 10mm | S1909B | Riviliittimet Wago LB | V | KPL | 1.46 | KPL | 1 | 1.46
S | 3002016 | 7312904722166 | TULPPASULAKE IFÖ | DLL 16A 500V | S3002A | Varokkeet tulppasul IFÖ LA | V | KPL | 1.46 | KPL | 1 | 1.46
S | 5206500 | 7393487007833 | JATKOSHOLKKI ELPRESS | KS0,75 | S5204B | Kaapelin suoj+liitos Elpre LB | V | PAK | 1.46 | PAK | 1 | 1.46
S | 5213179 |  | Tubular Cable LUG Klauke | 41R6 | S5221B | Kaapelin suoj+liitos Klauke LB | E | KPL | 1.46 | KPL | 1 | 1.46
S | 1720659 |  | HOLKKITIIVISTE MUOVI SORMAT | HTM PA PK9/4-8 VP IP68 VHAR | S1704B | Tiivistystarvikkeet Sormat LB | V | KPL | 1.47 | KPL | 1 | 1.47
S | 0226223 | 4010056754037 | ANTENNIKAAPELI WISI | MK76 Ø5MM PVC CU ECA A+ PK100 | S0233A | Antennikaapelit muut LA | E | M | 1.47 | M | 1 | 1.47
S | 0421444 | 5702950286286 | ASENNUSJOHTO-HF NKT | MK-HF 2,5 FQ XTRA DCA RU R100 | S0428B | Asennusjohdot A-collection LB | E | M | 1.47 | M | 1 | 1.47
S | 0421445 | 5702950286279 | ASENNUSJOHTO-HF NKT | MK-HF 2,5 FQ XTRA DCA SI R100 | S0428B | Asennusjohdot A-collection LB | E | M | 1.47 | M | 1 | 1.47
S | 0421446 | 5702950286293 | ASENNUSJOHTO-HF NKT | MK-HF 2,5 FQ XTRA DCA HA R100 | S0428B | Asennusjohdot A-collection LB | E | M | 1.47 | M | 1 | 1.47
S | 0421447 | 5702950286262 | ASENNUSJOHTO-HF NKT | MK-HF 2,5 FQ XTRA DCA MU R100 | S0428B | Asennusjohdot A-collection LB | E | M | 1.47 | M | 1 | 1.47
S | 0421448 | 5702950286316 | ASENNUSJOHTO-HF NKT | MK-HF 2,5 FQ XTRA DCA VA R100 | S0428B | Asennusjohdot A-collection LB | E | M | 1.47 | M | 1 | 1.47
S | 0421449 | 5702950286309 | ASENNUSJOHTO-HF NKT | MK-HF 2,5 FQ XTRA DCA OR R100 | S0428B | Asennusjohdot A-collection LB | E | M | 1.47 | M | 1 | 1.47
S | 0421450 | 5702950286323 | ASENNUSJOHTO-HF NKT | MK-HF 2,5 FQ XTR DCA KEVI R100 | S0428B | Asennusjohdot A-collection LB | E | M | 1.47 | M | 1 | 1.47
S | 0443337 | 4044776720119 | OHJAUSKAAPELI LAPP | ÖLFLEX SMART 108 4G0,5 K500 | S0431B | Ohjauskaap pienet pp Lapp LB | E | M | 1.47 | M | 1 | 1.47
S | 0443338 | 4044776720331 | OHJAUSKAAPELI LAPP | ÖLFLEX SMART 108 4X0,5 K500 | S0431B | Ohjauskaap pienet pp Lapp LB | E | M | 1.47 | M | 1 | 1.47
S | 0443492 | 4044776760306 | OHJAUSKAAPELI LAPP | ÖLFLEX SMART 108 4G0,5-R100 | S0431B | Ohjauskaap pienet pp Lapp LB | E | M | 1.47 | M | 1 | 1.47
S | 0443493 | 4044776761280 | OHJAUSKAAPELI LAPP | ÖLFLEX SMART 108 4X0,5-R100 | S0431B | Ohjauskaap pienet pp Lapp LB | E | M | 1.47 | M | 1 | 1.47
S | 0474500 |  | OHJAUSKAAPELI HELUKABEL | OB-500 3X0,5 | S0466B | OHJAUSKAAPELIT-HF CABLEX X LB | E | M | 1.47 | M | 1 | 1.47
S | 1458631 | 3606482220416 | KULMAKAPPALE OPTILINE | OL MINIKANAVA 1220 KULMA MUSTA | S1412B | Johtokanavat Schneider LB | E | KPL | 1.47 | KPL | 1 | 1.47
S | 1428460 |  | ASENNUSKANAVA MUTLUSAN | PVC 16X16 VAL TARRA 240M/PKT | S14351 | Asennuskanavat Mutlusan ELP P1 | V | M | 1.47 | M | 1 | 1.47
S | 1749612 | 4044773181982 | VASTAMUTTERI EMC SKINDICHT | SM-PE M16 | S1709B | Holkkitiivisteet Skintop LB | V | KPL | 1.47 | KPL | 1 | 1.47
S | 1749756 | 4044773175349 | HOLKKITIIVISTE MUOVI SKINTOP | STR-M 20x1.5 RAL7035 IP68 | S1709B | Holkkitiivisteet Skintop LB | E | KPL | 1.47 | KPL | 1 | 1.47
S | 1976710 | 4055144066753 | LIITINTARVIKE 221-SARJA | KIINNITYSALUSTA 2X. HAR. VP | S1906B | Sisäjohtoliittimet Wago LB | V | KPL | 1.47 | KPL | 1 | 1.47
S | 1927376 | 4055143640794 | KIINNITYSALUSTA 221-SARJA WAGO | 3-NAP VAL | S1909B | Riviliittimet Wago LB | V | KPL | 1.47 | KPL | 1 | 1.47
S | 1927377 | 4055143640855 | KIINNITYSALUSTA 221-SARJA WAGO | 3-NAP VAL | S1909B | Riviliittimet Wago LB | V | KPL | 1.47 | KPL | 1 | 1.47
S | 1927378 | 4055143640930 | KIINNITYSALUSTA 221-SARJA WAGO | 3-NAP VAL | S1909B | Riviliittimet Wago LB | E | KPL | 1.47 | KPL | 1 | 1.47
S | 1963511 | 4046356498722 | PÄÄTYLEVY | D-PT 4-TWIN | S1912B | Riviliittim Phoenix Contact LB | E | KPL | 1.47 | KPL | 1 | 1.47
S | 2104682 |  | Adapter Elko One | Fixing plate for switch | S2103A | Uppoas kytkimet Elko LA | E | KPL | 1.47 | KPL | 1 | 1.47
S | 2507271 | 3250610092484 | KOSKETUSSUOJA S.1 | 1OS. PISTOR./KYTK. MUS | S2512B | Upotettavat pistorasiat UTU LB | E | KPL | 1.47 | KPL | 1 | 1.47
S | 1975667 | 4017332291590 | PÄÄTYLEVY WAGO | 284-308 HARMAA | S2715B | Ohjaus säätö Wago LB | V | KPL | 1.47 | KPL | 1 | 1.47
S | 3314310 |  | NIMIKILPILISTA | MUOVI 44X231 | S3310B | Keskuksen nimikilvet ELP LB | E | KPL | 1.47 | KPL | 1 | 1.47
S | 5241563 | 8016650128430 | JATKOSHOLKKI KUTISTE ELEMATIC | 1.5-2.5mm2 5.8mm 100kpl/pss | S52140 | Kaapelin suoj+liitos Elem P0 | V | KPL | 1.47 | KPL | 1 | 1.47
S | 0414601 | 6410004146019 | OHJAUSKAAPELI GAMAFLEX | 10-JZ 3x0,5 R100 | S0415B | Teo ohjauskaapelit Gamaflex LB | E | M | 1.48 | M | 1 | 1.48
S | 0464601 | 6410004646014 | OHJAUSKAAPELI GAMAFLEX | 10-JZ 3x0,5 K500 | S0415B | Teo ohjauskaapelit Gamaflex LB | E | M | 1.48 | M | 1 | 1.48
S | 0464701 | 6410004647011 | OHJAUSKAAPELI GAMAFLEX | 10-OZ 3X0,5 K500 | S0415B | Teo ohjauskaapelit Gamaflex LB | E | M | 1.48 | M | 1 | 1.48
S | 1102407 | 5708525055660 | TAIPUISA MUOVIPUTKI WAVIN | TAM 20 ( 50m / 1000m) | S11021 | Muoviputket JM TAM Wavin P1 | V | M | 1.48 | M | 1 | 1.48
S | 1317395 | 4012195616993 | PUTKIKIINNIKE OBO | 2955 M50 SW. PP. MUSTA | S1304B | Kiinnitystarvikkeet OBO LB | E | KPL | 1.48 | KPL | 1 | 1.48
S | 1370871 | 4031026729701 | KAAPELIKIINNIKE HELLERMANN | EC1-3SPDHC6-7 | S13050 | Kiinnitystarv Hellermann P0 | V | KPL | 1.48 | KPL | 1 | 1.48
S | 1964142 | 6410019641424 | PISTOSILTA PHOENIX | FBS 2-4 | S1912B | Riviliittim Phoenix Contact LB | E | KPL | 1.48 | KPL | 1 | 1.48
S | 4030103 | 4050300854083 | SYTYTIN OSRAM | ST 151 4-24W SARJA | S4005B | Valaisinkomp Ledvance LB | E | KPL | 1.48 | KPL | 1 | 1.48
S | 5218658 |  | MIKROKANAVANIPPU HEXATRONIC | DB 2X7/3,5MM ORANSSI TR | S52200 | Mikrokanavat HEX P0 | E | M | 1.48 | M | 1 | 1.48
S | 5218867 | 6410052188672 | MIKROKANAVALIITIN NESTOR | OPTIMUS DB END STOP 5 MM | S52220 | Mikrokanavat Nestor X P0 | E | KPL | 1.48 | KPL | 1 | 1.48
S | 7204249 | 7020160550507 | SULKUTULPPA ELKO RS16 | PEITETULPPA DATARASIAAN VAL | S7003B | Teleasennustarvikkeet Elko LB | E | KPL | 1.48 | KPL | 1 | 1.48
S | 0202195 | 4065624027334 | VALOKUITUKAAPELI MAA DRAKA | FYORMU FTTH 4XSM BB | S0215A | Valokuitukaapeli Prysmian X LA | V | M | 1.49 | M | 1 | 1.49
S | 0241226 | 6410002412260 | MERKINANTOKAAPELI-HF AFUMEX | KLMA-HF DCA 2X0,8+0,8 PK500 | S0236B | Merkinantokaapelit Prysmian LB | E | M | 1.49 | M | 1 | 1.49
S | 0474062 | 6410004740620 | ASENNUSJOHTO-HF BETATHERM 145 | 1 MU (SO 05Z-K) LTK 100 | S0466B | OHJAUSKAAPELIT-HF CABLEX X LB | V | M | 1.49 | M | 1 | 1.49
S | 0474064 | 6410004740644 | ASENNUSJOHTO-HF BETATHERM 145 | 1 PU (SO 05Z-K) LTK 100 | S0466B | OHJAUSKAAPELIT-HF CABLEX X LB | V | M | 1.49 | M | 1 | 1.49
S | 0474066 | 6410004740668 | ASENNUSJOHTO-HF BETATHERM 145 | 1 VA (SO 05Z-K) LTK 100 | S0466B | OHJAUSKAAPELIT-HF CABLEX X LB | V | M | 1.49 | M | 1 | 1.49
S | 0474076 | 6410004740767 | ASENNUSJOHTO-HF BETATHERM 145 | 1 VIO (SO 05Z-K) LTK 100 | S0466B | OHJAUSKAAPELIT-HF CABLEX X LB | V | M | 1.49 | M | 1 | 1.49
S | 1318422 | 4025221222099 | KAAPELIKIINNIKE PE | 30x 3G1.5 KAAP HAR 50kpl | S1315B | Kiinnitystarv Pollmann LB | E | KPL | 1.49 | KPL | 1 | 1.49
S | 1467774 | 7394333180847 | KIINNITYSTARVIKE MP-BOLAGEN | MP-834R RUUVISARJA R | S1401B | Kaapelitiet MP LB | E | PAK | 1.49 | KPL | 50 | 0.0298
S | 1458632 | 3606482220423 | PÄÄTYKAPPALE OPTILINE | OL MINIKANAVA 1220 PÄÄTY MUSTA | S1412B | Johtokanavat Schneider LB | E | KPL | 1.49 | KPL | 1 | 1.49
S | 1749621 | 4044773330366 | VASTAMUTTERI METALLI SKINDICHT | SM-PE PG9 | S1709B | Holkkitiivisteet Skintop LB | V | KPL | 1.49 | KPL | 1 | 1.49
S | 1964212 | 6410019642124 | LIITIN PHOENIX | UT 4 | S1912B | Riviliittim Phoenix Contact LB | V | KPL | 1.49 | KPL | 1 | 1.49
S | 3302680 | 6418677166723 | KANSI ENSTO IS | PMR30 kWh-MITTARI 39x110x4mm | S3305B | Keskukset listarv Ensto LB | E | KPL | 1.49 | KPL | 1 | 1.49
S | 5215540 | 7393487004757 | PÄÄTEHOLKKI ELPRESS | A4600E 4-6 TÄYSIN ERIST 100kpl | S5204B | Kaapelin suoj+liitos Elpre LB | E | KPL | 1.49 | KPL | 1 | 1.49
S | 5252243 | 5708525262006 | KAAPELINSUOJAPUTKEN SULKUTULPP | SULKUTULPPA Ä50 DVK | S5206B | Kaapelin suoj+liitos Wavin LB | V | KPL | 1.49 | KPL | 1 | 1.49
S | 7273175 | 6430078842464 | ADAPTERI LA-FIBER | SC UPC SM SIMPLEX SININEN | S7242A | Tietoverkkotuott. muut LA | E | KPL | 1.49 | KPL | 1 | 1.49
S | 0218502 | 3700575935185 | TIETOVERKKOKAA-CAT6A GIGAMEDIA | 1XU/FTP LSOH-FR KE CCA | S9997B | GIGAMEDIA KAIKKI TUOTTEET LB | V | M | 1.49 | M | 1 | 1.49
S | 0232558 | 6430078841870 | TIETOVERKKOKAAP-CAT6A LA-CAT | CAT6A U/UTP 4P DCA K500 VA | S02220 | Antennikaap. Laatuantenni P0 | V | M | 1.5 | M | 1 | 1.5
S | 0202400 | 4065624024586 | TIETOVERKKOKAAPELI-CAT6 AFUMEX | UC400 CAT,6 U/UTP 4P HF RX DCA | S0264B | Tietoverkkokaap Prysmian LB | E | M | 1.5 | M | 1 | 1.5
S | 0443342 | 4044776720140 | OHJAUSKAAPELI LAPP | ÖLFLEX SMART 108 3G0,75 K500 | S0431B | Ohjauskaap pienet pp Lapp LB | V | M | 1.5 | M | 1 | 1.5
S | 0443497 | 4044776760436 | OHJAUSKAAPELI LAPP | ÖLFLEX SMART 108 3G0,75-R100 | S0431B | Ohjauskaap pienet pp Lapp LB | V | M | 1.5 | M | 1 | 1.5
S | 1156000 | 4012196332250 | PUTKENPÄÄTE MUOVI VBS OBO | M20 HF PE HAR HALKAISTAVA | S1109B | Asennus putkitustarv OBO LB | V | KPL | 1.5 | KPL | 1 | 1.5
S | 1156021 | 4012196332342 | PUTKENPÄÄTE MUOVI VBS OBO | M20 SW HF PE MU HALKAISTAVA | S1109B | Asennus putkitustarv OBO LB | E | KPL | 1.5 | KPL | 1 | 1.5
S | 1450741 |  | PÄÄTYKAPPALE GLOBAL TRAC | XTS 41-3 VALKOINEN | S1415A | Kosketinkisot NOA LA | V | KPL | 1.5 | KPL | 1 | 1.5
S | 1450941 |  | PÄÄTYTULPPA GLOBAL TRAC | GB 41-3 VALKOINEN | S1415A | Kosketinkisot NOA LA | V | KPL | 1.5 | KPL | 1 | 1.5
S | 1429771 | 6438377004200 | JATKOKAPPALE INSTAL | INSTAL PSJ | S1450B | Johtokanavat Meka X LB | V | KPL | 1.5 | KPL | 1 | 1.5
S | 1499020 | 6410014990206 | PÄÄTYKAPPALE NEWLEC | 8601 HB EC PVC 15X32X42 VAL | S1452B | Asennuskanavat Kopos X LB | V | KPL | 1.5 | KPL | 1 | 1.5
S | 1499021 | 6410014990213 | JATKOKAPPALE NEWLEC | 8602 HB CC PVC 15X32X50 VAL | S1452B | Asennuskanavat Kopos X LB | V | KPL | 1.5 | KPL | 1 | 1.5
S | 1749577 | 4044773165760 | VASTAMUTTERI MUOVI SKINTOP | GMP-GL M40 RAL7035 | S1709A | Holkkitiivisteet Skintop LA | V | KPL | 1.5 | KPL | 1 | 1.5
S | 1749519 | 4044773174458 | HOLKKITIIVISTE MUO SPI SKINTOP | BS-M M12 3.5-7mm RAL7035 IP68 | S1709B | Holkkitiivisteet Skintop LB | E | KPL | 1.5 | KPL | 1 | 1.5
S | 1749881 | 4044773163698 | MONIREIKÄTIIVISTE SKINTOP | DIX-M 25640 NBR M25 6x4 50kpl | S1709B | Holkkitiivisteet Skintop LB | E | KPL | 1.5 | KPL | 1 | 1.5
S | 1917853 | 4025221084024 | KISKONKANNAKE PE | KKS 1/2 MUOVIA PA6 HF | S1911B | Liittimet Pollmann LB | E | KPL | 1.5 | KPL | 1 | 1.5
S | 1912504 | 4012196334667 | RASIALIITIN VBS OBO | 61 525 FL 5-NAP | S1916B | Sisäjohtiliittimet Obo LB | E | KPL | 1.5 | KPL | 1 | 1.5
S | 1965026 | 3472591994209 | PÄÄTYPURISTIN TE/ABB ENTRELEC | LEV:6,5MM, RUUVITON, DIN2 | S1924B | RIVILIITIN Entrelec FinnE X LB | E | KPL | 1.5 | KPL | 1 | 1.5
S | 1965571 | 3472591176001 | PÄÄTYLEVY TE/ABB ENTRELEC | 1MM, MINILOHKO, DR4/6 | S1924B | RIVILIITIN Entrelec FinnE X LB | E | KPL | 1.5 | KPL | 1 | 1.5
S | 7541400 | 6410075414000 | LIITIN LA | F-59 3.9-SI-TD, F-KOMPRESSIO | S75090 | Antennituotteet Laatuantenni | V | KPL | 1.5 | KPL | 1 | 1.5
S | 0233368 | 7330000114869 | MERKINANTOKAAPELI NEXANS | KLM LSZH 4X0,8 DCA R150 | S02430 | Merkinantokaapelit NEXANS P0 | E | M | 1.51 | M | 1 | 1.51
S | 0201006 | 641000201006 | MERKINANTOKAAPELI KAJOTE | KLMA-LSZH 2X0.8+0.8 DCA MK200 | S0416B | Asennuskaapelit Kajote LB | V | M | 1.51 | M | 1 | 1.51
S | 0400820 | 6410004008201 | ASENNUSJOHTO PRYSMIAN | ML 2,5 VHA Eca R200 | S0426B | As johdot ML MK MKEM Prysm LB | V | M | 1.51 | M | 1 | 1.51
S | 0400822 |  | ASENNUSJOHTO PRYSMIAN | ML 2,5 RU Eca R200 | S0426B | As johdot ML MK MKEM Prysm LB | V | M | 1.51 | M | 1 | 1.51
S | 0400823 |  | ASENNUSJOHTO PRYSMIAN | ML 2,5 MU Eca R200 | S0426B | As johdot ML MK MKEM Prysm LB | V | M | 1.51 | M | 1 | 1.51
S | 0400827 | 6410004008270 | ASENNUSJOHTO PRYSMIAN | ML 2,5 SI Eca R200 | S0426B | As johdot ML MK MKEM Prysm LB | V | M | 1.51 | M | 1 | 1.51
S | 0400828 | 6410004008287 | ASENNUSJOHTO PRYSMIAN | ML 2,5 KEVI Eca R200 | S0426B | As johdot ML MK MKEM Prysm LB | V | M | 1.51 | M | 1 | 1.51
S | 1312210 | 3606480214479 | BETONIRUUVI TORX WIBE | MMS-PAN T30 SH7.5x45 FZB 50kpl | S1302B | Kiinnitystarv Schneider LB | E | KPL | 1.51 | KPL | 1 | 1.51
S | 1357155 | 7332418020770 | RUUVIKIINNIKE THORSMAN | THORSMAN RUUVIKI. TCS-C5 18-22 | S1302B | Kiinnitystarv Schneider LB | E | KPL | 1.51 | KPL | 1 | 1.51
S | 1467779 | 7394333180397 | ASENNUSTARVIKE MP-BOLAGEN | MP-833R KULMAVAHVIKE R | S1401B | Kaapelitiet MP LB | E | PSS | 1.51 | KPL | 100 | 0.0151
S | 1472438 | 6410014724382 | KIINNITYSTARVIKE SKT | KA/8X75 FE EZN | S1416B | Kaapelitiet Suomenkaap. ELP LB | E | KPL | 1.51 | KPL | 1 | 1.51
S | 1967588 | 6418677112041 | LIITINTARVIKE CLAMPO COMPACT | DIN 15 JA DIN 35 - KISKOILLE | S1904B | Liittimet Ensto LB | V | KPL | 1.51 | KPL | 1 | 1.51
S | 1927315 | 4055143067027 | LIITINTARVIKE WAGO | SORMISUOJA 285-1185/1161 SARJA | S1909B | Riviliittimet Wago LB | E | KPL | 1.51 | KPL | 1 | 1.51
S | 1917856 | 4025221110259 | RASIALIITIN PE | 5-NAP 0.2-2.5mm2 JOUSILIITT | S1911B | Liittimet Pollmann LB | E | KPL | 1.51 | KPL | 1 | 1.51
S | 2164198 | 7020160887108 | KIINNITYSKYNSI ELKO RS16 | A 244/M3, 2-OS.PISTORASIOILLE | S2103B | Uppoas kytkimet Elko LB | E | KPL | 1.51 | KPL | 1 | 1.51
S | 5204005 | 6410052040055 | JATKOSHOLKKI DURASEAL | 0,5-1,5 MM2 PUNAINEN | S5201B | Kaapelin suoj+liitostarv LB | V | KPL | 1.51 | KPL | 1 | 1.51
S | 5213101 | 4012078466059 | PUTKIKAAPELIKENKÄ KLAUKE | 2R5MSÄ 10MM2 M5 CU AUKKO | S5221B | Kaapelin suoj+liitos Klauke LB | V | KPL | 1.51 | KPL | 1 | 1.51
S | 5213180 |  | Tubular Cable LUG Klauke | 41R8 | S5221B | Kaapelin suoj+liitos Klauke LB | E | KPL | 1.51 | KPL | 1 | 1.51
S | 7530037 | 6410075300372 | LIITIN TELESTE | H125/TELLU13 KOMPRES. F-LIITIN | S7505A | Antennituotteet Finnsat LA | V | KPL | 1.51 | KPL | 1 | 1.51
S | 0206164 | 7333089009545 | TIETOVERKKOKAAPELI-CAT6 | EUROLAN U/UTP CCA K500 VAL | S02101 | Tietoverkkokaapelit Eurolan P1 | V | M | 1.52 | M | 1 | 1.52
S | 0217315 | 6410002173154 | VALOK.KAAP MIKROPUTKI NESTOR | FYORMU MICRO 4,0 12XG.657.A1 | S0212A | Valokuitukaapelit Nestor X LA | E | M | 1.52 | M | 1 | 1.52
S | 0217535 | 6410002175356 | VALOK.KAAP MIKROPUTKI NESTOR | FYOMU MICRO 2,4 24XG.657.A1 | S0212A | Valokuitukaapelit Nestor X LA | E | M | 1.52 | M | 1 | 1.52
S | 0202197 | 6410002021974 | VALOKUITUKAAP SISÄ/ULKO AFUMEX | FTMSU 6XSM BB D-S2D2A1 | S0215A | Valokuitukaapeli Prysmian X LA | V | M | 1.52 | M | 1 | 1.52
S | 0241020 | 6410002410204 | VALOKUITUKAAP MIKROPUTKI DRAKA | SIROCCO 2X12XSM BB | S0215A | Valokuitukaapeli Prysmian X LA | E | M | 1.52 | M | 1 | 1.52
S | 0226196 | 8424450187692 | ANTENNIKAAPELI FINNSAT | RG6T DCA LSNH 100M/KELA | S0221B | Tietoverkkokaapelit Actassi LB | V | M | 1.52 | M | 1 | 1.52
S | 0226216 | 8424450187715 | ANTENNIKAAPELI FINNSAT | RG6T DCA LSNH 500M/KELA | S0221B | Tietoverkkokaapelit Actassi LB | V | M | 1.52 | M | 1 | 1.52
S | 0401820 | 6410004018200 | ASENNUSJOHTO REKA | ML 2,5 HARMAA Eca R200 | S0409B | Asennuskaapelit Reka LB | E | M | 1.52 | M | 1 | 1.52
S | 0401822 | 6410004018224 | ASENNUSJOHTO REKA | ML 2,5 RUSKEA Eca R200 | S0409B | Asennuskaapelit Reka LB | E | M | 1.52 | M | 1 | 1.52
S | 0401823 | 6410004018231 | ASENNUSJOHTO REKA | ML 2,5 MUSTA Eca R200 | S0409B | Asennuskaapelit Reka LB | E | M | 1.52 | M | 1 | 1.52
S | 0401827 | 6410004018279 | ASENNUSJOHTO REKA | ML 2,5 SININEN Eca IR200 | S0409B | Asennuskaapelit Reka LB | V | M | 1.52 | M | 1 | 1.52
S | 0401828 | 6410004018286 | ASENNUSJOHTO REKA | ML 2,5 KEVI Eca R200 | S0409B | Asennuskaapelit Reka LB | E | M | 1.52 | M | 1 | 1.52
S | 0201033 | 6410002010220 | MERKINANTOKAAPELI-HF KAJOTE | KLMA-LSZH 2X0.8+0.8 PU PK600 | S0416B | Asennuskaapelit Kajote LB | E | M | 1.52 | M | 1 | 1.52
S | 0443343 | 4044776720355 | OHJAUSKAAPELI LAPP | ÖLFLEX SMART 108 3X0,75 K500 | S0431B | Ohjauskaap pienet pp Lapp LB | V | M | 1.52 | M | 1 | 1.52
S | 0443498 | 4044776761365 | OHJAUSKAAPELI LAPP | ÖLFLEX SMART 108 3X0,75-R100 | S0431B | Ohjauskaap pienet pp Lapp LB | E | M | 1.52 | M | 1 | 1.52
S | 0418423 | 6410004184233 | ASENNUSKAAPELI GAMAKABEL | MSO 2X0,75 MU KALUSTEKAAP R100 | S0453B | Asennuskaap. taip. Hedtec LB | E | M | 1.52 | M | 1 | 1.52
S | 1439289 |  | ASENNUSTARVIKE DEFEM | B38 VÄLISEINÄKIINNIKE SÄHKÖSIN | S1411B | Kaapelitiet Wibe LB | E | KPL | 1.52 | KPL | 1 | 1.52
S | 1446266 | 7321677301867 | KIINNITYSTARVIKE WIBE | PIDIKE W62. RUOSTUMATON TERÄS | S1411B | Kaapelitiet Wibe LB | E | KPL | 1.52 | KPL | 1 | 1.52
S | 1745579 |  | VASTAMUTTERI MUOVI SORMAT | VMM PA PK29 VAALEANHARMAA | S1704B | Tiivistystarvikkeet Sormat LB | E | KPL | 1.52 | KPL | 1 | 1.52
S | 1749593 | 4044773332384 | VASTAMUTTERI METALLI SKINDICHT | SM-M M25 | S1709B | Holkkitiivisteet Skintop LB | V | KPL | 1.52 | KPL | 1 | 1.52
S | 1749662 | 4044773179194 | SUPISTUS MUOVI SKINDICHT | KU-M M20/12 | S1709B | Holkkitiivisteet Skintop LB | V | KPL | 1.52 | KPL | 1 | 1.52
S | 1927439 | 4055143745413 | PÄÄTYLEVY TOPJOB S | 2106-13..LIITTIMILLE,1 MM,ORA | S1909B | Riviliittimet Wago LB | E | KPL | 1.52 | KPL | 1 | 1.52
S | 1721195 |  | Counter nut plastic | GPA M32B | S3407B | Kotelot Fibox LB | E | KPL | 1.52 | KPL | 1 | 1.52
S | 3407127 | 6410034071275 | LIUKUMUTTERI OUNEVA | M4 5x16mm SINKITTY TERÄS | S3423B | Tarvikkeet Ouneva LB | E | KPL | 1.52 | KPL | 1 | 1.52
S | 5201218 | 6410052012182 | PUTKIKAAPELIKENKÄ OUNEVA | PKD 25-10 Cu | S5203B | Kaapelin suoj+liitos Ouneva LB | V | KPL | 1.52 | KPL | 1 | 1.52
S | 7526144 | 5707957144058 | LIITIN FINNSAT | RG6T T2127 T13 QM EI O-RENG. | S7505A | Antennituotteet Finnsat LA | V | KPL | 1.52 | KPL | 1 | 1.52
S | 7526282 | 5707957148391 | LIITIN CABELCON | RG59 F SELF INSTALL | S7505A | Antennituotteet Finnsat LA | E | KPL | 1.52 | KPL | 1 | 1.52
S | 7550196 | 5707957082718 | LIITIN CABELCON | F SELF INSTALL 5MM KAAPELEILLE | S7505A | Antennituotteet Finnsat LA | E | KPL | 1.52 | KPL | 1 | 1.52
S | 6014348 | 5022660199783 | ERISTELETKU HELLERMANN | PVC 2,0 VP 100 M | S6003B | Teipit eristeet Hellermann LB | E | M | 1.53 | M | 1 | 1.53
S | 1130132 |  | JATKOMUHVI MUOVI ABB | AJ 32 MUOVIPUTKELLE | S1104A | Asennus putkitustarv ABB LA | V | KPL | 1.53 | KPL | 1 | 1.53
S | 1131096 | 6410011310960 | PUTKENPÄÄTE MUOVI ALL-PLAST | JAPP50, D45,2 | S1123B | Alumiinip ja osat All-Plast LB | E | KPL | 1.53 | KPL | 1 | 1.53
S | 1308228 | 6410013082285 | RUUVIKIINNIKE MORITE | 28mm TERÄS 2 RUUVI VAL | S1313B | Kiinnitystarvikkeet Morite LB | E | KPL | 1.53 | KPL | 1 | 1.53
S | 1308325 | 6410013083251 | RUUVIKIINNIKE MORITE | 25-26mm TERÄS 2 RUU VAL | S1313B | Kiinnitystarvikkeet Morite LB | E | KPL | 1.53 | KPL | 1 | 1.53
S | 1450176 | 6410014501761 | KISKOTARVIKE GLOBAL TRAC | GAM13-9 MUTTERI M13X1 | S1415B | Kosketinkisot NOA LB | E | KPL | 1.53 | KPL | 1 | 1.53
S | 1450841 |  | PÄÄTYKAPPALE GLOBAL TRAC | GB41-2 PÄÄTYKAPPALE MUS | S1415B | Kosketinkisot NOA LB | V | KPL | 1.53 | KPL | 1 | 1.53
S | 1450932 | 6410014509323 | KISTOTARVIKE GLOBAL TRAC | GB41-1 PÄÄTYKAPPALE HAR | S1415B | Kosketinkisot NOA LB | V | KPL | 1.53 | KPL | 1 | 1.53
S | 1976721 | 4055144066807 | LIITINTARVIKE 221-SARJA | KIINNITYSALUSTA 3X. HAR. | S1906B | Sisäjohtoliittimet Wago LB | E | KPL | 1.53 | KPL | 1 | 1.53
S | 1963545 | 6410019635454 | EROTUSLEVY PHOENIX | ATP-UT-TWIN | S1912B | Riviliittim Phoenix Contact LB | E | KPL | 1.53 | KPL | 1 | 1.53
S | 1965863 | 3472593997192 | MERKINTÄKILPI TE/ABB ENTRELEC | MERKKIPIDIKE PÄÄTYPURISTIMELLE | S1924B | RIVILIITIN Entrelec FinnE X LB | E | KPL | 1.53 | KPL | 1 | 1.53
S | 3259495 | 4016779570114 | VIRTAKISKON PÄÄTYKAPPALE S200 | PS-END1 4-VAIHEKISKOLLE | S3214B | Stotz tarvikkeet ABB LB | V | KPL | 1.53 | KPL | 1 | 1.53
S | 3259498 | 4016779514729 | VIRTAKISKON PÄÄTYKAPPALE S200 | PS-END | S3214B | Stotz tarvikkeet ABB LB | V | KPL | 1.53 | KPL | 1 | 1.53
S | 4161613 | 5901597202004 | VALOPROFIILI/-NAUHA ELIFE | X JATKOKAPPALE SUORA AL | S4143A | Valoprofiilit Elife ELP LA | E | KPL | 1.53 | KPL | 1 | 1.53
S | 5808272 | 4012195404651 | JALUSTA TBS | 194, M8 | S5802B | Ylijännitesuojaus OBO LB | E | KPL | 1.53 | KPL | 1 | 1.53
S | 8008105 |  | Mounting accessory set | Slide in connector for profile | S80140 | Aurinko ja Tuuli Wisol X P0 | V | KPL | 1.53 | KPL | 1 | 1.53
S | 0210505 | 7333106017782 | VALOKUITUK. MIKROPUTKI HEXATRO | FTMU MIKROKAAPELI 12 | S02170 | Valokuitukaapelit HEX P0 | V | M | 1.54 | M | 1 | 1.54
S | 0417922 | 6410004179222 | ASENNUSKAAPELI TAIPUISA KAJOTE | MSO H03VVH2-F 2x0,75 RU MK200 | S0416B | Asennuskaapelit Kajote LB | E | M | 1.54 | M | 1 | 1.54
S | 0418420 |  | ASENNUSKAAPELI GAMAKABEL | MSO 2X0,75 VA KALUSTEKAAP R100 | S0439B | Asennusjohdot Hedtec LB | V | M | 1.54 | M | 1 | 1.54
S | 1113290 | 7350098737856 | ASENNUSPUTKI MUOVI XRIGID | JM-HF 16MM 750N 3M GR | S1108A | Muoviputket JM TAM Pmflex LA | E | M | 1.54 | M | 1 | 1.54
S | 1334164 |  | Counter bed PUK | GW64 Ø57-64/l=40mm PE | S1301B | Kiinnitystarvikkeet LB | E | KPL | 1.54 | KPL | 1 | 1.54
S | 1320965 | 6416031562174 | KIINNITYSVANNE SORMAT | PVA 17x0.75 KUUMASINK 30m RLL | S1303B | Kiinnitystarvikkeet Sormat LB | E | M | 1.54 | M | 1 | 1.54
S | 1370848 | 4031026122397 | JOHDINSIDEANKKURI HELLERMANN | KR6-G5 12,0X18,0 MUS | S1305B | Kiinnitystarv Hellermann LB | E | KPL | 1.54 | KPL | 1 | 1.54
S | 1318908 | 4025221237093 | KAARIKIINNIKE PE | BS22 14-22mm TERÄS 100kpl | S1315B | Kiinnitystarv Pollmann LB | E | KPL | 1.54 | KPL | 1 | 1.54
S | 1730714 |  | KALVOTIIVISTE SCHNEIDER | TET 10-14 23mm HARMAA IP67 | S1706A | Tiivistystarv. Schneider LA | V | KPL | 1.54 | KPL | 1 | 1.54
S | 1906645 | 4046356494854 | PÄÄTYLEVY PHOENIX | D-PT 16 N | S1912B | Riviliittim Phoenix Contact LB | V | KPL | 1.54 | KPL | 1 | 1.54
S | 1922184 | 4017332998673 | RIVILIITIN TOPJOB S | 4-NAP, 0,25-1,5(2,5)MM2, SIN | S2715B | Ohjaus säätö Wago LB | V | KPL | 1.54 | KPL | 1 | 1.54
S | 1923100 | 4017332998666 | RIVILIITIN TOPJOB S | 4-NAP, 0,25-1,5(2,5)MM2, HAR | S2715B | Ohjaus säätö Wago LB | V | KPL | 1.54 | KPL | 1 | 1.54
S | 6415358 | 6410064153583 | MERKINTÄTARVIKE HAMMAR | HEIJASTETARRA Å | S64600 | Merkintätarv. Hammarp. P0 | E | KPL | 1.54 | KPL | 1 | 1.54
S | 6415359 | 6410064153590 | MERKINTÄTARVIKE HAMMAR | HEIJASTETARRA NUOLI Y/A | S64600 | Merkintätarv. Hammarp. P0 | E | KPL | 1.54 | KPL | 1 | 1.54
S | 6415360 | 6410064153606 | MERKINTÄTARVIKE HAMMAR | HEIJASTETARRA NUOLI O/V | S64600 | Merkintätarv. Hammarp. P0 | E | KPL | 1.54 | KPL | 1 | 1.54
S | 6415361 | 6410064153613 | MERKINTÄTARVIKE HAMMAR | HEIJASTETARRA KAKSOISPISTE | S64600 | Merkintätarv. Hammarp. P0 | E | KPL | 1.54 | KPL | 1 | 1.54
S | 6415362 | 6410064153620 | MERKINTÄTARVIKE HAMMAR | HEIJASTETARRA KAUTTAVIIVA | S64600 | Merkintätarv. Hammarp. P0 | E | KPL | 1.54 | KPL | 1 | 1.54
S | 6443730 | 6410064437300 | MERKINTÄTARRA HAMMAR | HEIJASTETARRA NUM. 0 (KELT) | S64600 | Merkintätarv. Hammarp. P0 | E | KPL | 1.54 | KPL | 1 | 1.54
S | 6443731 | 6410064437317 | MERKINTÄTARRA HAMMAR | HEIJASTETARRA NUM. 1 (KELT) | S64600 | Merkintätarv. Hammarp. P0 | E | KPL | 1.54 | KPL | 1 | 1.54
S | 6443732 | 6410064437324 | MERKINTÄTARRA HAMMAR | HEIJASTETARRA NUM. 2 (KELT) | S64600 | Merkintätarv. Hammarp. P0 | E | KPL | 1.54 | KPL | 1 | 1.54
S | 6443733 | 6410064437331 | MERKINTÄTARRA HAMMAR | HEIJASTETARRA NUM. 3 (KELT) | S64600 | Merkintätarv. Hammarp. P0 | E | KPL | 1.54 | KPL | 1 | 1.54
S | 6443734 | 6410064437348 | MERKINTÄTARRA HAMMAR | HEIJASTETARRA NUM. 4 (KELT) | S64600 | Merkintätarv. Hammarp. P0 | E | KPL | 1.54 | KPL | 1 | 1.54
S | 6443735 | 6410064437355 | MERKINTÄTARRA HAMMAR | HEIJASTETARRA NUM. 5 (KELT) | S64600 | Merkintätarv. Hammarp. P0 | E | KPL | 1.54 | KPL | 1 | 1.54
S | 6443736 | 6410064437362 | MERKINTÄTARRA HAMMAR | HEIJASTETARRA NUM. 6 (KELT) | S64600 | Merkintätarv. Hammarp. P0 | E | KPL | 1.54 | KPL | 1 | 1.54
S | 6443737 | 6410064437379 | MERKINTÄTARRA HAMMAR | HEIJASTETARRA NUM. 7 (KELT) | S64600 | Merkintätarv. Hammarp. P0 | E | KPL | 1.54 | KPL | 1 | 1.54
S | 6443738 | 6410064437386 | MERKINTÄTARRA HAMMAR | HEIJASTETARRA NUM. 8 (KELT) | S64600 | Merkintätarv. Hammarp. P0 | E | KPL | 1.54 | KPL | 1 | 1.54
S | 6443739 | 6410064437393 | MERKINTÄTARRA HAMMAR | HEIJASTETARRA NUM. 9 (KELT) | S64600 | Merkintätarv. Hammarp. P0 | E | KPL | 1.54 | KPL | 1 | 1.54
S | 6443740 | 6410064437409 | MERKINTÄTARRA HAMMAR | HEIJASTETARRA KIRJ. A (KELT) | S64600 | Merkintätarv. Hammarp. P0 | E | KPL | 1.54 | KPL | 1 | 1.54
S | 6443741 | 6410064437416 | MERKINTÄTARRA HAMMAR | HEIJASTETARRA KIRJ. B (KELT) | S64600 | Merkintätarv. Hammarp. P0 | E | KPL | 1.54 | KPL | 1 | 1.54
S | 6443742 | 6410064437423 | MERKINTÄTARRA HAMMAR | HEIJASTETARRA KIRJ. C (KELT) | S64600 | Merkintätarv. Hammarp. P0 | E | KPL | 1.54 | KPL | 1 | 1.54
S | 6443743 | 6410064437430 | MERKINTÄTARRA HAMMAR | HEIJASTETARRA KIRJ. D (KELT) | S64600 | Merkintätarv. Hammarp. P0 | E | KPL | 1.54 | KPL | 1 | 1.54
S | 6443744 | 6410064437447 | MERKINTÄTARRA HAMMAR | HEIJASTETARRA KIRJ. E (KELT) | S64600 | Merkintätarv. Hammarp. P0 | E | KPL | 1.54 | KPL | 1 | 1.54
S | 6443745 | 6410064437454 | MERKINTÄTARRA HAMMAR | HEIJASTETARRA KIRJ. F (KELT) | S64600 | Merkintätarv. Hammarp. P0 | E | KPL | 1.54 | KPL | 1 | 1.54
S | 6443746 | 6410064437461 | MERKINTÄTARRA HAMMAR | HEIJASTETARRA KIRJ. G (KELT) | S64600 | Merkintätarv. Hammarp. P0 | E | KPL | 1.54 | KPL | 1 | 1.54
S | 6443747 | 6410064437478 | MERKINTÄTARRA HAMMAR | HEIJASTETARRA KIRJ. H (KELT) | S64600 | Merkintätarv. Hammarp. P0 | E | KPL | 1.54 | KPL | 1 | 1.54
S | 6443748 | 6410064437485 | MERKINTÄTARRA HAMMAR | HEIJASTETARRA KIRJ. I (KELT) | S64600 | Merkintätarv. Hammarp. P0 | E | KPL | 1.54 | KPL | 1 | 1.54
S | 6443749 | 6410064437492 | MERKINTÄTARRA HAMMAR | HEIJASTETARRA KIRJ. J (KELT) | S64600 | Merkintätarv. Hammarp. P0 | E | KPL | 1.54 | KPL | 1 | 1.54
S | 6443750 | 6410064437508 | MERKINTÄTARRA HAMMAR | HEIJASTETARRA KIRJ. K (KELT) | S64600 | Merkintätarv. Hammarp. P0 | E | KPL | 1.54 | KPL | 1 | 1.54
S | 6443751 | 6410064437515 | MERKINTÄTARRA HAMMAR | HEIJASTETARRA KIRJ. L (KELT) | S64600 | Merkintätarv. Hammarp. P0 | E | KPL | 1.54 | KPL | 1 | 1.54
S | 6443752 | 6410064437522 | MERKINTÄTARRA HAMMAR | HEIJASTETARRA KIRJ. M (KELT) | S64600 | Merkintätarv. Hammarp. P0 | E | KPL | 1.54 | KPL | 1 | 1.54
S | 6443753 | 6410064437539 | MERKINTÄTARRA HAMMAR | HEIJASTETARRA KIRJ. N (KELT) | S64600 | Merkintätarv. Hammarp. P0 | E | KPL | 1.54 | KPL | 1 | 1.54
S | 6443754 | 6410064437546 | MERKINTÄTARRA HAMMAR | HEIJASTETARRA KIRJ. O (KELT) | S64600 | Merkintätarv. Hammarp. P0 | E | KPL | 1.54 | KPL | 1 | 1.54
S | 6443755 | 6410064437553 | MERKINTÄTARRA HAMMAR | HEIJASTETARRA KIRJ. P (KELT) | S64600 | Merkintätarv. Hammarp. P0 | E | KPL | 1.54 | KPL | 1 | 1.54
S | 6443756 | 6410064437560 | MERKINTÄTARRA HAMMAR | HEIJASTETARRA KIRJ. Q (KELT) | S64600 | Merkintätarv. Hammarp. P0 | E | KPL | 1.54 | KPL | 1 | 1.54
S | 6443757 | 6410064437577 | MERKINTÄTARRA HAMMAR | HEIJASTETARRA KIRJ. R (KELT) | S64600 | Merkintätarv. Hammarp. P0 | E | KPL | 1.54 | KPL | 1 | 1.54
S | 6443758 | 6410064437584 | MERKINTÄTARRA HAMMAR | HEIJASTETARRA KIRJ. S (KELT) | S64600 | Merkintätarv. Hammarp. P0 | E | KPL | 1.54 | KPL | 1 | 1.54
S | 6443759 | 6410064437591 | MERKINTÄTARRA HAMMAR | HEIJASTETARRA KIRJ. T (KELT) | S64600 | Merkintätarv. Hammarp. P0 | E | KPL | 1.54 | KPL | 1 | 1.54
S | 6443760 | 6410064437607 | MERKINTÄTARRA HAMMAR | HEIJASTETARRA KIRJ. U (KELT) | S64600 | Merkintätarv. Hammarp. P0 | E | KPL | 1.54 | KPL | 1 | 1.54
S | 6443761 | 6410064437614 | MERKINTÄTARRA HAMMAR | HEIJASTETARRA KIRJ. V (KELT) | S64600 | Merkintätarv. Hammarp. P0 | E | KPL | 1.54 | KPL | 1 | 1.54
S | 6443762 | 6410064437621 | MERKINTÄTARRA HAMMAR | HEIJASTETARRA KIRJ. W (KELT) | S64600 | Merkintätarv. Hammarp. P0 | E | KPL | 1.54 | KPL | 1 | 1.54
S | 6443763 | 6410064437638 | MERKINTÄTARRA HAMMAR | HEIJASTETARRA KIRJ. X (KELT) | S64600 | Merkintätarv. Hammarp. P0 | E | KPL | 1.54 | KPL | 1 | 1.54
S | 6443764 | 6410064437645 | MERKINTÄTARRA HAMMAR | HEIJASTETARRA KIRJ. Y (KELT) | S64600 | Merkintätarv. Hammarp. P0 | E | KPL | 1.54 | KPL | 1 | 1.54
S | 6443765 | 6410064437652 | MERKINTÄTARRA HAMMAR | HEIJASTETARRA KIRJ. Z (KELT) | S64600 | Merkintätarv. Hammarp. P0 | E | KPL | 1.54 | KPL | 1 | 1.54
S | 6443766 | 6410064437669 | MERKINTÄTARRA HAMMAR | HEIJASTETARRA KIRJ. Ä (KELT) | S64600 | Merkintätarv. Hammarp. P0 | E | KPL | 1.54 | KPL | 1 | 1.54
S | 6443767 | 6410064437676 | MERKINTÄTARRA HAMMAR | HEIJASTETARRA KIRJ. Ö (KELT) | S64600 | Merkintätarv. Hammarp. P0 | E | KPL | 1.54 | KPL | 1 | 1.54
S | 6443768 | 6410064437683 | MERKINTÄTARRA HAMMAR | HEIJASTETARRA MERK.VIIVA(KELT) | S64600 | Merkintätarv. Hammarp. P0 | E | KPL | 1.54 | KPL | 1 | 1.54
S | 6443769 | 6410064437690 | MERKINTÄTARRA HAMMAR | HEIJASTETARRA MERK.TYHJÄ(KELT) | S64600 | Merkintätarv. Hammarp. P0 | E | KPL | 1.54 | KPL | 1 | 1.54
S | 6443770 | 6410064437706 | MERKINTÄTARRA HAMMAR | HEIJASTETARRA MERK.PISTE(KELT) | S64600 | Merkintätarv. Hammarp. P0 | E | KPL | 1.54 | KPL | 1 | 1.54
S | 0226231 | 8424450197523 | ANTENNIKAAPELI FINNSAT | MLL200 LSNH 100M 50OHM ECA | S0221B | Tietoverkkokaapelit Actassi LB | E | M | 1.55 | M | 1 | 1.55
S | 0213220 | 4044773038842 | TIETOVERKKOKAAPELI LAPP | UNITRONIC LIYY 5X0,25 K500 | S0262B | Teo ohjauskaapelit LAPP LB | E | M | 1.55 | M | 1 | 1.55
S | 0229098 |  | TIETOVERKKOKAAPELI HELUKABEL | TRONIC-CY (LIYCY)2X0,25 20029 | S0266B | TEOL OHJ.KAAPELIT CABLEX X LB | E | M | 1.55 | M | 1 | 1.55
S | 0201012 | 6410002010084 | MERKINANTOKAAPELI-HF KAJOTE | KLMA-LSZH 2X0.8+0.8 DCA PUN | S0416B | Asennuskaapelit Kajote LB | E | M | 1.55 | M | 1 | 1.55
S | 0475887 |  | OHJAUSKAAPELI HELUKABEL | OZ-500 MUSTA 3X0,5 11630 | S0466B | OHJAUSKAAPELIT-HF CABLEX X LB | E | M | 1.55 | M | 1 | 1.55
S | 1102220 | 6410011022207 | KOJERASIA ELIFE | KJR-71 HARM/VIHR | S11221 | Asennustarvikkeet ELIFE ELP P1 | V | KPL | 1.55 | KPL | 1 | 1.55
S | 1306273 | 6410013062737 | RUUVIKIINNIKE MORITE | 23mm TERÄS VAL 1 RUUVI | S1313B | Kiinnitystarvikkeet Morite LB | E | KPL | 1.55 | KPL | 1 | 1.55
S | 1306283 | 6410013062836 | RUUVIKIINNIKE MORITE | 12-13mm RST VAL 1 RUUVI | S1313B | Kiinnitystarvikkeet Morite LB | E | KPL | 1.55 | KPL | 1 | 1.55
S | 1706037 | 6410017060371 | LÄPIVIENTI HT | HSS-M40 V0 TPE RAL7035 IP67 | S1707A | Läpivientitiiv HT HI Tech LA | E | KPL | 1.55 | KPL | 1 | 1.55
S | 1923290 | 4044918508278 | OIKOSULKUSILTA WAGO | 859-406 JUMPPERI | S1909B | Riviliittimet Wago LB | E | KPL | 1.55 | KPL | 1 | 1.55
S | 1722912 |  | Cable gland plastic | GPA M12L | S3407B | Kotelot Fibox LB | E | KPL | 1.55 | KPL | 1 | 1.55
S | 7240350 | 7020160600271 | SULKUTULPPA ELKO RS16 | PEITETULPPA DATARASIAAN MUSTA | S7003B | Teleasennustarvikkeet Elko LB | E | KPL | 1.55 | KPL | 1 | 1.55
S | 7275152 | 6410072751528 | LIITIN LANET | MOD. PLUG RJ12, 6-NAP. LA | S7242B | Tietoverkkotuott. muut LB | V | KPL | 1.55 | KPL | 1 | 1.55
S | 7275154 | 6410072751542 | LIITIN LANET | MOD. PLUG RJ45 8-NAP. LATTA | S7242B | Tietoverkkotuott. muut LB | V | KPL | 1.55 | KPL | 1 | 1.55
S | 7275157 | 6410072751573 | LIITIN LANET | MOD. PLUG RJ45, 8-NAP. PYÖRÖ | S7242B | Tietoverkkotuott. muut LB | V | KPL | 1.55 | KPL | 1 | 1.55
S | 0217337 | 6410002173376 | VALOKUITUKAAPELI MAA NESTOR | FYO2PMU MINI 4XSML | S0212A | Valokuitukaapelit Nestor X LA | E | M | 1.56 | M | 1 | 1.56
S | 0210530 |  | VALOKUITUK. MIKROPUTKI HEXATRO | FZOMSU VIPER MIKROK. 6X4F 2KM | S02170 | Valokuitukaapelit HEX P0 | V | M | 1.56 | M | 1 | 1.56
S | 0233382 | 7330000113800 | TELEKAAPELI SISÄ NEXANS | MHS LSZH 3X2X0,5 DCA R200 | S0244A | Telekaap MHS VMOHBU Nexans LA | V | M | 1.56 | M | 1 | 1.56
S | 1357070 |  | LEVYSEINÄKIINNIKE THORSMAN | TPD-SK 4.5x35 ZN 100kpl | S1302B | Kiinnitystarv Schneider LB | E | KPL | 1.56 | KPL | 1 | 1.56
S | 1927438 | 4055143745406 | PÄÄTYLEVY TOP JOB S WAGO | 2106-13..LIITTIMILLE.1mm HAR | S1909B | Riviliittimet Wago LB | E | KPL | 1.56 | KPL | 1 | 1.56
S | 1901331 | 4018841195263 | KISKONKANNAKE FTG | PE-/N KISKON DIN-KANNAKE | S1918B | Maadoitustuotteet FTG ELP LB | V | KPL | 1.56 | KPL | 1 | 1.56
S | 1965582 | 3472591993417 | PÄÄTYLEVY TE/ABB ENTRELEC | 3MM, ADO, | S1924B | RIVILIITIN Entrelec FinnE X LB | E | KPL | 1.56 | KPL | 1 | 1.56
S | 2712718 | 4013614528989 | TARVIKE ABB | PIDIKESANKA CR-M RELEELLE | S2703B | Ohjaus säätö ABB LB | E | KPL | 1.56 | KPL | 1 | 1.56
S | 5215243 | 7393487005075 | LATTALIITIN NA ELPRESS | A1505FLSF8 0.5-1.5 4.8x0.8 ERI | S5204B | Kaapelin suoj+liitos Elpre LB | E | KPL | 1.56 | KPL | 1 | 1.56
S | 5213048 | 4012078466073 | PUTKIKAAPELIKENKÄ KLAUKE | 2R8MS 10MM2 M8 CU | S5221B | Kaapelin suoj+liitos Klauke LB | V | KPL | 1.56 | KPL | 1 | 1.56
S | 5218868 | 6410052188689 | MIKROKANAVALIITIN NESTOR | OPTIMUS DB END STOP 6 MM | S52220 | Mikrokanavat Nestor X P0 | E | KPL | 1.56 | KPL | 1 | 1.56
S | 0218515 | 3700575932405 | TIETOVERKKOKAAP-CAT7 GIGAMEDIA | 1XS/FTP LSOH OR DCA 500 | S9997B | GIGAMEDIA KAIKKI TUOTTEET LB | V | M | 1.56 | M | 1 | 1.56
S | 0210514 | 7333106023233 | VALOKUITUK. MIKROPUTKI HEXATRO | FTMU MIKROKAAPELI 12, 1X12 2KM | S02170 | Valokuitukaapelit HEX P0 | V | M | 1.57 | M | 1 | 1.57
S | 0245409 | 6430075062360 | INST.KAAPELI-HF HELKAMA BICA | KLMA-LSZH 2X0.8+0.8 CCA | S0241B | Merkinantokaapelit Helkama LB | E | M | 1.57 | M | 1 | 1.57
S | 0264057 | 4065624023275 | TIETOVERKKOKAAPELI-CAT7 AFUMEX | UC900 HS23 CAT,7 S/FTP 4P DCA | S0264B | Tietoverkkokaap Prysmian LB | E | M | 1.57 | M | 1 | 1.57
S | 0468473 | 6410004684733 | ASENNUSKAAPELI GAMAKABEL | MSOY 2X0,75 MU KALUSTEK. K500 | S0453B | Asennuskaap. taip. Hedtec LB | V | M | 1.57 | M | 1 | 1.57
S | 1102611 | 7394438400239 | SUOJATULPPA F-TRONIC | TIIVISTYS/LÄPIVIENTITULPPA M16 | S1101B | As+putkitus muut LB | E | KPL | 1.57 | KPL | 1 | 1.57
S | 1467084 |  | KIINNITIN MP-BOLAGEN | MP-187Z KANNATTIMEN KIINNIKE F | S1401B | Kaapelitiet MP LB | V | KPL | 1.57 | KPL | 1 | 1.57
S | 1472176 |  | ASENNUSTARVIKE SKT | APS-KI FE KZNOL | S1416B | Kaapelitiet Suomenkaap. ELP LB | V | KPL | 1.57 | KPL | 1 | 1.57
S | 1428456 |  | ASENNUSKANAVA MUTLUSAN | PVC 9X5 VAL TARRA 500M/PKT | S14351 | Asennuskanavat Mutlusan ELP P1 | V | M | 1.57 | M | 1 | 1.57
S | 1712839 | 6416031054723 | LAAJENNUS MUOVI SORMAT | SMM PA PK 11-13 RAL 7035 | S1704B | Tiivistystarvikkeet Sormat LB | E | KPL | 1.57 | KPL | 1 | 1.57
S | 1725320 |  | SUPISTUS MUOVI SORMAT | PNM PA M20/M12 VAALEANHARMAA | S1704B | Tiivistystarvikkeet Sormat LB | V | KPL | 1.57 | KPL | 1 | 1.57
S | 1725321 |  | SUPISTUS MUOVI SORMAT | PNM PA M20/M16 VAALEANHARMAA | S1704B | Tiivistystarvikkeet Sormat LB | V | KPL | 1.57 | KPL | 1 | 1.57
S | 1730710 |  | KALVOTIIVISTE THORSMAN | TET 7-10 | S1706A | Tiivistystarv. Schneider LA | V | KPL | 1.57 | KPL | 1 | 1.57
S | 1749511 | 4044773158212 | HOLKKITIIVISTE MUOVI SKINTOP | ST PG11 4-10mm RAL7035 IP68 | S1709B | Holkkitiivisteet Skintop LB | V | KPL | 1.57 | KPL | 1 | 1.57
S | 1917706 |  | ALUSLAATTA JERIKOM | YKG44 | S1907A | Liittimet Jerikom LA | V | KPL | 1.57 | KPL | 1 | 1.57
S | 1923223 | 4017332071932 | KYTKENTÄSILTA WAGO | 2006-403 YHDYSPALA 3-OS 41A | S1909B | Riviliittimet Wago LB | V | KPL | 1.57 | KPL | 1 | 1.57
S | 1923282 | 4017332999229 | RIVILIITIN WAGO | 2002-1301 3-NAP HA 0.25-2.5/4M | S1909B | Riviliittimet Wago LB | V | KPL | 1.57 | KPL | 1 | 1.57
S | 1923284 | 4017332999243 | RIVILIITIN WAGO | 2002-1304 3-NAP SI 0.25-2.5/4M | S1909B | Riviliittimet Wago LB | V | KPL | 1.57 | KPL | 1 | 1.57
S | 1923302 | 4017332071055 | RIVILIITIN WAGO | 2004-1201 2x0.5-4/6mm2 HAR | S1909B | Riviliittimet Wago LB | V | KPL | 1.57 | KPL | 1 | 1.57
S | 1923304 | 4017332071086 | RIVILIITIN WAGO | 2004-1204 2x0.5-4/6mm2 SIN | S1909B | Riviliittimet Wago LB | V | KPL | 1.57 | KPL | 1 | 1.57
S | 1927465 | 4055143713795 | RIVILIITIN TOP JOB S WAGO | 3-NAP PAINONAPPI 0.25-2.5 HAR | S1909B | Riviliittimet Wago LB | V | KPL | 1.57 | KPL | 1 | 1.57
S | 1927466 | 4055143713832 | RIVILIITIN TOP JOB S WAGO | 3-NAP PAINONAPPI 0.25-2.5 SIN | S1909B | Riviliittimet Wago LB | V | KPL | 1.57 | KPL | 1 | 1.57
S | 2335600 | 4015082164805 | LISÄKILPI RMQ-TITAN | M22-XST 27x18mm BLANKO ALUM | S2305B | Erikoiskytkimet Eaton LB | E | KPL | 1.57 | KPL | 1 | 1.57
S | 3314311 |  | NIMIKILPILISTA | MUOVI 44X267 | S3310B | Keskuksen nimikilvet ELP LB | V | KPL | 1.57 | KPL | 1 | 1.57
S | 7541398 | 6410075413980 | LIITIN LA | F-59 3.7, F-KOMPRESSIOLIITIN | S7509B | Antennituott. Laatuantenni LB | V | KPL | 1.57 | KPL | 1 | 1.57
S | 6014012 | 5022660176432 | ERISTELETKU HELLERMANNTYTON | PVC 12,0 MUS 50 M | S6003B | Teipit eristeet Hellermann LB | V | M | 1.58 | M | 1 | 1.58
S | 0270070 |  | TIETOVERKKOKAAP CAT6A BRANDREX | AC6-DCZ-DCA-RLX-305BU | S0224A | Tietoverkkokaapel Leviton X LA | V | M | 1.58 | M | 1 | 1.58
S | 0242218 | 8711401097637 | MERKINANTOKAAPELI-HF AFUMEX | KLMA-HF DCA 2X0,8+0,8 PE2/200 | S0235B | Automaatiokaapelit Prysmian LB | E | M | 1.58 | M | 1 | 1.58
S | 0235793 | 7330000188358 | TELEKAAPELI SISÄ NEXANS | MHS LSZH 3X2X0,5 DCA K1000 | S0244A | Telekaap MHS VMOHBU Nexans LA | E | M | 1.58 | M | 1 | 1.58
S | 1439355 |  | JATKOKAPPALE DEFEM | B2 HAPONKESTÄVÄ | S1411A | Kaapelitiet Wibe LA | V | KPL | 1.58 | KPL | 1 | 1.58
S | 1447976 | 7321677910922 | PORTTIKANNAKE WIBE | ALUSLEVY HSO M16 KUUMASINKITTY | S1411B | Kaapelitiet Wibe LB | E | KPL | 1.58 | KPL | 1 | 1.58
S | 1422719 | 7315885424104 | KIINNITYSTARVIKE THORSMAN | KP 1 | S1412B | Johtokanavat Schneider LB | E | KPL | 1.58 | KPL | 1 | 1.58
S | 1416673 | 4012740235105 | PEITESÄLETARVIKE TEHALIT.BRP | M5919 SÄLEK. M5900 LUK. KAN | S1420B | Asennuskanavat osat Tehalit LB | E | KPL | 1.58 | KPL | 1 | 1.58
S | 1976715 | 4055144066555 | LIITINTARVIKE 221-SARJA | KIINNITYSALUSTA 2X. HAR. VP | S1906B | Sisäjohtoliittimet Wago LB | E | KPL | 1.58 | KPL | 1 | 1.58
S | 1976726 | 4055144066456 | LIITINTARVIKE 221-SARJA | KIINNITYSALUSTA 3X. HAR. | S1906B | Sisäjohtoliittimet Wago LB | E | KPL | 1.58 | KPL | 1 | 1.58
S | 9819013 |  | LÄPIMENOLIITIN WAGO | 2250-1201 1MM2 DIN-15 KISKOLLE | S1909B | Riviliittimet Wago LB | V | KPL | 1.58 | KPL | 1 | 1.58
S | 7265136 | 6410072651361 | ADAPTERI FINNSAT | SM SC/SC DUPLEX SININEN | S7242A | Tietoverkkotuott. muut LA | E | KPL | 1.58 | KPL | 1 | 1.58
S | 7267104 | 6418296630018 | ADAPTERI FINNSAT | SM SC/APC DUPLEX VIHREÄ | S7242A | Tietoverkkotuott. muut LA | E | KPL | 1.58 | KPL | 1 | 1.58
S | 7267113 | 6418296001450 | ADAPTERI FINNSAT | OM3 SC/SC DUPLEX AQUA | S7242A | Tietoverkkotuott. muut LA | E | KPL | 1.58 | KPL | 1 | 1.58
S | 7267119 | 6418296001399 | ADAPTERI FINNSAT | OM4 SC/SC DUPLEX MAGENTA | S7242A | Tietoverkkotuott. muut LA | E | KPL | 1.58 | KPL | 1 | 1.58
S | 0206162 | 7333089007602 | TIETOVERKKOKAAPELI-CAT6 | EUROLAN U/UTP B2CA K500 VAL | S0210A | Tietoverkkokaapelit Eurolan LA | E | M | 1.59 | M | 1 | 1.59
S | 0217456 | 6410002174564 | VALOKUITUKAAP SISÄ/ULKO NESTOR | FTMSU 4XG.657.A1 500 M | S0212A | Valokuitukaapelit Nestor X LA | V | M | 1.59 | M | 1 | 1.59
S | 0217533 | 6410002175332 | VALOK.KAAP MIKROPUTKI NESTOR | FZOMU-SD MICRO 1X12XSML FIN | S0212A | Valokuitukaapelit Nestor X LA | E | M | 1.59 | M | 1 | 1.59
S | 0210524 | 7333106023400 | VALOKUITUK. MIKROPUTKI HEXATRO | FZOMSU VIPER MIKROKAAPELI 6X4F | S02170 | Valokuitukaapelit HEX P0 | E | M | 1.59 | M | 1 | 1.59
S | 0232560 | 6430078842808 | TIETOVERKKOKAAP-CAT6A LA-CAT | CAT6A U/FTP 4P CCA K500 LI | S02220 | Antennikaap. Laatuantenni P0 | V | M | 1.59 | M | 1 | 1.59
S | 0270071 |  | TIETOVERKKOKAAP CAT6A BRANDREX | AC6-DCZ-DCA-500BU | S0224A | Tietoverkkokaapel Leviton X LA | E | M | 1.59 | M | 1 | 1.59
S | 0213205 | 4044773040746 | TIETOVERKKOKAAPELI LAPP | UNITRONIC LIYY 8X0,14 K500 | S0262B | Teo ohjauskaapelit LAPP LB | V | M | 1.59 | M | 1 | 1.59
S | 0406658 | 7330000078642 | ASENNUSJOHTO-HF NEXANS | MK-HF H07Z1-R 2,5 RUS DCA R100 | S0403B | Asen johdot MK MKEM Nexans LB | V | M | 1.59 | M | 1 | 1.59
S | 0406659 | 7330000078680 | ASENNUSJOHTO-HF NEXANS | MK-HF H07Z1-R 2,5 VAL DCA R100 | S0403B | Asen johdot MK MKEM Nexans LB | E | M | 1.59 | M | 1 | 1.59
S | 0406660 | 7330000078673 | ASENNUSJOHTO-HF NEXANS | MK-HF H07Z1-R 2,5 MUS DCA R100 | S0403B | Asen johdot MK MKEM Nexans LB | V | M | 1.59 | M | 1 | 1.59
S | 0406661 | 7330000078628 | ASENNUSJOHTO-HF NEXANS | MK-HF H07Z1-R 2,5 SIN DCA R100 | S0403B | Asen johdot MK MKEM Nexans LB | V | M | 1.59 | M | 1 | 1.59
S | 0406662 | 7330000078659 | ASENNUSJOHTO-HF NEXANS | MK-HF H07Z1-R 2,5 KEVI DCAR100 | S0403B | Asen johdot MK MKEM Nexans LB | V | M | 1.59 | M | 1 | 1.59
S | 0406663 | 7330000078666 | ASENNUSJOHTO-HF NEXANS | MK-HF H07Z1-R 2,5 ORA DCA R100 | S0403B | Asen johdot MK MKEM Nexans LB | E | M | 1.59 | M | 1 | 1.59
S | 1104526 | 6410011045268 | RASIATUKI | KOJERASIAN POHJATUKI | S1101B | As+putkitus muut LB | V | KPL | 1.59 | KPL | 1 | 1.59
S | 1417910 | 4012740209779 | KAAPELIKIINNIKE CLIMA | CLM65 PVC CLMU50X65 | S1441B | Asennuskanavat osat Clima X LB | V | KPL | 1.59 | KPL | 1 | 1.59
S | 1499013 | 6410014990138 | PÄÄTYKAPPALE NEWLEC | 8621 HB EC PVC 25X20X21 VAL | S1452B | Asennuskanavat Kopos X LB | V | KPL | 1.59 | KPL | 1 | 1.59
S | 1499014 | 6410014990145 | JATKOKAPPALE NEWLEC | 8622 HB CC PVC 25X20X21 VAL | S1452B | Asennuskanavat Kopos X LB | V | KPL | 1.59 | KPL | 1 | 1.59
S | 1970042 | 4008190097172 | PEITELEVY WAP WDU2.5N/4N BL | 1060080000 | S1903B | Riviliittimet Weidmuller LB | V | KPL | 1.59 | KPL | 1 | 1.59
S | 1970178 | 4008190149154 | EROTUS/PÄÄTYLEVY WAP-WDU2.5N | 2.5-4 N mm LIITTIMILLE | S1903B | Riviliittimet Weidmuller LB | V | KPL | 1.59 | KPL | 1 | 1.59
S | 1975263 | 4055143715416 | RASIALIITIN 221-SARJA WAGO | 221-613 3-NAP VIPU 6.0mm 30kpl | S19062 | Sisäjohtoliittimet Wago P2 | V | KPL | 1.59 | KPL | 1 | 1.59
S | 1908108 |  | end section for 2-deck termina | 1SNK505960R0000 | S1924B | RIVILIITIN Entrelec FinnE X LB | V | KPL | 1.59 | KPL | 1 | 1.59
S | 1965588 | 3472593999035 | PÄÄTYPURISTIN TE/ABB ENTRELEC | LEV:9MM, RUUVITON, DIN3 | S1924B | RIVILIITIN Entrelec FinnE X LB | V | KPL | 1.59 | KPL | 1 | 1.59
S | 1722916 |  | Cable gland plastic | GPA M16L | S3407B | Kotelot Fibox LB | E | KPL | 1.59 | KPL | 1 | 1.59
S | 7526136 | 5707957139528 | LIITIN CABELCON | F KOMPRESSOITAVA RG6 T2127 T13 | S7505A | Antennituotteet Finnsat LA | E | KPL | 1.59 | KPL | 1 | 1.59
S | 6014210 | 5022660176388 | ERISTELETKU HELLERMANNTYTON | PVC 10,0 KEVI 50 M | S6003B | Teipit eristeet Hellermann LB | V | M | 1.6 | M | 1 | 1.6
S | 0270835 |  | MERKINANTOKAAPELI VOKA | KLMA-HF 2X0,8+0,8 SI DCA K500 | S02470 | Merkinantokaapelit Hedtec P0 | V | M | 1.6 | M | 1 | 1.6
S | 0418470 | 6410004184707 | ASENNUSKAAPELI GAMAKABEL | MSOY 2X0,75 VA KALUSTEK. R100 | S0439B | Asennusjohdot Hedtec LB | V | M | 1.6 | M | 1 | 1.6
S | 1324316 | 6416031422058 | KOROKEPIDIN SORMAT | KOPI PK 16 SINKITTY 21-23mm | S1303B | Kiinnitystarvikkeet Sormat LB | V | KPL | 1.6 | KPL | 1 | 1.6
S | 1317230 | 4012196599622 | PUTKIKIINNIKE VBS OBO | ASG 732 12 G. 10-12MM. M6 | S1309B | Kiinnitystarv OBO VBS LB | V | KPL | 1.6 | KPL | 1 | 1.6
S | 1458640 | 3606482220546 | PÄÄTYKAPPALE OPTILINE | OL MINIKANAVA 1820 PÄÄTY MUSTA | S1412B | Johtokanavat Schneider LB | E | KPL | 1.6 | KPL | 1 | 1.6
S | 1415665 | 4012196726295 | PÄÄTYKAPPALE ATRIANE OBO | 12X22MM VA | S1423B | Asennuskanavat osat Rehau LB | E | KPL | 1.6 | KPL | 1 | 1.6
S | 1415666 | 4012196726134 | JATKOKAPPALE ATRIANE OBO | 12X22MM VA | S1423B | Asennuskanavat osat Rehau LB | E | KPL | 1.6 | KPL | 1 | 1.6
S | 1459436 | 6438378024719 | KOSKETINKISKOTARVIKE UNIPRO | UNIPRO WB W SEINÄKANNAKE VALK | S1429B | Osat+tarvikkeet Unipro LB | E | KPL | 1.6 | KPL | 1 | 1.6
S | 1459437 | 6438378024726 | KOSKETINKISKOTARVIKE UNIPRO | UNIPRO WB B SEINÄKANNAKE MUSTA | S1429B | Osat+tarvikkeet Unipro LB | E | KPL | 1.6 | KPL | 1 | 1.6
S | 1428496 |  | PÄÄTYKAPPALE MUTLUSAN | ABS 12X12 VAL | S1435B | Asennuskanavat Mutlusan ELP LB | V | KPL | 1.6 | KPL | 1 | 1.6
S | 1428497 |  | JATKOKAPPALE MUTLUSAN | ABS 12X12 VAL | S1435B | Asennuskanavat Mutlusan ELP LB | V | KPL | 1.6 | KPL | 1 | 1.6
S | 1749883 | 4044773163629 | MONIREIKÄTIIVISTE SKINTOP | DIX-M 32280 NBR M32 2x8 50kpl | S1709B | Holkkitiivisteet Skintop LB | E | KPL | 1.6 | KPL | 1 | 1.6
S | 4161000 | 4099854358937 | MEKAANINE LISÄTARVIKE LEDVANCE | LS AY PFM 14/SMB 2KPL | S4102B | Sisävalaisimet Ledvance LB | E | PAK | 1.6 | KPL | 2 | 0.8
S | 6470370 |  | MERKINTÄTARRA MALKIT | SÄHKÖPÄÄKESKUS 100X40 | S6430B | Merkintätarvikkeet Malkit LB | V | KPL | 1.6 | KPL | 1 | 1.6
S | 6470371 |  | Labeling sticker | Turvavalokeskus 100x40 | S6430B | Merkintätarvikkeet Malkit LB | E | KPL | 1.6 | KPL | 1 | 1.6
S | 6474350 |  | MERKINTÄTARRA MALKIT | LÄMMÖNJAKOKESKUS 100X40 | S6430B | Merkintätarvikkeet Malkit LB | V | KPL | 1.6 | KPL | 1 | 1.6
S | 6470372 |  | MERKINTÄTARRA MALKIT | SAVUNPOISTO 100X40 | S6431B | Merkintätarvikkeet Malkit S LB | V | KPL | 1.6 | KPL | 1 | 1.6
S | 6470373 |  | MERKINTÄTARRA MALKIT | SAVUNPOISTOKESKUS 100X40 | S6431B | Merkintätarvikkeet Malkit S LB | V | KPL | 1.6 | KPL | 1 | 1.6
S | 6470374 |  | MERKINTÄTARRA MALKIT | TALOJAKAMO 100X40 | S6431B | Merkintätarvikkeet Malkit S LB | V | KPL | 1.6 | KPL | 1 | 1.6
S | 6470375 |  | MERKINTÄTARRA MALKIT | HENGENVAARA 100X40 | S6431B | Merkintätarvikkeet Malkit S LB | V | KPL | 1.6 | KPL | 1 | 1.6
S | 6470376 |  | MERKINTÄTARRA MALKIT | EI MAINOKSIA 100X40 | S6431B | Merkintätarvikkeet Malkit S LB | V | KPL | 1.6 | KPL | 1 | 1.6
S | 6470377 |  | MERKINTÄTARRA MALKIT | TURVAVALO 100X40 | S6431B | Merkintätarvikkeet Malkit S LB | V | KPL | 1.6 | KPL | 1 | 1.6
S | 6470378 |  | MERKINTÄTARRA MALKIT | SEIS-STOP 100X40 | S6431B | Merkintätarvikkeet Malkit S LB | V | KPL | 1.6 | KPL | 1 | 1.6
S | 6470379 |  | MERKINTÄTARRA MALKIT | HÄTÄNUMERO 112 100X40 | S6431B | Merkintätarvikkeet Malkit S LB | V | KPL | 1.6 | KPL | 1 | 1.6
S | 6470380 |  | MERKINTÄTARRA MALKIT | PALOILMOITIN 100X40 | S6431B | Merkintätarvikkeet Malkit S LB | V | KPL | 1.6 | KPL | 1 | 1.6
S | 6470381 |  | MERKINTÄTARRA MALKIT | VARATTU 100X40 | S6431B | Merkintätarvikkeet Malkit S LB | V | KPL | 1.6 | KPL | 1 | 1.6
S | 6470382 |  | MERKINTÄTARRA MALKIT | SÄHKÖKESKUS 100X40 | S6431B | Merkintätarvikkeet Malkit S LB | V | KPL | 1.6 | KPL | 1 | 1.6
S | 6470383 |  | MERKINTÄTARRA MALKIT | PÄÄKATKAISIJA 100X40 | S6431B | Merkintätarvikkeet Malkit S LB | V | KPL | 1.6 | KPL | 1 | 1.6
S | 6470384 |  | MERKINTÄTARRA MALKIT | SÄHKÖMITTARIT 100X40 | S6431B | Merkintätarvikkeet Malkit S LB | V | KPL | 1.6 | KPL | 1 | 1.6
S | 6470385 |  | MERKINTÄTARRA MALKIT | PALO-OVI 100X40 | S6431B | Merkintätarvikkeet Malkit S LB | V | KPL | 1.6 | KPL | 1 | 1.6
S | 6470386 |  | MERKINTÄTARRA MALKIT | KATTOLUUKKU 100X40 | S6431B | Merkintätarvikkeet Malkit S LB | V | KPL | 1.6 | KPL | 1 | 1.6
S | 6470387 |  | MERKINTÄTARRA MALKIT | LÄMMÖNJAKOHUONE 100X40 | S6431B | Merkintätarvikkeet Malkit S LB | V | KPL | 1.6 | KPL | 1 | 1.6
S | 6470388 |  | MERKINTÄTARRA MALKIT | IV-HÄTÄSEIS 100X40 | S6431B | Merkintätarvikkeet Malkit S LB | V | KPL | 1.6 | KPL | 1 | 1.6
S | 6470389 |  | MERKINTÄTARRA MALKIT | AKUSTO 100X40 | S6431B | Merkintätarvikkeet Malkit S LB | V | KPL | 1.6 | KPL | 1 | 1.6
S | 6474351 |  | MERKINTÄTARRA MALKIT | KULKU KATOLLE 100X40 | S6431B | Merkintätarvikkeet Malkit S LB | V | KPL | 1.6 | KPL | 1 | 1.6
S | 7241187 | 7333089002362 | ADAPTERI EUROLAN | SC-SM DUPLEX OS2 SININEN | S7222B | Kuitutuott. Eurolan LB | V | KPL | 1.6 | KPL | 1 | 1.6
S | 7241188 | 7333089002485 | ADAPTERI EUROLAN | SC-MM DUPLEX OM3 AQUA | S7222B | Kuitutuott. Eurolan LB | V | KPL | 1.6 | KPL | 1 | 1.6
S | 7241216 | 7333089002454 | ADAPTERI EUROLAN | SC-SM DUPLEX OS2 VIHREÄ APC | S7222B | Kuitutuott. Eurolan LB | V | KPL | 1.6 | KPL | 1 | 1.6
S | 0233364 | 7330000114876 | MERKINANTOKAAPELI NEXANS | KLM LSZH 4X0,8 DCA PK600 | S02430 | Merkinantokaapelit NEXANS P0 | V | M | 1.61 | M | 1 | 1.61
S | 0418711 | 5702950253738 | ASENNUSKAAPELI NKT | MSK H05VV-F 2x1,0N VA R100 | S0411B | Asennuskaap taipuisat NKT LB | V | M | 1.61 | M | 1 | 1.61
S | 0403122 |  | ASENNUSJOHTO PRYSMIAN | MKEM90 2,5 RU Eca R200 | S0426B | As johdot ML MK MKEM Prysm LB | E | M | 1.61 | M | 1 | 1.61
S | 0403123 |  | ASENNUSJOHTO PRYSMIAN | MKEM90 2,5 MU Eca R200 | S0426B | As johdot ML MK MKEM Prysm LB | V | M | 1.61 | M | 1 | 1.61
S | 0403127 |  | ASENNUSJOHTO PRYSMIAN | MKEM90 2,5 SI Eca R200 | S0426B | As johdot ML MK MKEM Prysm LB | V | M | 1.61 | M | 1 | 1.61
S | 0403128 |  | ASENNUSJOHTO PRYSMIAN | MKEM90 2,5 KEVI Eca R200 | S0426B | As johdot ML MK MKEM Prysm LB | V | M | 1.61 | M | 1 | 1.61
S | 0410023 |  | ASENNUSJOHTO LÄMM A-COLL | MK90 H07V2-R 2,5 RU R200 | S0428B | Asennusjohdot A-collection LB | E | M | 1.61 | M | 1 | 1.61
S | 0410024 | 5702950275365 | ASENNUSJOHTO LÄMM A-COLLECTION | MK90 H07V2-R 2,5 MU R200 | S0428B | Asennusjohdot A-collection LB | V | M | 1.61 | M | 1 | 1.61
S | 0410026 | 5702950275372 | ASENNUSJOHTO LÄMM A-COLLECTION | MK90 H07V2-R 2,5 KEVI R200 | S0428B | Asennusjohdot A-collection LB | V | M | 1.61 | M | 1 | 1.61
S | 0414622 | 6410004146224 | ASENNUSKAAPELI GAMAKABEL | MSOY 2X0,75 VA KALUSTEK. K500 | S0453B | Asennuskaap. taip. Hedtec LB | V | M | 1.61 | M | 1 | 1.61
S | 1150876 | 3606485112022 | NYSÄ MULTIFIX | JNV1 9-12.5MM | S1107A | Putkitustarv Schneider LA | V | KPL | 1.61 | KPL | 1 | 1.61
S | 1324307 | 6416031422010 | KOROKEPIDIN SORMAT | KOPI PK 7 SINKITTY 11-13mm | S1303B | Kiinnitystarvikkeet Sormat LB | V | KPL | 1.61 | KPL | 1 | 1.61
S | 1428022 |  | ASENNUSKANAVA MUTLUSAN | PVC 25X16X2000 VAL EI TARRAA | S14351 | Asennuskanavat Mutlusan ELP P1 | E | M | 1.61 | M | 1 | 1.61
S | 1906399 | 4046356565349 | PÄÄTYLEVY PHOENIX | D-PTTB 1,5/S/2P | S1912B | Riviliittim Phoenix Contact LB | E | KPL | 1.61 | KPL | 1 | 1.61
S | 1963069 | 4046356644051 | PÄÄTYLEVY PHOENIX | D-UTI/3 | S1912B | Riviliittim Phoenix Contact LB | E | KPL | 1.61 | KPL | 1 | 1.61
S | 3002020 | 7312904722203 | TULPPASULAKE IFÖ | DLL 20A 500V | S3002A | Varokkeet tulppasul IFÖ LA | V | KPL | 1.61 | KPL | 1 | 1.61
S | 5200333 | 6410052003333 | PUTKIKAAPELIKENKÄ OUNEVA | PKD 25-12 Cu | S5203B | Kaapelin suoj+liitos Ouneva LB | E | KPL | 1.61 | KPL | 1 | 1.61
S | 5201214 | 6410052012144 | PUTKIKAAPELIKENKÄ OUNEVA | PKD 25-6 Cu | S5203B | Kaapelin suoj+liitos Ouneva LB | E | KPL | 1.61 | KPL | 1 | 1.61
S | 5201216 | 6410052012168 | PUTKIKAAPELIKENKÄ OUNEVA | PKD 25-8 Cu | S5203B | Kaapelin suoj+liitos Ouneva LB | E | KPL | 1.61 | KPL | 1 | 1.61
S | 5201255 | 6410052012557 | ALUSLAATTA OUNEVA | ALM8 TINATTU Sn/Cu | S5203B | Kaapelin suoj+liitos Ouneva LB | E | KPL | 1.61 | KPL | 1 | 1.61
S | 5213049 | 4012078466042 | PUTKIKAAPELIKENKÄ KLAUKE | 2R10MS 10MM2 M10 CU AUKKO | S5221B | Kaapelin suoj+liitos Klauke LB | V | KPL | 1.61 | KPL | 1 | 1.61
S | 0232348 | 6410002323481 | ANTENNIKAAPELI-HF LA | RG6 VALKOINEN 6.8MM A CCA K250 | S02220 | Antennikaap. Laatuantenni P0 | V | M | 1.62 | M | 1 | 1.62
S | 0232349 | 6410002323498 | ANTENNIKAAPELI-HF LA | RG6 VALKOINEN 6.8MM A CCA K500 | S02220 | Antennikaap. Laatuantenni P0 | V | M | 1.62 | M | 1 | 1.62
S | 0229043 |  | TIETOVERKKOKAAPELI HELUKABEL | TRONIC (LIYY) 6X0,25 18033 | S0266B | TEOL OHJ.KAAPELIT CABLEX X LB | E | M | 1.62 | M | 1 | 1.62
S | 1152506 | 6410011525067 | RASIAKANSI ABB | PM 107 VALUSUOJA | S11040 | Asennus putkitustarv ABB P0 | V | KPL | 1.62 | KPL | 1 | 1.62
S | 1318930 | 4710007510100 | JOHDINSIDE A-COLLECTION | 100x2,5 MU UV 100 kpl | S1300A | Johdinsiteet A-collection LA | V | PAK | 1.62 | KPL | 100 | 0.0162
S | 1317232 | 4012196599639 | PUTKIKIINNIKE VBS OBO | ASG 732 14 G. 12-14MM. M6 | S1309B | Kiinnitystarv OBO VBS LB | V | KPL | 1.62 | KPL | 1 | 1.62
S | 1713025 |  | TIIVISTE SORMAT | TK M25 /6X16,3 LATTAKAAPELILLE | S1704B | Tiivistystarvikkeet Sormat LB | V | KPL | 1.62 | KPL | 1 | 1.62
S | 1725132 |  | VASTAMUTTERI MUOVI SORMAT | VMM PA M32 VAALEANHARMAA | S1704B | Tiivistystarvikkeet Sormat LB | V | KPL | 1.62 | KPL | 1 | 1.62
S | 1749586 | 4044773157024 | VASTAMUTTERI MUOVI SKINTOP | GMP-GL PG29 RAL7035 | S1709B | Holkkitiivisteet Skintop LB | V | KPL | 1.62 | KPL | 1 | 1.62
S | 1749689 | 4044773335118 | LAAJENNUS MUOVI SKINDICHT | EKU-M M16/20 | S1709B | Holkkitiivisteet Skintop LB | V | KPL | 1.62 | KPL | 1 | 1.62
S | 1922153 | 4050821388937 | MERKINTÄTARVIKE TOPJOB S | MERKINTÄKILVENJALKA 12.2 MM | S1909B | Riviliittimet Wago LB | V | KPL | 1.62 | KPL | 1 | 1.62
S | 1906674 | 4046356428385 | PÄÄTYLEVY PHOENIX | D-PT 2,5-3L | S1912B | Riviliittim Phoenix Contact LB | V | KPL | 1.62 | KPL | 1 | 1.62
S | 1964214 | 6410019642148 | LIITIN PHOENIX | UT 4 BU | S1912B | Riviliittim Phoenix Contact LB | V | KPL | 1.62 | KPL | 1 | 1.62
S | 1965007 |  | Connector accessory | 1SNA168629R1600 | S1924B | RIVILIITIN Entrelec FinnE X LB | E | KPL | 1.62 | KPL | 1 | 1.62
S | 3314332 |  | NIMIKILPILISTA | MUOVI 44X288 16MOD | S3310A | Keskuksen nimikilvet ELP LA | E | KPL | 1.62 | KPL | 1 | 1.62
S | 3314330 |  | NIMIKILPILISTA | MUOVI 44X250 14MOD | S3310B | Keskuksen nimikilvet ELP LB | E | KPL | 1.62 | KPL | 1 | 1.62
S | 5205569 |  | Cable Protection | Clamp 68 mm | S5218B | Kaapelinsuojaus Pmflex LB | E | KPL | 1.62 | KPL | 1 | 1.62
S | 5218869 | 6410052188696 | MIKROKANAVALIITIN NESTOR | OPTIMUS DB END STOP 8 MM | S52220 | Mikrokanavat Nestor X P0 | E | KPL | 1.62 | KPL | 1 | 1.62
S | 8742954 | 785618603200 | PARISTO KUULOKOJE RENATA | ZA312. PR41 /BP6 1.4V/180mAh | S8702B | Paristot akut käsival muut LB | E | KPL | 1.62 | KPL | 1 | 1.62
S | 8742955 | 785618602203 | PARISTO KUULOKOJE RENATA | ZA13. PR48 /BP6 1.4V/310mAh | S8702B | Paristot akut käsival muut LB | E | KPL | 1.62 | KPL | 1 | 1.62
S | 8742956 | 785618601206 | PARISTO KUULOKOJE RENATA | ZA10. PR70 /BP6 1.4V/100mAh | S8702B | Paristot akut käsival muut LB | E | KPL | 1.62 | KPL | 1 | 1.62
S | 0213286 | 4044773040319 | TIETOVERKKOKAAPELI LAPP | UNITRONIC LIYCY 2X0,14 K500 | S0262B | Teo ohjauskaapelit LAPP LB | E | M | 1.63 | M | 1 | 1.63
S | 1317233 | 4012196599646 | PUTKIKIINNIKE VBS OBO | ASG 732 17 G. 14-17MM. M6 | S1309B | Kiinnitystarv OBO VBS LB | V | KPL | 1.63 | KPL | 1 | 1.63
S | 1309355 |  | SIDONTASPIRAALI ELEMATIC | PE HF 11-70mm VÄRITÖN 25m | S1314B | Kiinnitystarv Elematic LB | V | M | 1.63 | M | 1 | 1.63
S | 1449167 | 6438377019792 | KIINNITYSTARVIKE MEKA | MU M16 HDG | S1427B | Kaapelitiet Meka LB | E | KPL | 1.63 | KPL | 1 | 1.63
S | 1600031 |  | Junction box accessory | U56 grommet white | S1602B | Pinta-asennusras Schneider LB | E | KPL | 1.63 | KPL | 1 | 1.63
S | 1725736 | 6416031572074 | KALVOTIIVISTE SORMAT | S-GET 5-7 V-0/18 RAL7035 IP67 | S1704B | Tiivistystarvikkeet Sormat LB | V | KPL | 1.63 | KPL | 1 | 1.63
S | 1970012 | 4008190163235 | RIVILIITIN W-SARJA WDU 2.5 BL | 1020080000 | S1903B | Riviliittimet Weidmuller LB | V | KPL | 1.63 | KPL | 1 | 1.63
S | 1976722 | 4055144066654 | LIITINTARVIKE 221-SARJA | KIINNITYSALUSTA 4X. HAR. | S1906B | Sisäjohtoliittimet Wago LB | E | KPL | 1.63 | KPL | 1 | 1.63
S | 3001094 | 6418677161285 | KOSKETUSSUOJA ENSTO IS | PMR450 KOKO 50 x 45mm | S3003B | Varokkeet tulppasul Ensto LB | E | KPL | 1.63 | KPL | 1 | 1.63
S | 5207781 | 7393487013674 | PÄÄTEHOLKKI ELPRESS | B50-18ET 50.0 18mm EI-ER 100kp | S5204B | Kaapelin suoj+liitos Elpre LB | E | KPL | 1.63 | KPL | 1 | 1.63
S | 5812500 | 4025221238014 | TUKIERISTIN PE | 0.3/0.4kV 20mm M4 | S5806B | Sähkönjakelukojeet Pollmann LB | E | KPL | 1.63 | KPL | 1 | 1.63
S | 7266002 | 6410072660028 | TELERASIA S-PLASTIC | RASIAR.70X70 1/2-OS/UV HARM | S7242B | Tietoverkkotuott. muut LB | E | KPL | 1.63 | KPL | 1 | 1.63
S | 0206153 | 7333089000733 | TIETOVERKKOKAAPELI-CAT6A | EUROLAN U/FTP DCA K500 VAL | S02101 | Tietoverkkokaapelit Eurolan P1 | V | M | 1.64 | M | 1 | 1.64
S | 0206165 | 7333089009552 | TIETOVERKKOKAAPELI-CAT6A | EUROLAN U/FTP CCA K500 VAL | S02101 | Tietoverkkokaapelit Eurolan P1 | V | M | 1.64 | M | 1 | 1.64
S | 0244462 | 5050268216267 | VALOK.KAAP SISÄ/ULKO BRANDREX | BR SM 6 KUITUA | S02250 | Valokuitukaapelit Leviton X P0 | V | M | 1.64 | M | 1 | 1.64
S | 0415907 |  | ASENNUSJOHTO-HF LTC | MKEM90HF H07Z-K 2,5 OR R100 | S0439B | Asennusjohdot Hedtec LB | E | M | 1.64 | M | 1 | 1.64
S | 0415908 |  | ASENNUSJOHTO-HF LTC | MKEM90HF H07Z-K 2,5 VIO R100 | S0439B | Asennusjohdot Hedtec LB | E | M | 1.64 | M | 1 | 1.64
S | 0421644 |  | ASENNUSJOHTO-HF LTC | MKEM90HF H07Z-K 2,5 SI R100 | S0439B | Asennusjohdot Hedtec LB | E | M | 1.64 | M | 1 | 1.64
S | 0421645 |  | ASENNUSJOHTO-HF LTC | MKEM90HF H07Z-K 2,5 PU R100 | S0439B | Asennusjohdot Hedtec LB | E | M | 1.64 | M | 1 | 1.64
S | 0421646 |  | ASENNUSJOHTO-HF LTC | MKEM90HF H07Z-K 2,5 VA R100 | S0439B | Asennusjohdot Hedtec LB | E | M | 1.64 | M | 1 | 1.64
S | 0421647 |  | ASENNUSJOHTO-HF LTC | MKEM90HF H07Z-K 2,5 HA R100 | S0439B | Asennusjohdot Hedtec LB | E | M | 1.64 | M | 1 | 1.64
S | 1318931 | 4710007510124 | JOHDINSIDE A-COLLECTION | 100x2,5 VA 100kpl | S1300B | Johdinsiteet A-collection LB | V | PAK | 1.64 | KPL | 100 | 0.0164
S | 1306383 | 6410013063833 | RUUVIKIINNIKE MORITE | 12-13mm RST VAL 1 RUUVI | S1313B | Kiinnitystarvikkeet Morite LB | E | KPL | 1.64 | KPL | 1 | 1.64
S | 1749510 | 4044773158267 | HOLKKITIIVISTE MUOVI SKINTOP | ST PG9 3.5-8mm RAL7035 IP68 | S1709B | Holkkitiivisteet Skintop LB | V | KPL | 1.64 | KPL | 1 | 1.64
S | 2443428 |  | PISTOTULPPA GELIA | 16A/IP20 S VAL JOHTO SIVUSTA | S2400A | Jatkojohd osat A-Collection LA | V | KPL | 1.64 | KPL | 1 | 1.64
S | 6428282 | 6420611528719 | SAHANTERÄ METALLISAHA VSS | RAUTASAHANTERÄ 5 kpl/pkt | S6421B | VSS-tuotteet LB | E | KPL | 1.64 | KPL | 1 | 1.64
S | 0229083 |  | TIETOVERKKOKAAPELI HELUKABEL | TRONIC-CY (LIYCY) 4X0,14 20003 | S0266B | TEOL OHJ.KAAPELIT CABLEX X LB | E | M | 1.65 | M | 1 | 1.65
S | 1102612 | 7394438400246 | SUOJATULPPA F-TRONIC | TIIVISTYS/LÄPIVIENTITULPPA M20 | S1101B | As+putkitus muut LB | E | KPL | 1.65 | KPL | 1 | 1.65
S | 1113193 | 7332367006351 | ASENNUSPUTKI MUOVI HF PMFLEX | JM-HF PP 20MM 320N 3M WT | S11080 | Muoviputket JM TAM Pmflex P0 | V | M | 1.65 | M | 1 | 1.65
S | 1318424 | 4025221222112 | KAAPELIKIINNIKE PE | 30x 3G1.5 KAAP TERÄS 25kpl | S1315B | Kiinnitystarv Pollmann LB | E | KPL | 1.65 | KPL | 1 | 1.65
S | 1310200 |  | JOHDINSIDE SCHNEIDER | 100X2,5MM VALKOINEN 100 KPL | S1395B | Kiinnitystarvikkeet DIY LB | V | PAK | 1.65 | KPL | 100 | 0.0165
S | 1310201 | 3606486365458 | JOHDINSIDE THORSMAN | 100X2,5MM MUSTA 100 KPL | S1395B | Kiinnitystarvikkeet DIY LB | V | PAK | 1.65 | KPL | 100 | 0.0165
S | 1450641 | 6410014506414 | PÄÄTYKAPPALE GLOBAL TRAC | XTS41-2 XTS MUSTA | S1415A | Kosketinkisot NOA LA | V | KPL | 1.65 | KPL | 1 | 1.65
S | 1701821 |  | KALVOTIIVISTE JERIKOM | T-GET M25 10-14 HA RAL7035 | S1705B | Tiivistystarvikkeet Jerikom LB | E | KPL | 1.65 | KPL | 1 | 1.65
S | 1967663 | 6418677112010 | KYTKENTÄSILTA | 3-NAPAINEN, 6 MM2 | S1904B | Liittimet Ensto LB | V | KPL | 1.65 | KPL | 1 | 1.65
S | 1923115 | 4050821215141 | RASIALIITIN WAGO | 773-173 3 NAP 2.5-6 MM2 (50) | S1906B | Sisäjohtoliittimet Wago LB | V | KPL | 1.65 | KPL | 1 | 1.65
S | 1976307 | 4017332999366 | OIKOSULKUSILTA | JUMPPERI, 4-OS, IN 25 A | S1909B | Riviliittimet Wago LB | V | KPL | 1.65 | KPL | 1 | 1.65
S | 4121847 | 9010111000104 | MEKAANINEN LISÄTARVIKE GALAXY | Z01 KIINNIKE PL PROFIILEILLE | S4131A | LED PROFIILIT GALAXY LA | V | KPL | 1.65 | KPL | 1 | 1.65
S | 5201527 | 7393487013858 | RENGASKAAPELIKENKÄ ELPRESS | A2513R | S5204B | Kaapelin suoj+liitos Elpre LB | E | KPL | 1.65 | KPL | 1 | 1.65
S | 5219710 | 4752053010395 | SUOJAPUTKITARVIKE EVOPIPE | TULPPA 50MM PUTKEN SISÄÄN | S5210B | Kaapelinsuojaus EVOPIPE ELP LB | V | KPL | 1.65 | KPL | 1 | 1.65
S | 0206303 | 7333089014396 | VALOKUITUK. MIKROPUTKI EUROLAN | 24X657.A1 F12 K6000 | S02110 | Valokuitukaapelit Eurolan P0 | V | M | 1.66 | M | 1 | 1.66
S | 0202441 | 6410002024418 | VALOKUITUKAAP SISÄ/ULKO AFUMEX | FTMSU-HF C-PRO 4XBB C-S1D1A1 | S0215A | Valokuitukaapeli Prysmian X LA | E | M | 1.66 | M | 1 | 1.66
S | 0270041 | 5050268403094 | TIETOVERKKOKAAP CAT6A BRANDREX | AC6F/FTP-HF1-500M | S0224A | Tietoverkkokaapel Leviton X LA | E | M | 1.66 | M | 1 | 1.66
S | 0231553 | 6410002315530 | AUTOJOHTO KAJOTE | AJ 2,5 /K2 -30-115C MUS MK100 | S0265B | Auto- ja kytkentäj Kajote LB | E | M | 1.66 | M | 1 | 1.66
S | 0412601 | 6410004126011 | SILIKONIJOHDIN HEDTEC | VSS 1,5 SIF/GL 180° VAL R100 | S0415B | Teo ohjauskaapelit Gamaflex LB | E | M | 1.66 | M | 1 | 1.66
S | 0404720 | 6410004047200 | ASENNUSJOHTO EUPEN | MKEM 2,5 VA R100 | S0439B | Asennusjohdot Hedtec LB | E | M | 1.66 | M | 1 | 1.66
S | 1418228 |  | Internal corner | WDK HI10020RW, PVC, VAL | S1406B | Muovikanavat listat OBO LB | V | KPL | 1.66 | KPL | 1 | 1.66
S | 1418249 | 4012196491896 | TASOKULMA OBO | HF 10020 10x20 RAL9010 VALK | S1406B | Muovikanavat listat OBO LB | V | KPL | 1.66 | KPL | 1 | 1.66
S | 1431734 | 6438377011703 | RUUVISARJA MEKA | RS SVK EG | S1427B | Kaapelitiet Meka LB | E | KPL | 1.66 | KPL | 1 | 1.66
S | 1449697 | 6438377022990 | RUUVISARJA MEKA | RS 1 HDG | S1427B | Kaapelitiet Meka LB | V | KPL | 1.66 | KPL | 1 | 1.66
S | 1159000 |  | Junction box |  | S1601B | Pinta-asennusrasiat LB | E | KPL | 1.66 | KPL | 1 | 1.66
S | 1736242 | 4013902859993 | KALVOTIIVISTE SNI SPELSBERG | SNI M25 | S1702B | Läpivientitiiv Spelsberg LB | E | KPL | 1.66 | KPL | 1 | 1.66
S | 1963520 | 6410019635201 | PÄÄTYLEVY PHOENIX | D-ST 4 | S1912B | Riviliittim Phoenix Contact LB | V | KPL | 1.66 | KPL | 1 | 1.66
S | 1964137 | 4017918193355 | PÄÄTYLEVY PHOENIX | D-STS 2.5 | S1912B | Riviliittim Phoenix Contact LB | E | KPL | 1.66 | KPL | 1 | 1.66
S | 2443421 | 7333123142719 | HAAROITIN A-COLLECTION | 2-OS EURO 16A VALK | S2400B | Jatkojohd osat A-Collection LB | E | KPL | 1.66 | KPL | 1 | 1.66
S | 1922157 | 4044918478250 | RIVILIITIN WAGO | WAGO 870-901 | S2715B | Ohjaus säätö Wago LB | V | KPL | 1.66 | KPL | 1 | 1.66
S | 1722920 |  | Cable gland plastic | GPA M20L | S3407B | Kotelot Fibox LB | E | KPL | 1.66 | KPL | 1 | 1.66
S | 5240513 | 6410052405137 | ULKOPÄÄTE SAMUTUOTE | MMJ:LLE 4X6 | S52320 | Kaapelitarvikkeet Plastec P0 | E | KPL | 1.66 | KPL | 1 | 1.66
S | 5240515 | 6410052405151 | ULKOPÄÄTE SAMUTUOTE | MMJ:LLE 4X16 | S52320 | Kaapelitarvikkeet Plastec P0 | V | KPL | 1.66 | KPL | 1 | 1.66
S | 5240537 | 6410052405373 | ULKOPÄÄTE SAMUTUOTE | 5X10MM | S52320 | Kaapelitarvikkeet Plastec P0 | V | KPL | 1.66 | KPL | 1 | 1.66
S | 0270862 | 6410002708622 | MERKINANTOKAAPELI VOKA | KLMA-HF 2X0,8+0,8 HA DCA K200 | S02470 | Merkinantokaapelit Hedtec P0 | V | M | 1.67 | M | 1 | 1.67
S | 0421595 | 6410004215951 | ASENNUSJOHTO-HF LTC | ML-HF H07Z1-U 2,5 MU DCA R200 | S0439B | Asennusjohdot Hedtec LB | V | M | 1.67 | M | 1 | 1.67
S | 0421596 | 6410004215968 | ASENNUSJOHTO-HF LTC | ML-HF H07Z1-U 2,5 RU DCA R200 | S0439B | Asennusjohdot Hedtec LB | V | M | 1.67 | M | 1 | 1.67
S | 0421597 | 6410004215975 | ASENNUSJOHTO-HF LTC | ML-HF H07Z1-U 2,5 SI DCA R200 | S0439B | Asennusjohdot Hedtec LB | V | M | 1.67 | M | 1 | 1.67
S | 0421598 | 6410004215982 | ASENNUSJOHTO-HF LTC | ML-HF H07Z1-U 2,5 HA DCA R200 | S0439B | Asennusjohdot Hedtec LB | V | M | 1.67 | M | 1 | 1.67
S | 0421599 | 6410004215999 | ASENNUSJOHTO-HF LTC | ML-HF H07Z1-U 2,5 KEVI R200 | S0439B | Asennusjohdot Hedtec LB | V | M | 1.67 | M | 1 | 1.67
S | 1306373 | 6410013063734 | RUUVIKIINNIKE MORITE | 23mm TERÄS VAL 1 RUUVI | S1313B | Kiinnitystarvikkeet Morite LB | E | KPL | 1.67 | KPL | 1 | 1.67
S | 1308328 | 6410013083282 | RUUVIKIINNIKE MORITE | 28mm TERÄS 2 RUUVI VAL | S1313B | Kiinnitystarvikkeet Morite LB | E | KPL | 1.67 | KPL | 1 | 1.67
S | 1439254 |  | JATKOKAPPALE DEFEM | B1 KUUMASINKITTY | S1411B | Kaapelitiet Wibe LB | V | KPL | 1.67 | KPL | 1 | 1.67
S | 1712826 |  | SUPISTUS MUOVI SORMAT | PNM PA PK 11-9 VAALEANHARMAA | S1704B | Tiivistystarvikkeet Sormat LB | V | KPL | 1.67 | KPL | 1 | 1.67
S | 1975816 | 4044918270878 | KYTKENTÄSILTA WAGO | 780-453 | S1909B | Riviliittimet Wago LB | E | KPL | 1.67 | KPL | 1 | 1.67
S | 1904194 | 4017918107291 | PÄÄTYLEVY PHOENIX | D-MT 1.5-TWIN | S1912B | Riviliittim Phoenix Contact LB | E | KPL | 1.67 | KPL | 1 | 1.67
S | 3002025 | 7312904722258 | TULPPASULAKE IFÖ | DLL 25A 500V | S3002A | Varokkeet tulppasul IFÖ LA | V | KPL | 1.67 | KPL | 1 | 1.67
S | 3115005 | 5027590058797 | KERAAMIN PUTKISULAKE BUSSMANN | C10G8 10x38 gG-gL 8A 500V | S3101B | Kahvasulakkeet UTU LB | E | KPL | 1.67 | KPL | 1 | 1.67
S | 3434903 |  | N-LIITIN FTG | 6X10MM2 ERISTÄMÄTÖN | S3223B | Virtakiskot FTG ELP LB | V | KPL | 1.67 | KPL | 1 | 1.67
S | 3314303 |  | NIMIKILPILISTA | MUOVI 22X350 MATALA | S3310B | Keskuksen nimikilvet ELP LB | E | KPL | 1.67 | KPL | 1 | 1.67
S | 3444850 | 6418677172670 | LUKITUSTAPPI ENSTO IS | PBLP1849 PUNAINEN | S3416B | Kotelot Ensto LB | E | KPL | 1.67 | KPL | 1 | 1.67
S | 4121810 | 9010111000241 | MEKAANINEN LISÄTARVIKE GALAXY | E1 PÄÄTY HARMAA PL1 PROFIILIIN | S4131B | LED PROFIILIT GALAXY LB | V | KPL | 1.67 | KPL | 1 | 1.67
S | 4121819 | 9010111000319 | PÄÄTYKAPPALE GALAXY | E10 PL5 PROFIILIIN HARMAA | S4131B | LED PROFIILIT GALAXY LB | V | KPL | 1.67 | KPL | 1 | 1.67
S | 4121822 | 9010111000340 | PÄÄTYKAPPALE GALAXY | E14 PL5+C5 PROF LÄPIV HARMAA | S4131B | LED PROFIILIT GALAXY LB | E | KPL | 1.67 | KPL | 1 | 1.67
S | 4121828 | 9010111000456 | PÄÄTYKAPPALE GALAXY | E19 PL6+C5 PROFIILIIN HARMAA | S4131B | LED PROFIILIT GALAXY LB | E | KPL | 1.67 | KPL | 1 | 1.67
S | 4121829 | 9010111000388 | PÄÄTYKAPPALE GALAXY | E16 PL6+C4 PROFIILIIN HARMAA | S4131B | LED PROFIILIT GALAXY LB | E | KPL | 1.67 | KPL | 1 | 1.67
S | 4121834 | 9010111000203 | PÄÄTYKAPPALE GALAXY | E25 PL8 PROFIILIIN HARMAA | S4131B | LED PROFIILIT GALAXY LB | V | KPL | 1.67 | KPL | 1 | 1.67
S | 4121841 | 9010111000159 | MEKAANINEN LISÄTARVIKE GALAXY | E4 PÄÄTY HARMAA PL2 PROFIILIIN | S4131B | LED PROFIILIT GALAXY LB | V | KPL | 1.67 | KPL | 1 | 1.67
S | 4121843 | 9010111000173 | PÄÄTYKAPPALE GALAXY | E7 PL3 PROFIILIIN HARMAA | S4131B | LED PROFIILIT GALAXY LB | V | KPL | 1.67 | KPL | 1 | 1.67
S | 4121844 | 9010111000333 | PÄÄTYKAPPALE GALAXY | E13 PL5+C5 PROFIILIIN HARMAA | S4131B | LED PROFIILIT GALAXY LB | E | KPL | 1.67 | KPL | 1 | 1.67
S | 4121963 | 9010111000661 | MEKAANINEN LISÄTARVIKE GALAXY | E1W PÄÄTY VALK PL1 PROFIILIIN | S4131B | LED PROFIILIT GALAXY LB | V | KPL | 1.67 | KPL | 1 | 1.67
S | 4121965 | 9010111001781 | MEKAANINEN LISÄTARVIKE GALAXY | E1B PÄÄTY MUSTA PL1 PROFIILIIN | S4131B | LED PROFIILIT GALAXY LB | V | KPL | 1.67 | KPL | 1 | 1.67
S | 4121967 | 9010111000876 | MEKAANINEN LISÄTARVIKE GALAXY | E4W PÄÄTY VALK PL2 PROFIILIIN | S4131B | LED PROFIILIT GALAXY LB | V | KPL | 1.67 | KPL | 1 | 1.67
S | 4121969 | 9010111001804 | MEKAANINEN LISÄTARVIKE GALAXY | E4B PÄÄTY MUSTA PL2 PROFIILIIN | S4131B | LED PROFIILIT GALAXY LB | V | KPL | 1.67 | KPL | 1 | 1.67
S | 4121971 | 9010111000531 | LISÄTARVIKE GALAXY PROFILE | PÄÄTYKAPPALE E41W | S4131B | LED PROFIILIT GALAXY LB | E | KPL | 1.67 | KPL | 1 | 1.67
S | 4121973 | 9010111001941 | LISÄTARVIKE GALAXY PROFILE | PÄÄTYKAPPALE E41B | S4131B | LED PROFIILIT GALAXY LB | E | KPL | 1.67 | KPL | 1 | 1.67
S | 4121974 | 9010111001958 | LISÄTARVIKE GALAXY PROFILE | PÄÄTYKAPPALE E42B | S4131B | LED PROFIILIT GALAXY LB | E | KPL | 1.67 | KPL | 1 | 1.67
S | 4121986 | 9010111008605 | MEKAANINEN LISÄTARVIKE | PÄÄTYKAPPALE E96 | S4131B | LED PROFIILIT GALAXY LB | V | KPL | 1.67 | KPL | 1 | 1.67
S | 4121987 | 9010111008629 | MEKAANINEN LISÄTARVIKE | PÄÄTYKAPPALE E96W | S4131B | LED PROFIILIT GALAXY LB | E | KPL | 1.67 | KPL | 1 | 1.67
S | 4121988 | 9010111008636 | MEKAANINEN LISÄTARVIKE | PÄÄTYKAPPALE E96B | S4131B | LED PROFIILIT GALAXY LB | V | KPL | 1.67 | KPL | 1 | 1.67
S | 4121989 | 9010111008612 | MEKAANINEN LISÄTARVIKE | PÄÄTYKAPPALE E97 | S4131B | LED PROFIILIT GALAXY LB | V | KPL | 1.67 | KPL | 1 | 1.67
S | 4121990 | 9010111008650 | MEKAANINEN LISÄTARVIKE | PÄÄTYKAPPALE E97B | S4131B | LED PROFIILIT GALAXY LB | E | KPL | 1.67 | KPL | 1 | 1.67
S | 4121991 | 9010111008643 | MEKAANINEN LISÄTARVIKE | PÄÄTYKAPPALE E97W | S4131B | LED PROFIILIT GALAXY LB | E | KPL | 1.67 | KPL | 1 | 1.67
S | 1420644 | 6438269317982 | VEDONPOISTIN DUCTEL | TBF11 VEDONPOISTAJA | S1414B | Alumiinikanavat Ductel LB | E | KPL | 1.68 | KPL | 1 | 1.68
S | 0231551 | 6410002315516 | AUTOJOHTO KAJOTE | AJ 2,5 /K2 -30-115C HAR MK100 | S0265B | Auto- ja kytkentäj Kajote LB | E | M | 1.68 | M | 1 | 1.68
S | 0231554 | 6410002315547 | AUTOJOHTO KAJOTE | AJ 2,5 /K2 -30-115C KEL MK100 | S0265B | Auto- ja kytkentäj Kajote LB | E | M | 1.68 | M | 1 | 1.68
S | 0231557 | 6410002315578 | AUTOJOHTO KAJOTE | AJ 2,5 /K2 -30-115C SIN MK100 | S0265B | Auto- ja kytkentäj Kajote LB | E | M | 1.68 | M | 1 | 1.68
S | 0229022 |  | TIETOVERKKOKAAPELI HELUKABEL | TRONIC (LIYY) 10X0,14 18008 | S0266B | TEOL OHJ.KAAPELIT CABLEX X LB | E | M | 1.68 | M | 1 | 1.68
S | 0415975 | 6410004159750 | SILIKONIJOHDIN HEDTEC | SIF 1,5 180° MUSTA R100 | S0415B | Teo ohjauskaapelit Gamaflex LB | E | M | 1.68 | M | 1 | 1.68
S | 0415976 | 6410004159767 | SILIKONIJOHDIN HEDTEC | SIF 1,5 180° SININEN R100 | S0415B | Teo ohjauskaapelit Gamaflex LB | E | M | 1.68 | M | 1 | 1.68
S | 0415977 |  | Silicon conductor Hedtec | SIF 1,5 KEVI R100 | S0415B | Teo ohjauskaapelit Gamaflex LB | E | M | 1.68 | M | 1 | 1.68
S | 0402150 | 6410004021507 | ASENNUSJOHTO PRYSMIAN | MK90 2,5 VHA Eca R200 | S0426B | As johdot ML MK MKEM Prysm LB | E | M | 1.68 | M | 1 | 1.68
S | 0402152 | 6410004021521 | ASENNUSJOHTO PRYSMIAN | MK90 2,5 RU Eca R200 | S0426B | As johdot ML MK MKEM Prysm LB | V | M | 1.68 | M | 1 | 1.68
S | 0402153 | 6410004021538 | ASENNUSJOHTO PRYSMIAN | MK90 2,5 MU Eca R200 | S0426B | As johdot ML MK MKEM Prysm LB | V | M | 1.68 | M | 1 | 1.68
S | 0402157 | 6410004021576 | ASENNUSJOHTO PRYSMIAN | MK90 2,5 SI Eca R200 | S0426B | As johdot ML MK MKEM Prysm LB | V | M | 1.68 | M | 1 | 1.68
S | 0402158 | 6410004021583 | ASENNUSJOHTO PRYSMIAN | MK90 2,5 KEVI Eca R200 | S0426B | As johdot ML MK MKEM Prysm LB | V | M | 1.68 | M | 1 | 1.68
S | 1130025 | 3606485113197 | JATKOMUHVI MUOVI SCHNEIDER | RJM 25 MUOVIPUTKELLE | S1107B | Putkitustarv Schneider LB | V | KPL | 1.68 | KPL | 1 | 1.68
S | 1324309 | 6416031422027 | KOROKEPIDIN SORMAT | KOPI PK 9 SINKITTY 14-16mm | S1303B | Kiinnitystarvikkeet Sormat LB | V | KPL | 1.68 | KPL | 1 | 1.68
S | 1306217 | 6410013062171 | RUUVIKIINNIKE MORITE | 17mm RST 1 RUUVI | S1313B | Kiinnitystarvikkeet Morite LB | E | KPL | 1.68 | KPL | 1 | 1.68
S | 1730600 | 6410017306004 | KALVOTIIVISTE SELCAST | 0-1 PVC 7-12mm IP44 1000kpl | S1713B | Läpivientitiiv Selcast LB | E | KPL | 1.68 | KPL | 1 | 1.68
S | 1730605 | 6410017306059 | KALVOTIIVISTE SELCAST | 1-1 PVC 9-13mm IP44 1000kpl | S1713B | Läpivientitiiv Selcast LB | E | KPL | 1.68 | KPL | 1 | 1.68
S | 1730608 | 6410017306080 | KALVOTIIVISTE SELCAST | 1-3 PVC 9-13mm IP44 1000kpl | S1713B | Läpivientitiiv Selcast LB | E | KPL | 1.68 | KPL | 1 | 1.68
S | 1976711 | 4055144066760 | LIITINTARVIKE 221-SARJA | KIINNITYSALUSTA 3X. HAR. VP | S1906B | Sisäjohtoliittimet Wago LB | V | KPL | 1.68 | KPL | 1 | 1.68
S | 1923222 | 4017332068741 | OIKOSULKUSILTA | JUMPPERI, 4-OS, IN 32 A | S1909B | Riviliittimet Wago LB | V | KPL | 1.68 | KPL | 1 | 1.68
S | 1908147 | 3472599097674 | KYTKENTÄSILTA TE/ABB ENTRELEC | ORANSSI, SNK | S1924B | RIVILIITIN Entrelec FinnE X LB | E | KPL | 1.68 | KPL | 1 | 1.68
S | 0210318 | 6410002103182 | TIETOVERKKOKAAPELI-CAT6 APS | CAT6 2X4P U/UTP LSZH DCA | S71550 | Tietoverkkotuotteet FSM P0 | V | M | 1.68 | M | 1 | 1.68
S | 0245379 | 6410002453799 | MERKINANTOKAAPELI-HF HELKAMA | KLM-LSZH 4X0,8 DCA LTK150 | S0241B | Merkinantokaapelit Helkama LB | E | M | 1.69 | M | 1 | 1.69
S | 0245382 | 6410002453829 | MERKINANTOKAAPELI-HF HELKAMA | KLM-LSZH 4X0,8 DCA PK600 | S0241B | Merkinantokaapelit Helkama LB | E | M | 1.69 | M | 1 | 1.69
S | 0270532 | 6410002705324 | TIEDONSIIRTOKAAPELI HEDTEC | LIYCY 2x0,25 K500 | S0260B | Teollisuuden ohjauskaapelit LB | E | M | 1.69 | M | 1 | 1.69
S | 0213239 | 4044773037470 | TIETOVERKKOKAAPELI LAPP | UNITRONIC LIYY 4X0,34 K500 | S0262B | Teo ohjauskaapelit LAPP LB | V | M | 1.69 | M | 1 | 1.69
S | 0418120 |  | ASENNUSKAAPELI PRYSMIAN | MSO 2x0,75 VA MK200 | S0445B | Asen kaapelit taip Prysmian LB | V | M | 1.69 | M | 1 | 1.69
S | 0418123 |  | ASENNUSKAAPELI PRYSMIAN | MSO 2x0,75 MU MK200 | S0445B | Asen kaapelit taip Prysmian LB | V | M | 1.69 | M | 1 | 1.69
S | 0467710 | 6410004677100 | ASENNUSKAAPELI GAMAFLEX | MSK H05VV-F 2x0,75 VA K500 | S0453B | Asennuskaap. taip. Hedtec LB | E | M | 1.69 | M | 1 | 1.69
S | 1450732 |  | End piece | XTS41-1 | S1415B | Kosketinkisot NOA LB | E | KPL | 1.69 | KPL | 1 | 1.69
S | 1472490 | 6410014724900 | SEINÄKANNAKE SKT | LH-SK FE KZNOL | S1416B | Kaapelitiet Suomenkaap. ELP LB | E | KPL | 1.69 | KPL | 1 | 1.69
S | 1725725 | 6416031571206 | KALVOTIIVISTE SORMAT | S-VET 14-20 V-0/29 R.7035 IP67 | S1704B | Tiivistystarvikkeet Sormat LB | V | KPL | 1.69 | KPL | 1 | 1.69
S | 1976042 | 4055143837422 | RASIALIITIN 221-SARJA WAGO | 2-NAP ATEX EX 2 G/ZONE 1.2 | S1906B | Sisäjohtoliittimet Wago LB | V | KPL | 1.69 | KPL | 1 | 1.69
S | 1976604 | 4044918964920 | RIVILIITIN TOPJOB S WAGO | 3-NAP 0.25-2.5(4) mm2. HAR | S1909B | Riviliittimet Wago LB | V | KPL | 1.69 | KPL | 1 | 1.69
S | 1976606 | 4044918964944 | RIVILIITIN TOPJOB S WAGO | 3-NAP 0.25-2.5(4) mm2 SIN | S1909B | Riviliittimet Wago LB | V | KPL | 1.69 | KPL | 1 | 1.69
S | 1963411 | 6410019634112 | PÄÄTYPURISTIN PHOENIX | E/MK | S1912B | Riviliittim Phoenix Contact LB | E | KPL | 1.69 | KPL | 1 | 1.69
S | 1963474 | 6410019634747 | PÄÄTYPURISTIN | E/MBK | S1912B | Riviliittim Phoenix Contact LB | V | KPL | 1.69 | KPL | 1 | 1.69
S | 1964288 | 6410019642889 | PÄÄTYPURISTIN PHOENIX | CLIPFIX 15 | S1912B | Riviliittim Phoenix Contact LB | E | KPL | 1.69 | KPL | 1 | 1.69
S | 5203614 | 7393487018518 | KAAPELIKENKÄ ELPRESS | B16-6R | S5204B | Kaapelin suoj+liitos Elpre LB | E | KPL | 1.69 | KPL | 1 | 1.69
S | 5214613 | 7333106021185 | MIKROKANAVANIPPU HEXATRONIC | DB 2X7/3,5MM SININEN | S52200 | Mikrokanavat HEX P0 | E | M | 1.69 | M | 1 | 1.69
S | 5218741 |  | MIKROKANAVANIP HEXATRONIC ECO | DB 2X7/3,5MM SININEN ECO 800M | S52200 | Mikrokanavat HEX P0 | E | M | 1.69 | M | 1 | 1.69
S | 6401103 |  | Lock | 19 mm | S6412B | Työ turva tunnusväl Ensto LB | E | KPL | 1.69 | KPL | 1 | 1.69
S | 7241335 | 7333089002300 | TARVIKE EUROLAN | SULKUTULPPA SC2 AUKKOON | S72220 | Kuitutuott. Eurolan P0 | V | KPL | 1.69 | KPL | 1 | 1.69
S | 0216038 | 6410002160383 | TIETOVERKKOKAAPELI- CAT6 | NETCONNECT U/UTP DCA L305M VAL | S0202A | Tietoverkkokaap Netconnect LA | V | M | 1.7 | M | 1 | 1.7
S | 0202194 | 6410002021943 | VALOKUITUKAAPELI MAA DRAKA | FYORMU FTTH 6XSM BB | S0215A | Valokuitukaapeli Prysmian X LA | E | M | 1.7 | M | 1 | 1.7
S | 0242901 | 6410002429015 | VALOKUITUKAAPELI MAA DRAKA | FYO2PMU FTTH 4XSM | S0215A | Valokuitukaapeli Prysmian X LA | V | M | 1.7 | M | 1 | 1.7
S | 0226227 | 8424450166291 | ANTENNIKAAPELI FINNSAT | RG6T 13DB/500MHZ K250 PE FCA | S0221B | Tietoverkkokaapelit Actassi LB | E | M | 1.7 | M | 1 | 1.7
S | 0226234 | 8424450176665 | ANTENNIKAAPELI FINNSAT | RG6T 13DB/500MHZ K100 PE FCA | S0221B | Tietoverkkokaapelit Actassi LB | V | M | 1.7 | M | 1 | 1.7
S | 0270037 | 5050268403346 | TIETOVERKKOKAAPELI BRANDREX | AC6U/FTP-HF1-500M | S0224A | Tietoverkkokaapel Leviton X LA | E | M | 1.7 | M | 1 | 1.7
S | 0244419 |  | VALOK.KAAP SISÄ/ULKO BRANDREX | SISÄ/ULKO 12 SM | S02250 | Valokuitukaapelit Leviton X P0 | E | M | 1.7 | M | 1 | 1.7
S | 0423910 | 5413260103704 | KUMIKAAPELI EUPEN | H05RR-F 2X0,75 300/500V R100 | S0412B | Kumikaapelit LB | V | M | 1.7 | M | 1 | 1.7
S | 0474060 | 6410004740606 | ASENNUSJOHTO-HF BETATHERM 145 | 1 KEVI (SO 05Z-K) LTK 100 | S0466B | OHJAUSKAAPELIT-HF CABLEX X LB | E | M | 1.7 | M | 1 | 1.7
S | 1152530 | 6410011525302 | KOROTUSRENGAS ABB | AKL 2 UPOTET.KANNELLE AKK13J | S1104A | Asennus putkitustarv ABB LA | V | KPL | 1.7 | KPL | 1 | 1.7
S | 1110566 | 3606481455949 | NYSÄ MULTIFIX | KN2 KAKSOISNYSÄ 16/20 MM HF | S1107A | Putkitustarv Schneider LA | V | KPL | 1.7 | KPL | 1 | 1.7
S | 1115700 | 7630030210952 | SUOJALETKUN KIINNIKE PMA | BFH-07-0. 1-OSAINEN.NW07.MUSTA | S1114B | Suojaletkut SKS LB | E | KPL | 1.7 | KPL | 1 | 1.7
S | 1115701 | 7630030210877 | SUOJALETKUN KIINNIKE PMA | BFH-10-0. 1-OSAINEN.NW10.MUSTA | S1114B | Suojaletkut SKS LB | E | KPL | 1.7 | KPL | 1 | 1.7
S | 1312211 | 3606480214486 | BETONIRUUVI KUUSIO WIBE | MMS-S 6x50 FZB 100kpl | S1302B | Kiinnitystarv Schneider LB | E | KPL | 1.7 | KPL | 1 | 1.7
S | 1736235 | 4013902013951 | KAKSOISKALVOTIIVISTE SPELSBERG | DMS M20 | S1702B | Läpivientitiiv Spelsberg LB | E | KPL | 1.7 | KPL | 1 | 1.7
S | 1963544 | 6410019635447 | EROTUSLEVY PHOENIX | ATP-UT-QUATTRO | S1912B | Riviliittim Phoenix Contact LB | E | KPL | 1.7 | KPL | 1 | 1.7
S | 1921429 | 4018841106757 | KISKOLIITINTARVIKE FTG | SUOJARIMA 5 MOD BRS 5 | S1919B | N- ja PE-kiskot FTG ELP LB | V | KPL | 1.7 | KPL | 1 | 1.7
S | 2720940 | 3606480689451 | PISTOKANTARELE ZELIO | RGZR215 MUOVINEN RGZ KANTAAN | S2702B | Ohjaus säätö Schne LB | E | KPL | 1.7 | KPL | 1 | 1.7
S | 4125435 | 4058075411708 | SÄHKÖINEN LISÄTAR LS VALUE RGB | LS AY VAL-12/SMB | S4102B | Sisävalaisimet Ledvance LB | E | PSS | 1.7 | KPL | 2 | 0.85
S | 4161614 | 5901597209058 | VALOPROFIILI/-NAUHA ELIFE | T JATKOKAPPALE SUORA AL | S4143A | Valoprofiilit Elife ELP LA | E | KPL | 1.7 | KPL | 1 | 1.7
S | 0213268 | 4044773035742 | TIETOVERKKOKAAPELI LAPP | UNITRONIC LIYY 2X0,75 K500 | S0262B | Teo ohjauskaapelit LAPP LB | E | M | 1.71 | M | 1 | 1.71
S | 0404726 | 5413260206399 | ASENNUSJOHTO EUPEN | MKEM 2,5 PUN R100 | S0439B | Asennusjohdot Hedtec LB | V | M | 1.71 | M | 1 | 1.71
S | 0404731 | 5413260206481 | ASENNUSJOHTO EUPEN | MKEM 2,5 TSIN R100 | S0439B | Asennusjohdot Hedtec LB | E | M | 1.71 | M | 1 | 1.71
S | 1312503 | 8718892106183 | PUTKIKIINNIKE PIPELIFE | UV JM/TAM KANNAKE 32 | S1301B | Kiinnitystarvikkeet LB | V | KPL | 1.71 | KPL | 1 | 1.71
S | 1310274 | 7315882240110 | NAULAKIINNIKE THORSMAN | TC-C5M 14-20 MUSTA 100kpl | S1302B | Kiinnitystarv Schneider LB | E | KPL | 1.71 | KPL | 1 | 1.71
S | 1922100 | 4017332999441 | HAAROITIN WAGO | 2002-434 JUMPPERI | S1909B | Riviliittimet Wago LB | V | KPL | 1.71 | KPL | 1 | 1.71
S | 1908285 | 3472599097421 | MAADOITUSLIITIN TE/ABB ENTRELE | UMH | S1924B | RIVILIITIN Entrelec FinnE X LB | E | KPL | 1.71 | KPL | 1 | 1.71
S | 2166093 | 6410021660932 | KIINNITYSKYNSI ABB | PISTORASIOILLE JA KYTKIMILLE | S2106B | Uppoas kytkimet ABB Impress LB | V | KPL | 1.71 | KPL | 1 | 1.71
S | 3003210 | 7312901772102 | POHJAKOSKETIN IFÖ | DII 10A 500V | S30020 | Varokkeet tulppasul IFÖ P0 | V | KPL | 1.71 | KPL | 1 | 1.71
S | 3001079 | 6418677161391 | KOSKETUSSUOJA ENSTO IS | PMR824 KW21 ILMAN LUKITUSRUUV | S3003B | Varokkeet tulppasul Ensto LB | E | KPL | 1.71 | KPL | 1 | 1.71
S | 3001614 |  | POHJAKOSKETIN ETI | VDIII 35A | S30081 | Tulppasulakkeet ETI ELP P1 | V | KPL | 1.71 | KPL | 1 | 1.71
S | 3001616 | 3838895013525 | POHJAKOSKETIN ETI | VDIII 50A | S30081 | Tulppasulakkeet ETI ELP P1 | V | KPL | 1.71 | KPL | 1 | 1.71
S | 3001617 | 3838895013532 | POHJAKOSKETIN ETI | VDIII 63A | S30081 | Tulppasulakkeet ETI ELP P1 | V | KPL | 1.71 | KPL | 1 | 1.71
S | 3115002 | 051712754224 | KERAAMIN PUTKISULAKE BUSSMANN | C10G2 10x38 gG-gL 2A 500V | S3101B | Kahvasulakkeet UTU LB | E | KPL | 1.71 | KPL | 1 | 1.71
S | 3115003 | 5027590058773 | KERAAMIN PUTKISULAKE BUSSMANN | C10G4 10x38 gG-gL 4A 500V | S3101B | Kahvasulakkeet UTU LB | E | KPL | 1.71 | KPL | 1 | 1.71
S | 3115004 | 5027590058780 | KERAAMIN PUTKISULAKE BUSSMANN | C10G6 10x38 gG-gL 6A 500V | S3101B | Kahvasulakkeet UTU LB | V | KPL | 1.71 | KPL | 1 | 1.71
S | 3115006 | 5027590058704 | KERAAMIN PUTKISULAKE BUSSMANN | C10G10 10x38 gG-gL 10A 500V | S3101B | Kahvasulakkeet UTU LB | V | KPL | 1.71 | KPL | 1 | 1.71
S | 3115007 | 5027590058711 | KERAAMIN PUTKISULAKE BUSSMANN | C10G12 10x38 gG-gL 12A 500V | S3101B | Kahvasulakkeet UTU LB | E | KPL | 1.71 | KPL | 1 | 1.71
S | 3115008 | 5027590058728 | KERAAMIN PUTKISULAKE BUSSMANN | C10G16 10x38 gG-gL 16A 500V | S3101B | Kahvasulakkeet UTU LB | V | KPL | 1.71 | KPL | 1 | 1.71
S | 3115009 | 5027590058742 | KERAAMIN PUTKISULAKE BUSSMANN | C10G20 10x38 gG-gL 20A 500V | S3101B | Kahvasulakkeet UTU LB | E | KPL | 1.71 | KPL | 1 | 1.71
S | 3115011 | 5027590058766 | KERAAMIN PUTKISULAKE BUSSMANN | C10G32 10x38 gG-gL 32A 400V | S3101B | Kahvasulakkeet UTU LB | V | KPL | 1.71 | KPL | 1 | 1.71
S | 3411059 | 8000126103304 | LÄPIVIENTITARVIKE MISTRAL | LÄPIVIENTI MISTRAL | S3402B | Koteloidut keskukset ABB LB | E | KPL | 1.71 | KPL | 1 | 1.71
S | 5201648 | 7393487025813 | LATTALIITIN ELPRESS | B2507FLSH | S5204B | Kaapelin suoj+liitos Elpre LB | E | KPL | 1.71 | KPL | 1 | 1.71
S | 5235771 | 5022660646164 | PÄÄTETUPPILO HELLERMANN | 1612-1-B5W2 | S5209B | Kaapelin suoj+liitos Heller LB | V | KPL | 1.71 | KPL | 1 | 1.71
S | 1923150 | 4044918766012 | KYTKENTÄLIITIN WAGO | 236-103 KYTKENTÄRIMA 3-NAP | S2715B | Ohjaus säätö Wago LB | E | KPL | 1.72 | KPL | 1 | 1.72
S | 0270547 |  | TIEDONSIIRTOKAAPELI HEDTEC | LIYY 2X0,5 K500 | S0260B | Teollisuuden ohjauskaapelit LB | E | M | 1.72 | M | 1 | 1.72
S | 0264073 | 4065624013801 | TIETOVERKKOKAAPELI-CAT6 AFUMEX | UC400 S23 C6 U/FTP 4P HF DCA | S0264B | Tietoverkkokaap Prysmian LB | E | M | 1.72 | M | 1 | 1.72
S | 0464720 | 6410004647202 | OHJAUSKAAPELI GAMAFLEX | 10-OZ 2X1,0 K500 | S0415B | Teo ohjauskaapelit Gamaflex LB | V | M | 1.72 | M | 1 | 1.72
S | 0417710 | 6410004177105 | ASENNUSKAAPELI GAMAKABEL | MSK 2X0,75 VA LIIT.KAAP R100 | S0439B | Asennusjohdot Hedtec LB | V | M | 1.72 | M | 1 | 1.72
S | 1418239 | 4012196492015 | ULKOKULMA OBO | HA 10020 10x20 RAL9010 VALK | S1406B | Muovikanavat listat OBO LB | V | KPL | 1.72 | KPL | 1 | 1.72
S | 1418385 | 4012196712939 | PÄÄTYKAPPALE LFS | WDK HE40040RW, PVC, VAL | S1406B | Muovikanavat listat OBO LB | E | KPL | 1.72 | KPL | 1 | 1.72
S | 1428492 |  | SISÄKULMA MUTLUSAN | ABS 12X12 VAL | S1435B | Asennuskanavat Mutlusan ELP LB | V | KPL | 1.72 | KPL | 1 | 1.72
S | 1428493 |  | ULKOKULMA MUTLUSAN | ABS 12X12 VAL | S1435B | Asennuskanavat Mutlusan ELP LB | V | KPL | 1.72 | KPL | 1 | 1.72
S | 5203613 | 7393487018501 | KAAPELIKENKÄ ELPRESS | B16-5R | S5204B | Kaapelin suoj+liitos Elpre LB | E | KPL | 1.72 | KPL | 1 | 1.72
S | 5214768 | 7333106017201 | MIKROKANAVANIPPU HEXATRONIC | SISÄKÄYTTÖÖN 2X3/2,1MM | S52200 | Mikrokanavat HEX P0 | E | M | 1.72 | M | 1 | 1.72
S | 6427930 | 6420611524773 | MERKINTÄTARRA ST | SÄHKÖPÄÄKESKUS 100x40 | S6409B | Merkintätarv Turvakauppa LB | V | KPL | 1.72 | KPL | 1 | 1.72
S | 6427977 | 6420611528900 | MERKINTÄTARRA ST | TALOJAKAMO 100x40mm | S6409B | Merkintätarv Turvakauppa LB | E | KPL | 1.72 | KPL | 1 | 1.72
S | 6427978 | 6420611528924 | MERKINTÄTARRA ST | LÄMMÖNJAKOKESKUS 100x40mm | S6409B | Merkintätarv Turvakauppa LB | V | KPL | 1.72 | KPL | 1 | 1.72
S | 6427980 | 6420611528931 | MERKINTÄTARRA ST | KULKU KATOLLE 100x40mm | S6409B | Merkintätarv Turvakauppa LB | V | KPL | 1.72 | KPL | 1 | 1.72
S | 7284553 | 6410072845531 | ASENNUSTARVIKE NESTOR | SUOJAPUTKI 3/2 MM (100M/PKT) | S7202B | Kuitutuotteet Nestor X LB | V | M | 1.72 | M | 1 | 1.72
S | 7268986 | 6410072689869 | ADAPTERI HJ3W | SC/SC MM DUPLEX ADAPTERI | S7203B | Kuitutuotteet Naficon X LB | V | KPL | 1.72 | KPL | 1 | 1.72
S | 0218548 | 3700575925674 | VALOKUITUKAAP SI/UL GIGAMEDIA | 12 FO SM OS2 TBU G652 | S9997B | GIGAMEDIA KAIKKI TUOTTEET LB | V | M | 1.72 | M | 1 | 1.72
S | 0206195 |  | TIETOVERKKOKAAPELI-CAT6A | EUROLAN S/FTP B2CA K500 VAL | S0210A | Tietoverkkokaapelit Eurolan LA | E | M | 1.73 | M | 1 | 1.73
S | 0264661 | 5050268194961 | TIETOVERKKOKAAP CAT6 BRANDREX | BR C6F-FTP-HF1 1XF/FTP | S0224A | Tietoverkkokaapel Leviton X LA | V | M | 1.73 | M | 1 | 1.73
S | 0264667 | 5050268403353 | TIETOVERKKOKAAP CAT6 BRANDREX | BR C6U-FTP 1XU/FTP 250MHZ | S0224A | Tietoverkkokaapel Leviton X LA | E | M | 1.73 | M | 1 | 1.73
S | 0270859 | 6410002708592 | TIEDONSIIRTOKAAPELI HEDTEC | LIYY 3x0,34 K500 | S0260B | Teollisuuden ohjauskaapelit LB | E | M | 1.73 | M | 1 | 1.73
S | 0229057 |  | TIETOVERKKOKAAPELI HELUKABEL | TRONIC (LIYY) 5X0,34 18060 | S0266B | TEOL OHJ.KAAPELIT CABLEX X LB | E | M | 1.73 | M | 1 | 1.73
S | 0229120 |  | TIETOVERKKOKAAPELI HELUKABEL | TRONIC-CY (LIYCY)2X0,34 20056 | S0266B | TEOL OHJ.KAAPELIT CABLEX X LB | E | M | 1.73 | M | 1 | 1.73
S | 0402020 | 6410004020203 | ASENNUSJOHTO HEDTEC | MK90 H07V2-R2,5 VA R200 | S0439B | Asennusjohdot Hedtec LB | V | M | 1.73 | M | 1 | 1.73
S | 0402022 | 6410004020227 | ASENNUSJOHTO HEDTEC | MK90 H07V2-R 2,5 RU R200 | S0439B | Asennusjohdot Hedtec LB | V | M | 1.73 | M | 1 | 1.73
S | 0402023 | 6410004020234 | ASENNUSJOHTO HEDTEC | MK90 H07V2-R 2,5 MU R200 | S0439B | Asennusjohdot Hedtec LB | V | M | 1.73 | M | 1 | 1.73
S | 0402027 | 6410004020272 | ASENNUSJOHTO HEDTEC | MK90 H07V2-R 2,5 VASI R200 | S0439B | Asennusjohdot Hedtec LB | V | M | 1.73 | M | 1 | 1.73
S | 0402028 | 6410004020289 | ASENNUSJOHTO HEDTEC | MK90 H07V2-R 2,5 KEVI R200 | S0439B | Asennusjohdot Hedtec LB | V | M | 1.73 | M | 1 | 1.73
S | 1150418 | 3606481212467 | RASIATUKI MULTIFIX | RASIATUKI 66/70/95/120 MM | S1107B | Putkitustarv Schneider LB | V | KPL | 1.73 | KPL | 1 | 1.73
S | 1115702 |  | SUOJALETKUN KIINNIKE PMA | BFH-12-0. 1-OSAINEN.NW12.MUSTA | S1114B | Suojaletkut SKS LB | E | KPL | 1.73 | KPL | 1 | 1.73
S | 1199062 | 9010459546494 | ASENNUSPUTKI MUOVI NEWLEC | JM PVC 20 3M | S11250 | MUOVIPUTKET JM TAM NEWLEC X P0 | V | M | 1.73 | M | 1 | 1.73
S | 1975802 | 4044918415415 | RIVILIITIN WAGO | 264-711 | S2715B | Ohjaus säätö Wago LB | E | KPL | 1.73 | KPL | 1 | 1.73
S | 3417894 | 3245060019617 | KESKUKSEN LISÄTARVIKE PLEXO3 | DIN AUKON PEITELEVY, 5 MODULIA | S3416B | Kotelot Ensto LB | E | KPL | 1.73 | KPL | 1 | 1.73
S | 0233358 | 7330000114371 | MERKINANTOKAAPELI NEXANS | KLM LSZH 2X1,0 PUN DCA K500 | S02430 | Merkinantokaapelit NEXANS P0 | V | M | 1.74 | M | 1 | 1.74
S | 0213256 | 4044773036480 | TIETOVERKKOKAAPELI LAPP | UNITRONIC LIYY 3X0,5 K500 | S0262B | Teo ohjauskaapelit LAPP LB | E | M | 1.74 | M | 1 | 1.74
S | 0231556 | 6410002315561 | AUTOJOHTO KAJOTE | AJ 2,5 /K2 -30-115C PUN MK100 | S0265B | Auto- ja kytkentäj Kajote LB | E | M | 1.74 | M | 1 | 1.74
S | 0400971 | 7330000086265 | ASENNUSJOHTO-HF NEXANS | MKEM-HF K 2,5 ORA DCA PK100 | S0403B | Asen johdot MK MKEM Nexans LB | E | M | 1.74 | M | 1 | 1.74
S | 0400972 | 7330000086180 | ASENNUSJOHTO-HF NEXANS | MKEM-HF K 2,5 VAL DCA PK100 | S0403B | Asen johdot MK MKEM Nexans LB | E | M | 1.74 | M | 1 | 1.74
S | 0400973 | 7330000086272 | ASENNUSJOHTO-HF NEXANS | MKEM-HF K 2,5 MUS DCA PK100 | S0403B | Asen johdot MK MKEM Nexans LB | E | M | 1.74 | M | 1 | 1.74
S | 0400974 | 7330000086197 | ASENNUSJOHTO-HF NEXANS | MKEM-HF K 2,5 PUN DCA PK100 | S0403B | Asen johdot MK MKEM Nexans LB | E | M | 1.74 | M | 1 | 1.74
S | 0400975 | 7330000086210 | ASENNUSJOHTO-HF NEXANS | MKEM-HF K 2,5 HAR DCA PK100 | S0403B | Asen johdot MK MKEM Nexans LB | E | M | 1.74 | M | 1 | 1.74
S | 0400976 | 7330000086203 | ASENNUSJOHTO-HF NEXANS | MKEM-HF K 2,5 SIN DCA PK100 | S0403B | Asen johdot MK MKEM Nexans LB | E | M | 1.74 | M | 1 | 1.74
S | 0400977 | 7330000086227 | ASENNUSJOHTO-HF NEXANS | MKEM-HF K 2,5 RUS DCA PK100 | S0403B | Asen johdot MK MKEM Nexans LB | E | M | 1.74 | M | 1 | 1.74
S | 0400978 | 7330000086234 | ASENNUSJOHTO-HF NEXANS | MKEM-HF K 2,5 KEVI DCA PK100 | S0403B | Asen johdot MK MKEM Nexans LB | E | M | 1.74 | M | 1 | 1.74
S | 0400979 | 7330000086258 | ASENNUSJOHTO-HF NEXANS | MKEM-HF K 2,5 TUSI DCA PK100 | S0403B | Asen johdot MK MKEM Nexans LB | E | M | 1.74 | M | 1 | 1.74
S | 0400980 | 7330000086241 | ASENNUSJOHTO-HF NEXANS | MKEM-HF K 2,5 VASI DCA PK100 | S0403B | Asen johdot MK MKEM Nexans LB | E | M | 1.74 | M | 1 | 1.74
S | 0419450 | 6410004194508 | ASENNUSKAAPELI TAIPUISA KAJOTE | MSK H05VV-F 2x0,75 VA R100 | S0416B | Asennuskaapelit Kajote LB | E | M | 1.74 | M | 1 | 1.74
S | 0421640 |  | ASENNUSJOHTO-HF LTC | MKEM90HF H07Z-K 2,5 RU R100 | S0439B | Asennusjohdot Hedtec LB | E | M | 1.74 | M | 1 | 1.74
S | 0421641 |  | ASENNUSJOHTO-HF LTC | MKEM90HF H07Z-K 2,5 MU R100 | S0439B | Asennusjohdot Hedtec LB | V | M | 1.74 | M | 1 | 1.74
S | 0421642 |  | ASENNUSJOHTO-HF LTC | MKEM90HF H07Z-K 2,5 VASI R100 | S0439B | Asennusjohdot Hedtec LB | V | M | 1.74 | M | 1 | 1.74
S | 0421643 |  | ASENNUSJOHTO-HF LTC | MKEM90HF H07Z-K 2,5 KEVI R100 | S0439B | Asennusjohdot Hedtec LB | V | M | 1.74 | M | 1 | 1.74
S | 1152393 | 6418677335907 | RANKAKIINNIKE ABB | RANKAKIINNIKE AS26.12 | S1104B | Asennus putkitustarv ABB LB | V | KPL | 1.74 | KPL | 1 | 1.74
S | 1312300 | 3606480214660 | KIILA-ANKKURI WIBE | TEX-C2 M6x40 FZB 100kpl | S1302B | Kiinnitystarv Schneider LB | E | KPL | 1.74 | KPL | 1 | 1.74
S | 1472439 | 6410014724399 | KIINNITYSTARVIKE SKT | KA/10X70 FE EZN | S1416B | Kaapelitiet Suomenkaap. ELP LB | E | KPL | 1.74 | KPL | 1 | 1.74
S | 5201127 |  | PUTKIKAAPELIKENKÄ OUNEVA | PK 10-8 Cu | S5203A | Kaapelin suoj+liitos Ouneva LA | V | KPL | 1.74 | KPL | 1 | 1.74
S | 5201128 |  | PUTKIKAAPELIKENKÄ OUNEVA | PK 10-10 Cu | S5203A | Kaapelin suoj+liitos Ouneva LA | V | KPL | 1.74 | KPL | 1 | 1.74
S | 9573101 |  | TERÄSKÖYSI NEWLEC | FE25 R500 HARUSKÖYSI | S0114B | AVOJOHDOT JA KÖYDET AMO X LB | V | M | 1.75 | M | 1 | 1.75
S | 0232331 | 6410002323313 | ANTENNIKAAPELI LA | RG6 VALKOINEN 6.8MM A ECA K250 | S02220 | Antennikaap. Laatuantenni P0 | V | M | 1.75 | M | 1 | 1.75
S | 0406231 | 6410004062319 | ASENNUSJOHTO-HF PRYSMIAN | ML-HF DCA 2,5 KEVI R200 | S0426B | As johdot ML MK MKEM Prysm LB | V | M | 1.75 | M | 1 | 1.75
S | 0406232 | 6410004062326 | ASENNUSJOHTO-HF PRYSMIAN | ML-HF DCA 2,5 MU R200 | S0426B | As johdot ML MK MKEM Prysm LB | V | M | 1.75 | M | 1 | 1.75
S | 0406233 | 6410004062333 | ASENNUSJOHTO-HF PRYSMIAN | ML-HF DCA 2,5 RU R200 | S0426B | As johdot ML MK MKEM Prysm LB | V | M | 1.75 | M | 1 | 1.75
S | 0406235 | 6410004062357 | ASENNUSJOHTO-HF PRYSMIAN | ML-HF DCA 2,5 SI R200 | S0426B | As johdot ML MK MKEM Prysm LB | V | M | 1.75 | M | 1 | 1.75
S | 0406242 | 6410004062425 | ASENNUSJOHTO-HF PRYSMIAN | ML-HF DCA 2,5 VHA R200 | S0426B | As johdot ML MK MKEM Prysm LB | E | M | 1.75 | M | 1 | 1.75
S | 0404722 |  | ASENNUSJOHTO EUPEN | MKEM90 2,5 RUSK R100 | S0439B | Asennusjohdot Hedtec LB | V | M | 1.75 | M | 1 | 1.75
S | 0404723 | 5413260206382 | ASENNUSJOHTO EUPEN | MKEM90 2,5 MUSTA R100 | S0439B | Asennusjohdot Hedtec LB | V | M | 1.75 | M | 1 | 1.75
S | 0404727 | 5413260207815 | ASENNUSJOHTO EUPEN | MKEM90 2,5 VASI R100 | S0439B | Asennusjohdot Hedtec LB | V | M | 1.75 | M | 1 | 1.75
S | 0404728 | 5413260206511 | ASENNUSJOHTO EUPEN | MKEM90 2,5 KEVI R100 | S0439B | Asennusjohdot Hedtec LB | V | M | 1.75 | M | 1 | 1.75
S | 1113127 | 7332367006764 | JATKOMUHVI MUOVI XINSTALL | LUKKOMUHVI HF 40 MM TP | S1108A | Muoviputket JM TAM Pmflex LA | E | KPL | 1.75 | KPL | 1 | 1.75
S | 1749504 | 4044773175943 | HOLKKITIIVISTE MUOVI SKINTOP | ST-M M25 10-17mm RAL7035 IP69 | S17090 | Holkkitiivisteet Skintop P0 | V | KPL | 1.75 | KPL | 1 | 1.75
S | 1970048 | 4008190136611 | PÄÄTYLEVY WAP 2.5-10 BL | 1050080000 | S1903B | Riviliittimet Weidmuller LB | V | KPL | 1.75 | KPL | 1 | 1.75
S | 1976727 | 4055144066814 | LIITINTARVIKE 221-SARJA | KIINNITYSALUSTA 4X. HAR. | S1906B | Sisäjohtoliittimet Wago LB | E | KPL | 1.75 | KPL | 1 | 1.75
S | 1976288 |  | RIVILIITIN | 264-701 | S1909B | Riviliittimet Wago LB | V | KPL | 1.75 | KPL | 1 | 1.75
S | 1963094 |  | LÄPIVIENTILIITIN | PT 4 | S1912B | Riviliittim Phoenix Contact LB | E | KPL | 1.75 | KPL | 1 | 1.75
S | 1963540 | 6410019635409 | PÄÄTYLEVY PHOENIX | D-UT 2.5/4-QUATTRO | S1912B | Riviliittim Phoenix Contact LB | E | KPL | 1.75 | KPL | 1 | 1.75
S | 1963546 | 4017918187941 | EROTUSLEVY PHOENIX | ATP-ST-TWIN | S1912B | Riviliittim Phoenix Contact LB | E | KPL | 1.75 | KPL | 1 | 1.75
S | 1963835 | 6410019638356 | PÄÄTYLEVY PHOENIX | D-ST 6 | S1912B | Riviliittim Phoenix Contact LB | E | KPL | 1.75 | KPL | 1 | 1.75
S | 3115001 | 5027590058698 | KERAAMIN PUTKISULAKE BUSSMANN | C10G1 10x38 gG-gL 1A 500V | S3101B | Kahvasulakkeet UTU LB | E | KPL | 1.75 | KPL | 1 | 1.75
S | 5200300 | 6410052003005 | PUTKIKAAPELIKENKÄ OUNEVA | PK 16-5 Cu | S5203A | Kaapelin suoj+liitos Ouneva LA | V | KPL | 1.75 | KPL | 1 | 1.75
S | 0217338 | 6410002173383 | VALOKUITUKAAPELI MAA NESTOR | FYO2PMU MINI 6XSML | S0212A | Valokuitukaapelit Nestor X LA | E | M | 1.76 | M | 1 | 1.76
S | 0242902 | 6410002429022 | VALOKUITUKAAPELI MAA DRAKA | FYO2PMU FTTH 6XSM | S0215A | Valokuitukaapeli Prysmian X LA | E | M | 1.76 | M | 1 | 1.76
S | 0229072 |  | TIETOVERKKOKAAPELI HELUKABEL | TRONIC (LIYY) 4X0,5 18087 | S0266B | TEOL OHJ.KAAPELIT CABLEX X LB | E | M | 1.76 | M | 1 | 1.76
S | 1102613 | 7394438400253 | SUOJATULPPA F-TRONIC | TIIVISTYS/LÄPIVIENTITULPPA M25 | S1101B | As+putkitus muut LB | E | KPL | 1.76 | KPL | 1 | 1.76
S | 1317277 | 4012196600038 | PUTKIKIINNIKE VBS OBO | ASL 733 12 G, 10-12M, 6,5MM | S1309B | Kiinnitystarv OBO VBS LB | V | KPL | 1.76 | KPL | 1 | 1.76
S | 1462564 |  | Bracket piece | LKS 40 FT, KZn | S1404B | Kaapelitiet OBO LB | E | KPL | 1.76 | KPL | 1 | 1.76
S | 1436409 | 3606489699413 | KIINNITYSTARVIKE WIBE | KANSIPIDIKE | S1411B | Kaapelitiet Wibe LB | E | KPL | 1.76 | KPL | 1 | 1.76
S | 1927379 | 4055143640831 | KIINNITYSALUSTA 221-SARJA WAGO | 5-NAP VAL | S1909B | Riviliittimet Wago LB | V | KPL | 1.76 | KPL | 1 | 1.76
S | 1927380 | 4055143640893 | KIINNITYSALUSTA 221-SARJA WAGO | 5-NAP VAL | S1909B | Riviliittimet Wago LB | E | KPL | 1.76 | KPL | 1 | 1.76
S | 1927381 |  | KIINNITYSALUSTA 221-SARJA WAGO | 5-NAP VAL | S1909B | Riviliittimet Wago LB | E | KPL | 1.76 | KPL | 1 | 1.76
S | 3001092 | 6418677161377 | KOSKETUSSUOJA ENSTO IS | PMR447 KVC VAROKKEISIIN DIN | S3003B | Varokkeet tulppasul Ensto LB | V | KPL | 1.76 | KPL | 1 | 1.76
S | 3314312 |  | NIMIKILPILISTA | MUOVI 44X285 | S3310B | Keskuksen nimikilvet ELP LB | E | KPL | 1.76 | KPL | 1 | 1.76
S | 5204009 | 6410052040093 | JATKOSHOLKKI DURASEAL | 3-6 MM2 KELTAINEN | S5201B | Kaapelin suoj+liitostarv LB | V | KPL | 1.76 | KPL | 1 | 1.76
S | 0216211 | 6410002162110 | TIETOVERKKOKAAPELI- CAT6 | NETCONNECT U/UTP DCA K500 VAL | S0202A | Tietoverkkokaap Netconnect LA | V | M | 1.77 | M | 1 | 1.77
S | 0210512 | 7333106020386 | VALOKUITUK. MIKROPUTKI HEXATRO | FTMU NANOKAAPELI 24 | S02170 | Valokuitukaapelit HEX P0 | E | M | 1.77 | M | 1 | 1.77
S | 0226233 | 8424450183298 | TIETOVERKKOKAAP-CAT6 DATACOM | DATAKAAPELI U/UTP CAT6 FCA | S0221B | Tietoverkkokaapelit Actassi LB | E | M | 1.77 | M | 1 | 1.77
S | 0270050 |  | TIETOVERKKOKAAP CAT6A BRANDREX | AC6-DCZ-CCA-RLX-305GN | S0224A | Tietoverkkokaapel Leviton X LA | V | M | 1.77 | M | 1 | 1.77
S | 0270051 |  | TIETOVERKKOKAAP CAT6A BRANDREX | AC6-DCZ-CCA-500GN | S0224A | Tietoverkkokaapel Leviton X LA | E | M | 1.77 | M | 1 | 1.77
S | 0231451 | 6410002314519 | VALOKUITUKAAP SISÄ/ULKO AFUMEX | FTMSU 4XOM3 BB D-S2D2A1 | S02540 | Valokuitukaapeli Prysmian X P0 | E | M | 1.77 | M | 1 | 1.77
S | 0231552 | 6410002315523 | AUTOJOHTO KAJOTE | AJ 2,5 /K2 -30-115C RUS MK100 | S0265B | Auto- ja kytkentäj Kajote LB | E | M | 1.77 | M | 1 | 1.77
S | 0229099 |  | TIETOVERKKOKAAPELI HELUKABEL | TRONIC-CY (LIYCY)3X0,25 20030 | S0266B | TEOL OHJ.KAAPELIT CABLEX X LB | E | M | 1.77 | M | 1 | 1.77
S | 0410817 | 6410004108178 | ASENNUSJOHTO LÄMM KAJOTE | MKEM 90C 2,5 MUSTA R200 ECA | S0416B | Asennuskaapelit Kajote LB | E | M | 1.77 | M | 1 | 1.77
S | 0474533 | 6410004745335 | OHJAUSKAAPELI HELUKABEL | OZ-500 2X1 | S0466B | OHJAUSKAAPELIT-HF CABLEX X LB | E | M | 1.77 | M | 1 | 1.77
S | 1749655 | 4044773365009 | SULKUTULPPA METALLI SKINDICHT | BL PG9 +O-RENGAS | S1709B | Holkkitiivisteet Skintop LB | E | KPL | 1.77 | KPL | 1 | 1.77
S | 1749886 | 4044773163513 | MONIREIKÄTIIVISTE SKINTOP | DIX-M 32380 NBR M32 3x8 50kpl | S1709B | Holkkitiivisteet Skintop LB | E | KPL | 1.77 | KPL | 1 | 1.77
S | 1964208 | 6410019642087 | LIITIN PHOENIX | UT 2.5 BU | S1912B | Riviliittim Phoenix Contact LB | V | KPL | 1.77 | KPL | 1 | 1.77
S | 1908110 | 3472595060207 | LÄPIVIENTILIITIN TE/ABB ENTREL | SININEN, LEV:6MM, JOHTO:6MM2 | S1924B | RIVILIITIN Entrelec FinnE X LB | V | KPL | 1.77 | KPL | 1 | 1.77
S | 1908137 | 3472599097568 | KYTKENTÄSILTA TE/ABB ENTRELEC | ORANSSI, SNK | S1924B | RIVILIITIN Entrelec FinnE X LB | V | KPL | 1.77 | KPL | 1 | 1.77
S | 1965864 | 3472591131802 | MERKINTÄKILPI TE/ABB ENTRELEC | KÄÄNTYVÄ MERKKIPIDIKE, 6 X 29M | S1924B | RIVILIITIN Entrelec FinnE X LB | E | KPL | 1.77 | KPL | 1 | 1.77
S | 5218900 |  | Microchannel bundle | Optimus DB 2 x 7/3,5mm Blue | S52220 | Mikrokanavat Nestor X P0 | E | M | 1.77 | M | 1 | 1.77
S | 0264449 | 3700575976584 | TIETOVERKKOKAAP-CAT7 GIGAMEDIA | S/FTP LSHF-FR CCA | S9997B | GIGAMEDIA KAIKKI TUOTTEET LB | V | M | 1.77 | M | 1 | 1.77
S | 0206194 | 7333089013764 | TIETOVERKKOKAAPELI-CAT6A | EUROLAN S/FTP CCA K500 VAL | S02101 | Tietoverkkokaapelit Eurolan P1 | V | M | 1.78 | M | 1 | 1.78
S | 0232320 |  | ANTENNIKAAPELI LA | RG6 white 6.8mm A+ Eca K100 | S02220 | Antennikaap. Laatuantenni P0 | V | M | 1.78 | M | 1 | 1.78
S | 0232321 |  | ANTENNIKAAPELI LA | RG6 white 6.8mm A+ Eca K250 | S02220 | Antennikaap. Laatuantenni P0 | V | M | 1.78 | M | 1 | 1.78
S | 0232322 |  | ANTENNIKAAPELI LA | RG6 white 6.8mm A+ Eca K500 | S02220 | Antennikaap. Laatuantenni P0 | V | M | 1.78 | M | 1 | 1.78
S | 0400210 | 6410004002100 | ASENNUSJOHTO-HF REKA | MK-HF 2,5 HA Dca R200 | S0402B | Asennusjohdot MK MKEM Reka LB | E | M | 1.78 | M | 1 | 1.78
S | 0400212 |  | ASENNUSJOHTO-HF REKA | MK-HF 2,5 RU Dca R200 | S0402B | Asennusjohdot MK MKEM Reka LB | E | M | 1.78 | M | 1 | 1.78
S | 0400213 |  | ASENNUSJOHTO-HF REKA | MK-HF 2,5 MU Dca R200 | S0402B | Asennusjohdot MK MKEM Reka LB | E | M | 1.78 | M | 1 | 1.78
S | 0400217 | 6410004002179 | ASENNUSJOHTO-HF REKA | MK-HF 2,5 SI Dca R200 | S0402B | Asennusjohdot MK MKEM Reka LB | E | M | 1.78 | M | 1 | 1.78
S | 0400218 | 6410004002186 | ASENNUSJOHTO-HF REKA | MK-HF 2,5 KEVI Dca R200 | S0402B | Asennusjohdot MK MKEM Reka LB | E | M | 1.78 | M | 1 | 1.78
S | 0415831 | 7330000121454 | ASENNUSJOHTO LÄMM NEXANS | MKEM90 H07V2-K 2,5 KEVI PK100 | S0403B | Asen johdot MK MKEM Nexans LB | E | M | 1.78 | M | 1 | 1.78
S | 0415832 | 7330000121386 | ASENNUSJOHTO LÄMM NEXANS | MKEM90 H07V2-K 2,5 MUSTA PK100 | S0403B | Asen johdot MK MKEM Nexans LB | E | M | 1.78 | M | 1 | 1.78
S | 0415833 | 7330000121409 | ASENNUSJOHTO LÄMM NEXANS | MKEM90 H07V2-K 2,5 PUN PK100 | S0403B | Asen johdot MK MKEM Nexans LB | E | M | 1.78 | M | 1 | 1.78
S | 0415834 | 7330000121416 | ASENNUSJOHTO LÄMM NEXANS | MKEM90 H07V2-K 2,5 SIN PK100 | S0403B | Asen johdot MK MKEM Nexans LB | E | M | 1.78 | M | 1 | 1.78
S | 0415835 | 7330000121478 | ASENNUSJOHTO LÄMM NEXANS | MKEM90 H07V2-K 2,5 TU,SI PK100 | S0403B | Asen johdot MK MKEM Nexans LB | E | M | 1.78 | M | 1 | 1.78
S | 0415836 | 7330000121485 | ASENNUSJOHTO LÄMM NEXANS | MKEM90 H07V2-K 2,5 VA,SI PK100 | S0403B | Asen johdot MK MKEM Nexans LB | E | M | 1.78 | M | 1 | 1.78
S | 0418430 | 5702950253233 | ASENNUSKAAPELI NKT | MSOY H03VV-F 3x0,75S VA R100 | S0411B | Asennuskaap taipuisat NKT LB | V | M | 1.78 | M | 1 | 1.78
S | 0418433 | 5702950253219 | ASENNUSKAAPELI NKT | MSOY H03VV-F 3x0,75S MU R100 | S0411B | Asennuskaap taipuisat NKT LB | V | M | 1.78 | M | 1 | 1.78
S | 0201018 | 6410002010176 | MERKINANTOKAAPELI-HF KAJOTE | KLM-LSZH 4X0.8 DCA PK600 | S0416B | Asennuskaapelit Kajote LB | V | M | 1.78 | M | 1 | 1.78
S | 0443339 | 4044776720126 | OHJAUSKAAPELI LAPP | ÖLFLEX SMART 108 5G0,5 K500 | S0431B | Ohjauskaap pienet pp Lapp LB | E | M | 1.78 | M | 1 | 1.78
S | 0443494 | 4044776760344 | OHJAUSKAAPELI LAPP | ÖLFLEX SMART 108 5G0,5-R100 | S0431B | Ohjauskaap pienet pp Lapp LB | E | M | 1.78 | M | 1 | 1.78
S | 1104523 |  | SUOJAPUTKEN KAARI HF | HF Ø20MM IP67 | S1120B | HF putket ja osat A-collect LB | V | KPL | 1.78 | KPL | 1 | 1.78
S | 1310284 | 3606487074458 | LYÖNTIKIINNIKE THORSMAN | TKK 14-20 2.1X25MM VA | S1302B | Kiinnitystarv Schneider LB | E | KPL | 1.78 | KPL | 1 | 1.78
S | 1725739 | 6416031572203 | KALVOTIIVISTE SORMAT | S-GET 14-20 V-0/32 R7035 IP67 | S1704B | Tiivistystarvikkeet Sormat LB | V | KPL | 1.78 | KPL | 1 | 1.78
S | 1964411 | 4046356329811 | RIVILIITIN PHOENIX | PT 2.5-TWIN | S1912B | Riviliittim Phoenix Contact LB | V | KPL | 1.78 | KPL | 1 | 1.78
S | 1964412 | 4046356329828 | RIVILIITIN PHOENIX | PT 2.5-TWIN BU | S1912B | Riviliittim Phoenix Contact LB | V | KPL | 1.78 | KPL | 1 | 1.78
S | 3115010 | 5027590058759 | KERAAMIN PUTKISULAKE BUSSMANN | C10G25 10x38 gG-gL 25A 500V | S3101B | Kahvasulakkeet UTU LB | V | KPL | 1.78 | KPL | 1 | 1.78
S | 5213050 | 4012078463386 | PUTKIKAAPELIKENKÄ KLAUKE | 2R12MS 10MM2 M12 CU AUKKO | S5221B | Kaapelin suoj+liitos Klauke LB | V | KPL | 1.78 | KPL | 1 | 1.78
S | 0206107 | 7333089001686 | VALOKAAPELI SISÄ/ULKO EUROLAN | 4XOS2, KUIVA, Dca,900MIK,K500M | S02110 | Valokuitukaapelit Eurolan P0 | V | M | 1.79 | M | 1 | 1.79
S | 0217397 | 6410002173970 | TELEKAAPELI SISÄ NESTOR | MHS-HF 5X2X0,5 500 M | S0245A | Instrum kaapelit Nestor LA | V | M | 1.79 | M | 1 | 1.79
S | 0229044 |  | TIETOVERKKOKAAPELI HELUKABEL | TRONIC (LIYY) 7X0,25 18034 | S0266B | TEOL OHJ.KAAPELIT CABLEX X LB | E | M | 1.79 | M | 1 | 1.79
S | 0423001 |  | Installation cable W+W | N1XZ1 2X1,5 RM DCA R100 | S0408B | Asennuskaapelit HF W&W ELP LB | E | M | 1.79 | M | 1 | 1.79
S | 0410713 | 6410004107133 | ASENNUSJOHTO LÄMM KAJOTE | MK 90C 2,5 MUSTA R200 ECA | S0450B | Asennusjohdot Kajote LB | E | M | 1.79 | M | 1 | 1.79
S | 0475063 | 6410004750636 | KETJUKAAPELI HELUKABEL | SUPERTRONIC-PVC 3X0,34 | S0466B | OHJAUSKAAPELIT-HF CABLEX X LB | E | M | 1.79 | M | 1 | 1.79
S | 1320934 | 6416031560170 | KIINNITYSVANNE SORMAT | KVA 19x0.75 KUUMASINK 30m RLL | S1303B | Kiinnitystarvikkeet Sormat LB | V | M | 1.79 | M | 1 | 1.79
S | 1317640 | 4012195450016 | PUTKIKIINNIKE VBS OBO | 605 40 ALU | S1309B | Kiinnitystarv OBO VBS LB | V | KPL | 1.79 | KPL | 1 | 1.79
S | 1462316 |  | Fixing accessory | GKS 50 07 FS, KZnOL | S1404B | Kaapelitiet OBO LB | V | KPL | 1.79 | KPL | 1 | 1.79
S | 1712830 | 6416031054051 | SUPISTUS MUOVI SORMAT | PNM PA PK 16-11 VAALEANHARMAA | S1704B | Tiivistystarvikkeet Sormat LB | V | KPL | 1.79 | KPL | 1 | 1.79
S | 1749613 | 4044773181920 | VASTAMUTTERI EMC SKINDICHT | SM-PE M20 | S1709B | Holkkitiivisteet Skintop LB | V | KPL | 1.79 | KPL | 1 | 1.79
S | 1749867 | 4044776165651 | MONIREIKÄTIIVISTE SKINTOP | DIX-M 16420 NBR M16 4x2 100kpl | S1709B | Holkkitiivisteet Skintop LB | E | KPL | 1.79 | KPL | 1 | 1.79
S | 1970003 | 4008190103484 | RIVILIITIN W-SARJA WDU 2.5N | 1023700000 | S1903B | Riviliittimet Weidmuller LB | V | KPL | 1.79 | KPL | 1 | 1.79
S | 1923381 | 4044918596749 | OIKOSULKUSILTA TOPJOB S WAGO | JUMPPERI. STEP DOWN 2006-2002 | S1909B | Riviliittimet Wago LB | V | KPL | 1.79 | KPL | 1 | 1.79
S | 2317280 | 9005738009760 | LISÄKILPI BENEDICT&JÄGER | BK4-9736 BLANKO KAN. P751 | S2306B | Erikoiskytkimet UTU LB | E | KPL | 1.79 | KPL | 1 | 1.79
S | 3444936 | 6418677151286 | KANSIRUUVI ENSTO IS | DLS3 TORX TX20 3x18/10mm | S3416B | Kotelot Ensto LB | E | KPL | 1.79 | KPL | 1 | 1.79
S | 3447498 | 3606480192609 | DIN-KISKOKANN. UNIV.ENCLOSURES | NSYTCSPLM. KIINNIKKEET+RUUVIT | S3418B | Kotelot Schneider LB | E | KPL | 1.79 | KPL | 1 | 1.79
S | 3437217 |  | DIN-KISKO PROFILATI | TS 35/SZ410 410MM PYÖRISTETTY | S3461A | Din-kiskot Profilati ELP LA | V | KPL | 1.79 | KPL | 1 | 1.79
S | 1725903 | 6416031849718 | TIIVISTE SORMAT | TK M 20/4X5 MONIREIKÄINEN | S1704B | Tiivistystarvikkeet Sormat LB | V | KPL | 1.8 | KPL | 1 | 1.8
S | 0217369 | 6410002173697 | VALOKUITUKAAP SISÄ/ULKO NESTOR | FZ2RMSU FLEX 1X12XSML | S0212A | Valokuitukaapelit Nestor X LA | V | M | 1.8 | M | 1 | 1.8
S | 0217454 | 6410002174540 | VALOKUITUKAAP SISÄ/ULKO NESTOR | FTMSU 4XG.657.A1 | S0212A | Valokuitukaapelit Nestor X LA | V | M | 1.8 | M | 1 | 1.8
S | 0264657 |  | TIETOVERKKOKAAP CAT6 BRANDREX | CAT 6 UTP, CCA, 305M LAATIKKO | S0224A | Tietoverkkokaapel Leviton X LA | E | M | 1.8 | M | 1 | 1.8
S | 0410714 | 6410004107140 | ASENNUSJOHTO LÄMM KAJOTE | MK 90C 2,5 VASI R200 ECA | S0450B | Asennusjohdot Kajote LB | E | M | 1.8 | M | 1 | 1.8
S | 0410715 | 6410004107157 | ASENNUSJOHTO LÄMM KAJOTE | MK 90C 2,5 KEVI R200 ECA | S0450B | Asennusjohdot Kajote LB | E | M | 1.8 | M | 1 | 1.8
S | 0421420 | 5702950293420 | ASENNUSKAAPELI-HF NKT | HXJ 3X1,5S ECA R100 | S04511 | Asennuskaapelit HF NKT P1 | V | M | 1.8 | M | 1 | 1.8
S | 0475344 |  | OHJAUSKAAPELI HELUKABEL | JZ-500 MUSTA 4G0,5 10342 | S0466B | OHJAUSKAAPELIT-HF CABLEX X LB | E | M | 1.8 | M | 1 | 1.8
S | 1370811 | 4031026202105 | KAAPELIKIINNIKE HELLERMANN | T50ROSEC4A 4,6X200 MUS | S1305B | Kiinnitystarv Hellermann LB | E | KPL | 1.8 | KPL | 1 | 1.8
S | 1370812 |  | KAAPELIKIINNIKE HELLERMANN | T50ROSEC4B 4,6X200 MUS | S1305B | Kiinnitystarv Hellermann LB | E | KPL | 1.8 | KPL | 1 | 1.8
S | 1370813 | 4031026203294 | KAAPELIKIINNIKE HELLERMANN | T50ROSEC5A 4,6X200 MUS | S1305B | Kiinnitystarv Hellermann LB | E | KPL | 1.8 | KPL | 1 | 1.8
S | 1370814 |  | KAAPELIKIINNIKE HELLERMANN | T50ROSEC5B 4,6X200 MUS | S1305B | Kiinnitystarv Hellermann LB | E | KPL | 1.8 | KPL | 1 | 1.8
S | 1317244 | 4012196600069 | PUTKIKIINNIKE VBS OBO | ASL 733 20 G. 17-20MM. 6.5MM | S1309B | Kiinnitystarv OBO VBS LB | E | KPL | 1.8 | KPL | 1 | 1.8
S | 1318904 | 6410013189045 | PUTKIKIINNIKE A-COLLECTION | M40-50 39-52mm SI E30/60 30kpl | S1316A | Kiinnitystarv A-Collection LA | V | KPL | 1.8 | KPL | 1 | 1.8
S | 1159013 | 6410011590133 | JAKORASIA ETHERMA | JAKORASIA E113 IP54 | S1601B | Pinta-asennusrasiat LB | E | KPL | 1.8 | KPL | 1 | 1.8
S | 1725902 | 6416031849701 | TIIVISTE SORMAT | TK M 20/2X6 MONIREIKÄINEN | S1704B | Tiivistystarvikkeet Sormat LB | V | KPL | 1.8 | KPL | 1 | 1.8
S | 1976716 | 4055144066562 | LIITINTARVIKE 221-SARJA | KIINNITYSALUSTA 3X. HAR. VP | S1906B | Sisäjohtoliittimet Wago LB | E | KPL | 1.8 | KPL | 1 | 1.8
S | 1976723 | 4055144066586 | LIITINTARVIKE 221-SARJA | KIINNITYSALUSTA 5X. HAR. | S1906B | Sisäjohtoliittimet Wago LB | E | KPL | 1.8 | KPL | 1 | 1.8
S | 1912076 | 6410019120769 | KOSKETUSSUOJA OTL OUNEVA | 50mm2 (1x ja 2x mallit) IP20 | S1908B | Sisäjohtoliittimet Ouneva LB | V | KPL | 1.8 | KPL | 1 | 1.8
S | 1964136 | 6410019641363 | PÄÄTYLEVY PHOENIX | D-STTB 2.5 | S1912B | Riviliittim Phoenix Contact LB | V | KPL | 1.8 | KPL | 1 | 1.8
S | 1965645 | 3472591154863 | RIVILIITIN TE/ABB ENTRELEC | 5MM, JOHTO:2,5MM2, 1+1 LÄPISYÖ | S1924B | RIVILIITIN Entrelec FinnE X LB | V | KPL | 1.8 | KPL | 1 | 1.8
S | 5201130 |  | PUTKIKAAPELIKENKÄ OUNEVA | PK 16-6 Cu | S5203A | Kaapelin suoj+liitos Ouneva LA | V | KPL | 1.8 | KPL | 1 | 1.8
S | 5201131 |  | PUTKIKAAPELIKENKÄ OUNEVA | PK 16-8 Cu | S5203A | Kaapelin suoj+liitos Ouneva LA | V | KPL | 1.8 | KPL | 1 | 1.8
S | 5203683 | 7393487015173 | KAAPELIKENKÄ ELPRESS | B16SR | S5204B | Kaapelin suoj+liitos Elpre LB | E | KPL | 1.8 | KPL | 1 | 1.8
S | 5218870 | 6410052188702 | MIKROKANAVALIITIN NESTOR | OPTIMUS DB END STOP 10 MM | S52220 | Mikrokanavat Nestor X P0 | E | KPL | 1.8 | KPL | 1 | 1.8
S | 9589536 |  | ASENNUSTARVIKE K2 SOLIDRAIL | K2 ADAPTERPLATE SOLIDRAIL | S80560 | K2 Systems -tuotteet P0 | V | KPL | 1.8 | KPL | 1 | 1.8
S | 6014212 | 5022660176418 | ERISTELETKU HELLERMANNTYTON | PVC 12,0 KEVI 50 M | S6003B | Teipit eristeet Hellermann LB | V | M | 1.81 | M | 1 | 1.81
S | 0232510 | 6410002325102 | INSTRUMENTOINTIKAAPELI-FRHF LA | JE-H(ST)H 1X2X0,80 FE180/E30 | S0222B | Antennikaapelit Laatuantenni 2 | E | M | 1.81 | M | 1 | 1.81
S | 0410818 |  | ASENNUSJOHTO LÄMM KAJOTE | MKEM 90C 2.5 VASI R200 ECA | S0416B | Asennuskaapelit Kajote LB | E | M | 1.81 | M | 1 | 1.81
S | 0410819 | 6410004108192 | ASENNUSJOHTO LÄMM KAJOTE | MKEM 90C 2,5 KEVI R200 ECA | S0416B | Asennuskaapelit Kajote LB | E | M | 1.81 | M | 1 | 1.81
S | 0410820 |  | ASENNUSJOHTO LÄMM KAJOTE | MKEM 90C 2.5 RUSKEA R200 ECA | S0416B | Asennuskaapelit Kajote LB | E | M | 1.81 | M | 1 | 1.81
S | 0410823 |  | ASENNUSJOHTO LÄMM KAJOTE | MKEM 90C 2.5 MUSTA MK200 ECA | S0416B | Asennuskaapelit Kajote LB | E | M | 1.81 | M | 1 | 1.81
S | 1334012 | 4040918059192 | VASTAVANNE PUK | LW12 Ø9-12/L=70MM FE | S1301B | Kiinnitystarvikkeet LB | E | KPL | 1.81 | KPL | 1 | 1.81
S | 1334170 | 4040918059055 | VASTAVANNE PUK | GW70 Ø65-70/L=40MM PE | S1301B | Kiinnitystarvikkeet LB | E | KPL | 1.81 | KPL | 1 | 1.81
S | 1334238 | 4040918059130 | KIINNITYSVANNE PUK | DW38 Ø31-38/L=40MM PE | S1301B | Kiinnitystarvikkeet LB | E | KPL | 1.81 | KPL | 1 | 1.81
S | 1306317 | 6410013063178 | RUUVIKIINNIKE MORITE | 17mm RST 1 RUUVI | S1313B | Kiinnitystarvikkeet Morite LB | E | KPL | 1.81 | KPL | 1 | 1.81
S | 1467775 | 7394333180977 | KIINNITYSTARVIKE MP-BOLAGEN | MP-835R RUUVISARJA R | S1401B | Kaapelitiet MP LB | E | PAK | 1.81 | KPL | 50 | 0.0362
S | 1418230 | 4012196794652 | SISÄKULMA OBO | HI 15030 15X30 RAL9010 VALK | S1406B | Muovikanavat listat OBO LB | V | KPL | 1.81 | KPL | 1 | 1.81
S | 1418235 | 4012196794713 | SISÄKULMA OBO | HI 20020 20X20 RAL9010 VALK | S1406B | Muovikanavat listat OBO LB | V | KPL | 1.81 | KPL | 1 | 1.81
S | 1418245 | 4012196795314 | ULKOKULMA OBO | HA 20020 20x20 RAL9010 VALK | S1406B | Muovikanavat listat OBO LB | V | KPL | 1.81 | KPL | 1 | 1.81
S | 1431740 | 6438377011727 | KIINNITYSTARVIKE MEKA | MU M10 M | S1447A | Levyhyllyt Meka X LA | V | KPL | 1.81 | KPL | 1 | 1.81
S | 1749748 | 4044773176544 | HOLKKITIIVISTE MUOVI SKINTOP | STR-M 20x1.5 RAL9005 IP68 | S1709B | Holkkitiivisteet Skintop LB | E | KPL | 1.81 | KPL | 1 | 1.81
S | 1749754 | 4044773175493 | HOLKKITIIVISTE MUOVI SKINTOP | STR-M 12x1.5 RAL7035 IP68 | S1709B | Holkkitiivisteet Skintop LB | E | KPL | 1.81 | KPL | 1 | 1.81
S | 1749909 | 4044773438093 | SUPISTUS METALLI SKINDICHT | MR 11/9 BRASS | S1709B | Holkkitiivisteet Skintop LB | V | KPL | 1.81 | KPL | 1 | 1.81
S | 1963841 | 6410019638417 | PÄÄTYLEVY PHOENIX | D-QTC 2.5 | S1912B | Riviliittim Phoenix Contact LB | E | KPL | 1.81 | KPL | 1 | 1.81
S | 1964356 | 6410019643565 | PÄÄTYLEVY PHOENIX | D-QTC 1.5 | S1912B | Riviliittim Phoenix Contact LB | E | KPL | 1.81 | KPL | 1 | 1.81
S | 1964358 | 6410019643589 | PÄÄTYLEVY PHOENIX | D-QTC 1.5-TWIN | S1912B | Riviliittim Phoenix Contact LB | E | KPL | 1.81 | KPL | 1 | 1.81
S | 2721363 | 3606481465757 | TARVIKE ZELIO | JUMPPI JOUSILIIT. RELEKANTA RX | S2702B | Ohjaus säätö Schne LB | E | KPL | 1.81 | KPL | 1 | 1.81
S | 3314314 |  | NIMIKILPILISTA | MUOVI 44X373 21MOD | S3310A | Keskuksen nimikilvet ELP LA | V | KPL | 1.81 | KPL | 1 | 1.81
S | 5201652 |  | LATTALIITIN ELPRESS | B1507H | S5204B | Kaapelin suoj+liitos Elpre LB | E | KPL | 1.81 | KPL | 1 | 1.81
S | 5215242 | 7393487005105 | LATTALIITIN NA ELPRESS | A1505FLSF5 0.5-1.5 4.8x0.5 ERI | S5204B | Kaapelin suoj+liitos Elpre LB | E | KPL | 1.81 | KPL | 1 | 1.81
S | 5812502 | 4025221238038 | TUKIERISTIN PE | 0.4/0.5kV 25mm M5 | S5806B | Sähkönjakelukojeet Pollmann LB | E | KPL | 1.81 | KPL | 1 | 1.81
S | 6001120 |  | Tape niito 21 | PVC21AWH-9 | S60610 | Merkintätarvikkeet Etra P0 | V | KPL | 1.81 | KPL | 1 | 1.81
S | 6001121 |  | Tape niito 21 | PVC21AGY-4 | S60610 | Merkintätarvikkeet Etra P0 | V | KPL | 1.81 | KPL | 1 | 1.81
S | 6001122 |  | Tape niito 21 | PVC21ABR-2 | S60610 | Merkintätarvikkeet Etra P0 | V | KPL | 1.81 | KPL | 1 | 1.81
S | 6001123 |  | Tape niito 21 | PVC21ABK-11 | S60610 | Merkintätarvikkeet Etra P0 | V | KPL | 1.81 | KPL | 1 | 1.81
S | 6001124 |  | Tape niito 21 | PVC21AYL-7 | S60610 | Merkintätarvikkeet Etra P0 | V | KPL | 1.81 | KPL | 1 | 1.81
S | 6001125 |  | Tape niito 21 | PVC21AGN-4 | S60610 | Merkintätarvikkeet Etra P0 | V | KPL | 1.81 | KPL | 1 | 1.81
S | 6001126 |  | Tape niito 21 | PVC21ARD-5 | S60610 | Merkintätarvikkeet Etra P0 | V | KPL | 1.81 | KPL | 1 | 1.81
S | 6001127 |  | Tape niito 21 | PVC21ABL-3 | S60610 | Merkintätarvikkeet Etra P0 | V | KPL | 1.81 | KPL | 1 | 1.81
S | 6001128 |  | Tape niito 21 | 6001128 | S60610 | Merkintätarvikkeet Etra P0 | V | KPL | 1.81 | KPL | 1 | 1.81
S | 6001130 |  | Tape niito 21 | PVC21AYG-3 | S60610 | Merkintätarvikkeet Etra P0 | V | KPL | 1.81 | KPL | 1 | 1.81
S | 0206159 | 7333089000702 | TIETOVERKKOKAAPELI-CAT6A | EUROLAN U/UTP DCA K500 VAL | S02101 | Tietoverkkokaapelit Eurolan P1 | V | M | 1.82 | M | 1 | 1.82
S | 0295133 |  | Telecomm. cable interior | MHS 5X2X0,5 Eca | S0234B | Instrum kaapelit Prysmian LB | V | M | 1.82 | M | 1 | 1.82
S | 0217415 | 6410002174151 | INSTRUMENTOINTIKAAPELI NESTOR | NESMAK-HF 2X2X0,5+0,5DCA K1000 | S02450 | Instrum kaapelit Nestor P0 | V | M | 1.82 | M | 1 | 1.82
S | 0231550 | 6410002315509 | AUTOJOHTO KAJOTE | AJ 2,5 /K2 -30-115C VAL MK100 | S0265B | Auto- ja kytkentäj Kajote LB | E | M | 1.82 | M | 1 | 1.82
S | 0231555 | 6410002315554 | AUTOJOHTO KAJOTE | AJ 2,5 /K2 -30-115C VIH MK100 | S0265B | Auto- ja kytkentäj Kajote LB | E | M | 1.82 | M | 1 | 1.82
S | 0231558 | 6410002315585 | AUTOJOHTO KAJOTE | AJ 2,5 /K2 -30-115C VIO MK100 | S0265B | Auto- ja kytkentäj Kajote LB | E | M | 1.82 | M | 1 | 1.82
S | 0403441 | 6410004034415 | ASENNUSJOHTO LÄMM KAJOTE | MKEMT 90C 2,5 VASI MK200 | S0416B | Asennuskaapelit Kajote LB | E | M | 1.82 | M | 1 | 1.82
S | 1113117 | 7332367006535 | SUOJAPUTK KAARI MUOVI XINSTALL | MUOVIKAARI 20 MM HF WT | S1108A | Muoviputket JM TAM Pmflex LA | V | KPL | 1.82 | KPL | 1 | 1.82
S | 1306285 | 6410013062850 | RUUVIKIINNIKE MORITE | 15mm RST VAL 1 RUUVI | S1313B | Kiinnitystarvikkeet Morite LB | E | KPL | 1.82 | KPL | 1 | 1.82
S | 2321192 | 3389110096026 | PAINIKE/MERKKIVA.KILPI HARMONY | ZBY0101 BLANKO 8x27mm PU/MU | S2302B | Erikoiskytkimet Schneider LB | E | KPL | 1.82 | KPL | 1 | 1.82
S | 1923250 | 4017332998802 | OIKOSULKUSILTA TOPJOB S | JUMPPERI 5-OS. IN 18A | S2715B | Ohjaus säätö Wago LB | V | KPL | 1.82 | KPL | 1 | 1.82
S | 3011105 | 3838895305453 | TULPPASULAKE EATON BUSSMANN | D2 16A T GL/GG 500VAC E27 | S3007B | Sulakkeet Eaton LB | V | KPL | 1.82 | KPL | 1 | 1.82
S | 3011106 | 5027590370363 | TULPPASULAKE EATON BUSSMANN | D2 10A T GL/GG 500VAC E27 | S3007B | Sulakkeet Eaton LB | V | KPL | 1.82 | KPL | 1 | 1.82
S | 3314313 |  | NIMIKILPILISTA | MUOVI 44X320 | S3310B | Keskuksen nimikilvet ELP LB | V | KPL | 1.82 | KPL | 1 | 1.82
S | 6002035 | 54001895959320 | SÄHKÖTEIPPI VINYYLI TEMFLEX | 1500 RoHS 15mm x 10m SININEN | S60020 | Eristys+koneenkorj.tarv. 3M P0 | V | KPL | 1.82 | KPL | 1 | 1.82
S | 7241361 | 7333089000306 | PEITETULPPA EUROLAN | RJ45 KEYSTONE AUKKOON, MUSTA | S7224B | Tietoverkkojak.tarv Eurolan LB | V | KPL | 1.82 | KPL | 1 | 1.82
S | 6014349 | 5022660199790 | ERISTELETKU HELLERMANN | PVC 3,0 VP 100 M | S6003B | Teipit eristeet Hellermann LB | E | M | 1.83 | M | 1 | 1.83
S | 3205014 | 4025221015141 | KOSKETUSSUOJA PE | 5 MOD | S3221B | Virtakiskot Pollmann LB | E | KPL | 1.83 | KPL | 1 | 1.83
S | 0217106 | 6410002171068 | VALOKUITUKAAPELI MAA NESTOR | FYO2PMU 4XSML | S0212A | Valokuitukaapelit Nestor X LA | V | M | 1.83 | M | 1 | 1.83
S | 0200108 | 6410002001082 | VALOKUITUKAAPELI MAA TKF | FYO2PMU 6XSM G.657.A1 (1X6) | S0214B | Valokuitukaapelit TKF LB | V | M | 1.83 | M | 1 | 1.83
S | 0242856 | 6410002428568 | VALOKUITUKAAPELI MAA DRAKA | FYORMU FTTH 12XSM BB | S0215A | Valokuitukaapeli Prysmian X LA | V | M | 1.83 | M | 1 | 1.83
S | 0270840 |  | MERKINANTOKAAPELI VOKA | KLM-LSOH 2X1,0 PU DCA K500 | S02470 | Merkinantokaapelit Hedtec P0 | V | M | 1.83 | M | 1 | 1.83
S | 0418720 | 5702950253660 | ASENNUSKAAPELI NKT | MSK H05VV-F 3x0,75S VA R100 | S0411A | Asennuskaap taipuisat NKT LA | V | M | 1.83 | M | 1 | 1.83
S | 0410717 | 6410004107171 | ASENNUSJOHTO LÄMM KAJOTE | MK 90C 2,5 HARMAA R200 ECA | S0450B | Asennusjohdot Kajote LB | E | M | 1.83 | M | 1 | 1.83
S | 0410979 | 6410004109793 | ASENNUSJOHTO LÄMM KAJOTE | MK 90C 2,5 MUSTA LTK1500 ECA | S0450B | Asennusjohdot Kajote LB | E | M | 1.83 | M | 1 | 1.83
S | 0410980 | 6410004109809 | ASENNUSJOHTO LÄMM KAJOTE | MK 90C 2,5 VASI LTK1500 ECA | S0450B | Asennusjohdot Kajote LB | E | M | 1.83 | M | 1 | 1.83
S | 0410981 | 6410004109816 | ASENNUSJOHTO LÄMM KAJOTE | MK 90C 2,5 KEVI LTK1500 ECA | S0450B | Asennusjohdot Kajote LB | E | M | 1.83 | M | 1 | 1.83
S | 1317276 | 4012196600045 | PUTKIKIINNIKE VBS OBO | ASL 733 14 G, 12-14M, 6,5MM | S1309B | Kiinnitystarv OBO VBS LB | V | KPL | 1.83 | KPL | 1 | 1.83
S | 1462335 | 4012196307876 | JATKOKAPPALE | GEV 36 G | S1404B | Kaapelitiet OBO LB | E | KPL | 1.83 | KPL | 1 | 1.83
S | 1464717 | 4012196520510 | JATKOKAPPALE OBO | GSV 34 G | S1404B | Kaapelitiet OBO LB | V | KPL | 1.83 | KPL | 1 | 1.83
S | 1713020 | 6416031848209 | TIIVISTE SORMAT | TK M20 /5X12 LATTAKAAPELILLE | S1704B | Tiivistystarvikkeet Sormat LB | V | KPL | 1.83 | KPL | 1 | 1.83
S | 1706030 | 6410017060302 | LÄPIVIENTI HT | HSS-M60 TPE RAL7035 IP67 | S1707A | Läpivientitiiv HT HI Tech LA | E | KPL | 1.83 | KPL | 1 | 1.83
S | 1749513 | 4044773158069 | HOLKKITIIVISTE MUOVI SKINTOP | ST PG16 9-14mm RAL7035 IP68 | S17090 | Holkkitiivisteet Skintop P0 | V | KPL | 1.83 | KPL | 1 | 1.83
S | 3735307 | 4015082812270 | KONTAKTORI EATON | DILM32-XVB | S3701B | Moottorilähtökomponentit LB | E | KPL | 1.83 | KPL | 1 | 1.83
S | 6415163 | 6410064151633 | MERKKAUSPANTA JERIKOM | MSK300 ISO L=300mm | S6401B | Työ turva tunnusväl LB | V | KPL | 1.83 | KPL | 1 | 1.83
S | 0232550 | 6430078840941 | TIETOVERKKOKAAP-CAT7A LA-CAT | CAT7A S/FTP 4P CCA K500 OR | S02220 | Antennikaap. Laatuantenni P0 | E | M | 1.84 | M | 1 | 1.84
S | 0232332 | 6410002323320 | ANTENNIKAAPELI LA | RG6 VALKOINEN 6.8MM A ECA K500 | S0222B | Antennikaapelit Laatuantenni 2 | V | M | 1.84 | M | 1 | 1.84
S | 0244463 | 5050268216298 | VALOK.KAAP SISÄ/ULKO BRANDREX | BR SM 8 KUITUA | S02250 | Valokuitukaapelit Leviton X P0 | E | M | 1.84 | M | 1 | 1.84
S | 0245451 | 6410002454512 | INST.KAAPELI-HF HELKAMA BICA | KJAAM-HF 1X(2+1)X0.5 SIN | S0240B | Instrum kaapelit Helkama LB | E | M | 1.84 | M | 1 | 1.84
S | 0233374 | 7330000114418 | MERKINANTOKAAPELI NEXANS | KLMA LSZH 4X0,8 DCA PK600 | S02430 | Merkinantokaapelit NEXANS P0 | V | M | 1.84 | M | 1 | 1.84
S | 0235714 | 7330000131316 | MERKINANTOKAAPELI NEXANS | KLMA LSZH 4X0,8 SIN DCA PK600 | S02430 | Merkinantokaapelit NEXANS P0 | E | M | 1.84 | M | 1 | 1.84
S | 0235718 | 7330000137677 | MERKINANTOKAAPELI NEXANS | KLMA LSZH 4X0,8 PUN DCA PK600 | S02430 | Merkinantokaapelit NEXANS P0 | V | M | 1.84 | M | 1 | 1.84
S | 0403442 | 6410004034422 | ASENNUSJOHTO LÄMM KAJOTE | MKEMT 90C 2,5 KEVI MK200 | S0416B | Asennuskaapelit Kajote LB | E | M | 1.84 | M | 1 | 1.84
S | 0410910 | 6410004100004 | ASENNUSJOHTO LÄMM KAJOTE | MKEM 90C 2,5 PINK MK200 ECA | S0416B | Asennuskaapelit Kajote LB | E | M | 1.84 | M | 1 | 1.84
S | 0417970 | 6410004179703 | ASENNUSKAAPELI TAIPUISA KAJOTE | MSOY H03VV-F 2x0,75 VA MK100 | S0416B | Asennuskaapelit Kajote LB | E | M | 1.84 | M | 1 | 1.84
S | 0410716 | 6410004107164 | ASENNUSJOHTO LÄMM KAJOTE | MK 90C 2,5 RUSKEA R200 ECA | S0450B | Asennusjohdot Kajote LB | E | M | 1.84 | M | 1 | 1.84
S | 0474504 | 6410004745045 | OHJAUSKAAPELI HELUKABEL | OZ-500 3X0,75 | S0466B | OHJAUSKAAPELIT-HF CABLEX X LB | E | M | 1.84 | M | 1 | 1.84
S | 1102600 | 7394438400123 | KOJERASIA F-TRONIC | LEVYSEINÄKOJERASIA Ø68MM -47 | S1101B | As+putkitus muut LB | E | KPL | 1.84 | KPL | 1 | 1.84
S | 1450897 |  | KISKOTARVIKE GLOBAL TRAC | GA57/10-9 NIPPELI AL | S1415B | Kosketinkisot NOA LB | E | KPL | 1.84 | KPL | 1 | 1.84
S | 1622004 | 4013902399420 | LIITÄNTÄRASIA SPELSBERG | Q 4-L RED RANGE | S1604A | Pinta-asennusras Spelsberg LA | V | KPL | 1.84 | KPL | 1 | 1.84
S | 1749622 | 4044773330359 | VASTAMUTTERI METALLI SKINDICHT | SM-PE PG11 | S1709B | Holkkitiivisteet Skintop LB | V | KPL | 1.84 | KPL | 1 | 1.84
S | 1749654 | 4044773359060 | SULKUTULPPA METALLI SKINDICHT | BL PG7 +O-RENGAS | S1709B | Holkkitiivisteet Skintop LB | E | KPL | 1.84 | KPL | 1 | 1.84
S | 1749743 | 4044773158878 | HOLKKITIIVISTE MUOVI SKINTOP | ST-M ISO 16x1.5 RAL9005 IP68 | S1709B | Holkkitiivisteet Skintop LB | E | KPL | 1.84 | KPL | 1 | 1.84
S | 1904198 | 4017918984274 | PÄÄTYLEVY PHOENIX | D-UT 2.5/10 BU | S1912B | Riviliittim Phoenix Contact LB | E | KPL | 1.84 | KPL | 1 | 1.84
S | 1906335 | 4017918021573 | PÄÄTYPURISTIN PHOENIX | E/MK 1 | S1912B | Riviliittim Phoenix Contact LB | E | KPL | 1.84 | KPL | 1 | 1.84
S | 5812501 | 4025221238021 | TUKIERISTIN PE | 0.3/0.4kV 20mm M6 | S5806B | Sähkönjakelukojeet Pollmann LB | E | KPL | 1.84 | KPL | 1 | 1.84
S | 0111010 |  | TERÄSALUMIINIJOHDIN TT CABLES | ACSR-SPARROW-34/6 K2500 | S0108B | Alumiinijohtimet TT X LB | E | M | 1.85 | M | 1 | 1.85
S | 0270843 |  | MERKINANTOKAAPELI VOKA | KLM-HF 4X0,8 SI DCA K500 | S02470 | Merkinantokaapelit Hedtec P0 | V | M | 1.85 | M | 1 | 1.85
S | 0423000 |  | Installation cable W+W | N1XZ1 2X1,5 RE DCA K500 | S0408B | Asennuskaapelit HF W&W ELP LB | E | M | 1.85 | M | 1 | 1.85
S | 0423002 | 4018730521845 | ASENNUSKAAPELI-HF W+W | N1XZ1 2X1,5 RE DCA K500 | S0408B | Asennuskaapelit HF W&W ELP LB | E | M | 1.85 | M | 1 | 1.85
S | 0201032 | 6410002010213 | MERKINANTOKAAPELI-HF KAJOTE | KLM-LSZH 4X0.8 DCA PUN PK600 | S0416B | Asennuskaapelit Kajote LB | E | M | 1.85 | M | 1 | 1.85
S | 0410824 | 6410004108246 | ASENNUSJOHTO LÄMM KAJOTE | MKEM 90C 2,5 VASI MK200 ECA | S0416B | Asennuskaapelit Kajote LB | E | M | 1.85 | M | 1 | 1.85
S | 0410825 |  | ASENNUSJOHTO LÄMM KAJOTE | MKEM 90C 2.5 KEVI MK200 ECA | S0416B | Asennuskaapelit Kajote LB | E | M | 1.85 | M | 1 | 1.85
S | 0410826 | 6410004108260 | ASENNUSJOHTO LÄMM KAJOTE | MKEM 90C 2,5 RUSKEA MK200 ECA | S0416B | Asennuskaapelit Kajote LB | E | M | 1.85 | M | 1 | 1.85
S | 0410829 | 6410004108291 | ASENNUSJOHTO LÄMM KAJOTE | MKEM 90C 2,5 PUN MK200 ECA | S0416B | Asennuskaapelit Kajote LB | E | M | 1.85 | M | 1 | 1.85
S | 1324321 | 6416031422065 | KOROKEPIDIN SORMAT | KOPI PK 21 SINKITTY 24-29mm | S13030 | Kiinnitystarvikkeet Sormat P0 | V | KPL | 1.85 | KPL | 1 | 1.85
S | 1418246 |  | Inner corner cover |  | S1406B | Muovikanavat listat OBO LB | E | KPL | 1.85 | KPL | 1 | 1.85
S | 1436119 | 3606485410326 | KIINNITYSTARVIKE WIBE | HYLLYKIINNIKE 42 KZNOL | S1411B | Kaapelitiet Wibe LB | E | KPL | 1.85 | KPL | 1 | 1.85
S | 1440837 |  | ASENNUSTARVIKE SYSTEMAL PRESTO | XYRV210 MUTTERI M10 AL | S1413B | Valaisinkiskot hyllyt Syste LB | E | KPL | 1.85 | KPL | 1 | 1.85
S | 1749677 | 4044773180435 | SUPISTUS METALLI SKINDICHT | MR-M20x1,5/16x1,5 BRASS | S1709B | Holkkitiivisteet Skintop LB | V | KPL | 1.85 | KPL | 1 | 1.85
S | 1970400 | 4008190061999 | TUPPILOLIITIN WEIDMULLER | ZB 4 | S1903B | Riviliittimet Weidmuller LB | E | KPL | 1.85 | KPL | 1 | 1.85
S | 1971463 | 4050118321531 | RIVILIITIN WEIDMULLER A-SJA | APGTB 2.5 FT 2C/1 | S1903B | Riviliittimet Weidmuller LB | E | KPL | 1.85 | KPL | 1 | 1.85
S | 1957200 | 4066966603774 | KISKOLIITINTARVIKE | DIN-35 KISKOADAPTERI, 221-420 | S1906B | Sisäjohtoliittimet Wago LB | V | KPL | 1.85 | KPL | 1 | 1.85
S | 1957202 | 4066966603767 | KISKOLIITINTARVIKE | DIN-35 KISKOADAPTERI, 221-420 | S1906B | Sisäjohtoliittimet Wago LB | V | KPL | 1.85 | KPL | 1 | 1.85
S | 1957203 | 4066966603866 | KISKOLIITINTARVIKE | DIN-35 KISKOADAPTERI, 221-420 | S1906B | Sisäjohtoliittimet Wago LB | V | KPL | 1.85 | KPL | 1 | 1.85
S | 1922191 | 4017332072274 | HAAROITIN WAGO | 2006-433 JUMPPERI | S1909B | Riviliittimet Wago LB | E | KPL | 1.85 | KPL | 1 | 1.85
S | 2504091 |  | PEITELEVY ELKO RS NORDIC | SOVITIN 1-OS 115MM VAL | S2503B | Uppoas pistorasiat Elko LB | V | KPL | 1.85 | KPL | 1 | 1.85
S | 3011111 | 5027590069670 | TULPPASULAKE EATON BUSSMANN | SULAKE 10A DII/E27 500VAC | S3007B | Sulakkeet Eaton LB | E | KPL | 1.85 | KPL | 1 | 1.85
S | 3011112 | 5027590072595 | TULPPASULAKE EATON BUSSMANN | SULAKE 16A DII/E27 500VAC | S3007B | Sulakkeet Eaton LB | E | KPL | 1.85 | KPL | 1 | 1.85
S | 3444092 | 6418677174360 | KANSIRUUVI ENSTO IS | OLS32 URA-/RISTIPÄÄ | S3416B | Kotelot Ensto LB | E | KPL | 1.85 | KPL | 1 | 1.85
S | 5218864 | 6410052188641 | MIKROKANAVALIITIN NESTOR | OPTIMUS DB CONNECTOR 3 MM | S52220 | Mikrokanavat Nestor X P0 | E | KPL | 1.85 | KPL | 1 | 1.85
S | 7215359 |  | screw M6 | 90000007 | S7218B | STERA KAAPIT JA TARVIKKEET XLB | V | KPL | 1.85 | KPL | 1 | 1.85
S | 0233378 | 7330000114401 | MERKINANTOKAAPELI NEXANS | KLMA LSZH 4X0,8 DCA R150 | S02430 | Merkinantokaapelit NEXANS P0 | E | M | 1.86 | M | 1 | 1.86
S | 0213287 | 4044773040197 | TIETOVERKKOKAAPELI LAPP | UNITRONIC LIYCY 3X0,14 K500 | S0262B | Teo ohjauskaapelit LAPP LB | E | M | 1.86 | M | 1 | 1.86
S | 0410828 | 6410004108284 | ASENNUSJOHTO LÄMM KAJOTE | MKEM 90C 2,5 TUM,SIN MK200 ECA | S0416B | Asennuskaapelit Kajote LB | E | M | 1.86 | M | 1 | 1.86
S | 0448662 | 4044773004076 | OHJAUSKAAPELI LAPP | ÖLFLEX EB 2X0,75 | S0431B | Ohjauskaap pienet pp Lapp LB | E | M | 1.86 | M | 1 | 1.86
S | 0404738 | 6410004047385 | ASENNUSJOHTO EUPEN | H07V-K (MKEMT) 2,5 KEVI R100 | S0439B | Asennusjohdot Hedtec LB | E | M | 1.86 | M | 1 | 1.86
S | 1462301 | 4012196518111 | JATKOKAPPALE KTS | 6016545 GRS 3,9 | S1404B | Kaapelitiet OBO LB | E | KPL | 1.86 | KPL | 1 | 1.86
S | 1462303 |  | Rapid connector |  | S1404B | Kaapelitiet OBO LB | E | KPL | 1.86 | KPL | 1 | 1.86
S | 1462307 |  | Coupling piece | GKS 34 FT, KZn | S1404B | Kaapelitiet OBO LB | E | KPL | 1.86 | KPL | 1 | 1.86
S | 1462990 |  | End piece | US 5 KS OR, PE | S1404B | Kaapelitiet OBO LB | E | KPL | 1.86 | KPL | 1 | 1.86
S | 1436129 | 3606485410333 | KIINNITYSTARVIKE WIBE | HYLLYKIINNIKE 42 Z+ | S1411B | Kaapelitiet Wibe LB | V | KPL | 1.86 | KPL | 1 | 1.86
S | 1963790 | 6410019637908 | PISTOSILTA PHOENIX | FBS 3-5 | S1912B | Riviliittim Phoenix Contact LB | V | KPL | 1.86 | KPL | 1 | 1.86
S | 1963840 | 6410019638400 | PÄÄTYLEVY PHOENIX | D-QTC 1.5-QUATTRO | S1912B | Riviliittim Phoenix Contact LB | E | KPL | 1.86 | KPL | 1 | 1.86
S | 1908021 | 3472595059119 | PÄÄTYLEVY TE/ABB ENTRELEC | HARMAA, SNK RUUVI | S1924B | RIVILIITIN Entrelec FinnE X LB | E | KPL | 1.86 | KPL | 1 | 1.86
S | 1908080 | 3472597059117 | PÄÄTYLEVY TE/ABB ENTRELEC | HARMAA, SNK PI-JOUSI | S1924B | RIVILIITIN Entrelec FinnE X LB | E | KPL | 1.86 | KPL | 1 | 1.86
S | 1908081 | 3472597059124 | PÄÄTYLEVY TE/ABB ENTRELEC | HARMAA, SNK PI-JOUSI | S1924B | RIVILIITIN Entrelec FinnE X LB | E | KPL | 1.86 | KPL | 1 | 1.86
S | 1965005 |  | Separation plate | 1SNA113482R0500 | S1924B | RIVILIITIN Entrelec FinnE X LB | E | KPL | 1.86 | KPL | 1 | 1.86
S | 1965740 | 3472591167283 | EROTUSLEVY TE/ABB ENTRELEC | HARMAA, MA2.5/5 | S1924B | RIVILIITIN Entrelec FinnE X LB | E | KPL | 1.86 | KPL | 1 | 1.86
S | 1965749 | 3472591730166 | EROTUSLEVY TE/ABB ENTRELEC | PÄÄTYEROTUSLEVY, 0,3MM, MINILO | S1924B | RIVILIITIN Entrelec FinnE X LB | E | KPL | 1.86 | KPL | 1 | 1.86
S | 1965930 | 3472591167207 | EROTUSLEVY TE/ABB ENTRELEC | HARMAA, 1MM, MA2.5/5.D | S1924B | RIVILIITIN Entrelec FinnE X LB | E | KPL | 1.86 | KPL | 1 | 1.86
S | 3011103 | 3838895305491 | TULPPASULAKE EATON BUSSMANN | D2 25A T GL/GG 500VAC E27 | S3007B | Sulakkeet Eaton LB | V | KPL | 1.86 | KPL | 1 | 1.86
S | 3011104 | 3838895305477 | TULPPASULAKE EATON BUSSMANN | D2 20A T GL/GG 500VAC E27 | S3007B | Sulakkeet Eaton LB | V | KPL | 1.86 | KPL | 1 | 1.86
S | 1111096 | 6438199019178 | SUOJAPUTKI METALLI ABB | KIINNIKE SUOJAKOURULLE 16 MM | S5216B | Kaapelinsuojaus ABB X LB | E | KPL | 1.86 | KPL | 1 | 1.86
S | 6002036 | 54001895959375 | SÄHKÖTEIPPI VINYYLI TEMFLEX | 1500 RoHS 15mm x 10m RUSKEA | S6002B | Eristys+koneenkorj.tarv. 3M LB | V | KPL | 1.86 | KPL | 1 | 1.86
S | 6002039 | 54001895959405 | SÄHKÖTEIPPI VINYYLI TEMFLEX | 1500 RoHS 15mm x 10m HARMAA | S6002B | Eristys+koneenkorj.tarv. 3M LB | V | KPL | 1.86 | KPL | 1 | 1.86
S | 7273173 | 6430078841108 | ADAPTERI LA-FIBER | SC APC SM DUPLEX VIHREÄ | S7242A | Tietoverkkotuott. muut LA | V | KPL | 1.86 | KPL | 1 | 1.86
S | 7273177 | 6430078841542 | ADAPTERI LA-FIBER | SC UPC SM DUPLEX SININEN | S7242A | Tietoverkkotuott. muut LA | V | KPL | 1.86 | KPL | 1 | 1.86
S | 7541327 | 6410075413270 | ADAPTERI LA | RZ 59 IECK/IECK ADAPTERI MET. | S7509B | Antennituott. Laatuantenni LB | E | KPL | 1.86 | KPL | 1 | 1.86
S | 7541330 | 6410075413300 | ADAPTERI LA | RZ 60 IECN/IECN ADAPTERI MET. | S7509B | Antennituott. Laatuantenni LB | E | KPL | 1.86 | KPL | 1 | 1.86
S | 7541333 | 6410075413331 | ADAPTERI LA | RZ 62 IECK/IECN ADAPTERI MET. | S7509B | Antennituott. Laatuantenni LB | E | KPL | 1.86 | KPL | 1 | 1.86
S | 7541397 | 6410075413973 | LIITIN LA | F-KOMPLIITIN LYHYT 7.0 QM, RG6 | S7509B | Antennituott. Laatuantenni LB | V | KPL | 1.86 | KPL | 1 | 1.86
S | T00029 |  | MAALAUS KANNEN PÄÄTY | RAL9005QN | S9901B | Tuotanto Pistorasiapyl. ELP LB | V | KPL | 1.86 | KPL | 1 | 1.86
S | 6014350 | 5022660199806 | ERISTELETKU HELLERMANN | PVC 4,0 VP 100 M | S6003B | Teipit eristeet Hellermann LB | E | M | 1.87 | M | 1 | 1.87
S | 0217356 | 6410002173567 | VALOKUITUKAAPELI MAA NESTOR | FYO2RMU 3,5 KN 4XSML | S0212A | Valokuitukaapelit Nestor X LA | V | M | 1.87 | M | 1 | 1.87
S | 0242903 | 6410002429039 | VALOKUITUKAAPELI MAA DRAKA | FYO2PMU FTTH 12XSM | S0215A | Valokuitukaapeli Prysmian X LA | V | M | 1.87 | M | 1 | 1.87
S | 0244481 | 5050268215819 | VALOK.KAAP SISÄ/ULKO BRANDREX | BR OM3 4 KUITUA | S0225A | Valokuitukaapelit Leviton X LA | E | M | 1.87 | M | 1 | 1.87
S | 0403542 | 6410004035429 | PYLVÄSVALAISINJOHTO KAJOTE | MKEMP 2,5 RUSKEA R100 | S0416B | Asennuskaapelit Kajote LB | E | M | 1.87 | M | 1 | 1.87
S | 0475044 | 6410004750445 | KETJUKAAPELI HELUKABEL | SUPERTRONIC-PVC 4X0,14 | S0466B | OHJAUSKAAPELIT-HF CABLEX X LB | E | M | 1.87 | M | 1 | 1.87
S | 1450051 | 6410014500511 | KATTOKIINNIKE GLOBAL TRAC | SKB 12-1 | S1415B | Kosketinkisot NOA LB | V | KPL | 1.87 | KPL | 1 | 1.87
S | 1452056 | 6410014520564 | KISKOTARVIKE GLOBAL TRAC | SKB12-2 KIINNIKE MUS | S1415B | Kosketinkisot NOA LB | V | KPL | 1.87 | KPL | 1 | 1.87
S | 1453051 |  | KATTOKIINNIKE GLOBAL TRAC | SKB 12-3 VALKOINEN | S1415B | Kosketinkisot NOA LB | V | KPL | 1.87 | KPL | 1 | 1.87
S | 1740711 |  | Screw plug, metal | ST Pg11 brass, max. IP65 | S1704B | Tiivistystarvikkeet Sormat LB | V | KPL | 1.87 | KPL | 1 | 1.87
S | 1923291 | 4044918508339 | OIKOSULKUSILTA WAGO | 859-407 JUMPPERI | S1909B | Riviliittimet Wago LB | E | KPL | 1.87 | KPL | 1 | 1.87
S | 0264658 |  | Data transfer cable | C6U-HF1-X-500VT | S0224A | Tietoverkkokaapel Leviton X LA | V | M | 1.88 | M | 1 | 1.88
S | 0270045 | 5050268403117 | TIETOVERKKOKAAP CAT6A BRANDREX | AC6S/FTP-HF1-500M | S0224A | Tietoverkkokaapel Leviton X LA | E | M | 1.88 | M | 1 | 1.88
S | 0255133 | 6410002551334 | TELEKAAPELI SISÄ PRYSMIAN | MHS 5X2X0,5 R150 ECA | S0234B | Instrum kaapelit Prysmian LB | V | M | 1.88 | M | 1 | 1.88
S | 0213221 | 4044773038828 | TIETOVERKKOKAAPELI LAPP | UNITRONIC LIYY 6X0,25 K500 | S0262B | Teo ohjauskaapelit LAPP LB | E | M | 1.88 | M | 1 | 1.88
S | 0418707 | 5702950253677 | ASENNUSKAAPELI NKT | MSK H05VV-F 3x0,75S MU R100 | S0411B | Asennuskaap taipuisat NKT LB | E | M | 1.88 | M | 1 | 1.88
S | 0464602 | 6410004646021 | OHJAUSKAAPELI GAMAFLEX | 10-JZ 4x0,5 K500 | S0415B | Teo ohjauskaapelit Gamaflex LB | E | M | 1.88 | M | 1 | 1.88
S | 0464702 |  | Controlcable flexible Gamaflex | 10-OZ 4x0,5 K500 | S0415B | Teo ohjauskaapelit Gamaflex LB | V | M | 1.88 | M | 1 | 1.88
S | 1312212 | 3606480214493 | BETONIRUUVI KUUSIO WIBE | MMS-S 6x60 FZB 100kpl | S1302B | Kiinnitystarv Schneider LB | E | KPL | 1.88 | KPL | 1 | 1.88
S | 1312217 | 3606480214547 | BETONIRUUVI KUUSIO WIBE | MMS-S MF 6x40 FZV C4 100kpl | S1302B | Kiinnitystarv Schneider LB | E | KPL | 1.88 | KPL | 1 | 1.88
S | 4121800 | 9010111000296 | PÄÄTYKAPPALE GALAXY | E41 PO23 PROFIILIIN HARMAA | S4131B | LED PROFIILIT GALAXY LB | V | KPL | 1.88 | KPL | 1 | 1.88
S | 4121801 | 9010111000302 | PÄÄTYKAPPALE GALAXY | E42 PO23 PROFIILIIN LÄPIV HARM | S4131B | LED PROFIILIT GALAXY LB | V | KPL | 1.88 | KPL | 1 | 1.88
S | 4121802 | 9010111000111 | KIINNIKE GALAXY | Z02 PO23 PROFIILIIN | S4131B | LED PROFIILIT GALAXY LB | V | KPL | 1.88 | KPL | 1 | 1.88
S | 4121811 | 9010111000142 | MEKAANINEN LISÄTARVIKE GALAXY | E5 PÄÄTY AUKOLLA HARMAA (PL2) | S4131B | LED PROFIILIT GALAXY LB | V | KPL | 1.88 | KPL | 1 | 1.88
S | 4121815 | 9010111000166 | PÄÄTYKAPPALE GALAXY | E8 PL3 PROFIILIIN LÄPIV HARMAA | S4131B | LED PROFIILIT GALAXY LB | V | KPL | 1.88 | KPL | 1 | 1.88
S | 4121820 | 9010111000326 | PÄÄTYKAPPALE GALAXY | E11 PL5 PROFIILIIN LÄPIV HARM | S4131B | LED PROFIILIT GALAXY LB | E | KPL | 1.88 | KPL | 1 | 1.88
S | 4121825 | 9010111000371 | PÄÄTYKAPPALE GALAXY | E17 PL6+C4 PROF LÄPIV HARMAA | S4131B | LED PROFIILIT GALAXY LB | E | KPL | 1.88 | KPL | 1 | 1.88
S | 4121832 | 9010111000197 | PÄÄTYKAPPALE GALAXY | E26 PL8 PROFIILIIN LÄPIV HARM | S4131B | LED PROFIILIT GALAXY LB | V | KPL | 1.88 | KPL | 1 | 1.88
S | 4121838 | 9010111000258 | MEKAANINEN LISÄTARVIKE GALAXY | E2 PÄÄTY AUKOLLA HARMAA (PL1) | S4131B | LED PROFIILIT GALAXY LB | V | KPL | 1.88 | KPL | 1 | 1.88
S | 4121845 | 9010111000357 | PÄÄTYKAPPALE GALAXY | E20 PL6+C5 PROF LÄPIV HARMAA | S4131B | LED PROFIILIT GALAXY LB | E | KPL | 1.88 | KPL | 1 | 1.88
S | 4121964 | 9010111000845 | MEKAANINEN LISÄTARVIKE GALAXY | E2W PÄÄTY AUKOLLA VALK (PL1) | S4131B | LED PROFIILIT GALAXY LB | V | KPL | 1.88 | KPL | 1 | 1.88
S | 4121966 | 9010111001798 | MEKAANINEN LISÄTARVIKE GALAXY | E2B PÄÄTY AUKOLLA MUSTA (PL1) | S4131B | LED PROFIILIT GALAXY LB | V | KPL | 1.88 | KPL | 1 | 1.88
S | 4121968 | 9010111000708 | MEKAANINEN LISÄTARVIKE GALAXY | E5W PÄÄTY AUKOLLA VALK (PL2) | S4131B | LED PROFIILIT GALAXY LB | V | KPL | 1.88 | KPL | 1 | 1.88
S | 4121970 | 9010111001811 | MEKAANINEN LISÄTARVIKE GALAXY | E5B PÄÄTY AUKOLLA MUSTA (PL2) | S4131B | LED PROFIILIT GALAXY LB | V | KPL | 1.88 | KPL | 1 | 1.88
S | 4121972 | 9010111000548 | LISÄTARVIKE GALAXY PROFILE | PÄÄTYKAPPALE E42W | S4131B | LED PROFIILIT GALAXY LB | E | KPL | 1.88 | KPL | 1 | 1.88
S | 7552709 | 8424450179581 | LIITIN FINNSAT | F-NAARAS/F-NAARAS JATKO | S7505A | Antennituotteet Finnsat LA | V | KPL | 1.88 | KPL | 1 | 1.88
S | 0414611 | 6410004146118 | OHJAUSKAAPELI GAMAFLEX | 10-JZ 3x0,75 R100 | S0415B | Teo ohjauskaapelit Gamaflex LB | V | M | 1.89 | M | 1 | 1.89
S | 0414711 | 6410004147115 | OHJAUSKAAPELI GAMAFLEX | 10-OZ 3x0,75 R100 | S0415B | Teo ohjauskaapelit Gamaflex LB | V | M | 1.89 | M | 1 | 1.89
S | 0464611 | 6410004646113 | OHJAUSKAAPELI GAMAFLEX | 10-JZ 3x0,75 K500 | S0415B | Teo ohjauskaapelit Gamaflex LB | V | M | 1.89 | M | 1 | 1.89
S | 0464711 | 6410004647110 | OHJAUSKAAPELI GAMAFLEX | 10-OZ 3X0,75 K500 | S0415B | Teo ohjauskaapelit Gamaflex LB | V | M | 1.89 | M | 1 | 1.89
S | 0475072 | 6410004750728 | KETJUKAAPELI HELUKABEL | SUPERTR,-C-PVC 2X0,14 | S0466B | OHJAUSKAAPELIT-HF CABLEX X LB | E | M | 1.89 | M | 1 | 1.89
S | 1317264 |  | PUTKIKIINNIKE VBS OBO | ASL 733 25 G. 20-25MM. 6.5MM | S1309B | Kiinnitystarv OBO VBS LB | V | KPL | 1.89 | KPL | 1 | 1.89
S | 1913355 | 6418677163296 | LIITINKISKO ENSTO IS | PSK20.037 PITUUS 37mm | S1904B | Liittimet Ensto LB | E | KPL | 1.89 | KPL | 1 | 1.89
S | 1976451 | 4044918415378 | RIVILIITIN | 264-704 2X2,5 MM SI | S1909B | Riviliittimet Wago LB | V | KPL | 1.89 | KPL | 1 | 1.89
S | 1963547 | 4017918187934 | EROTUSLEVY PHOENIX | ATP-ST QUATTRO | S1912B | Riviliittim Phoenix Contact LB | E | KPL | 1.89 | KPL | 1 | 1.89
S | 1964122 | 6410019641226 | RYHMÄEROTUSLEVY PHOENIX | ATP-STTB 4 | S1912B | Riviliittim Phoenix Contact LB | E | KPL | 1.89 | KPL | 1 | 1.89
S | 1964132 | 6410019641325 | PÄÄTYLEVY PHOENIX | D-ST 10 | S1912B | Riviliittim Phoenix Contact LB | E | KPL | 1.89 | KPL | 1 | 1.89
S | 2112527 | 3606480210341 | KIINNITYSKYNSI EXXACT | KIINNITYSKYNNET | S2109B | Uppoas kytkimet Exxact LB | V | KPL | 1.89 | KPL | 1 | 1.89
S | 2321168 |  | KILVENPIDIN HARMONY | ZBZ34 8x27mm KILVELLE | S2302B | Erikoiskytkimet Schneider LB | E | KPL | 1.89 | KPL | 1 | 1.89
S | 3118597 | 3838895779216 | KOSKETUSSUOJA ETI | PZP PT 00-1 | S31060 | Kahvasu ja -tarv ETI ELP P0 | E | KPL | 1.89 | KPL | 1 | 1.89
S | 3314304 |  | NIMIKILPILISTA | MUOVI 22X400 MATALA | S3310B | Keskuksen nimikilvet ELP LB | V | KPL | 1.89 | KPL | 1 | 1.89
S | 8742953 | 785618604207 | PARISTO KUULOKOJE RENATA | ZA675. PR44 /BP6 1.4V/650mAh | S8702B | Paristot akut käsival muut LB | E | KPL | 1.89 | KPL | 1 | 1.89
S | 6014312 | 5022660176449 | ERISTELETKU HELLERMANNTYTON | PVC 12,0 KIR 50 M | S6003B | Teipit eristeet Hellermann LB | E | M | 1.9 | M | 1 | 1.9
S | 5200498 | 6410052004989 | RINNAKKAISJATKOLIITIN OUNEVA | RJ 35mm2 Cu | S5203B | Kaapelin suoj+liitos Ouneva LB | E | KPL | 1.9 | KPL | 1 | 1.9
S | 0217473 | 6410002174731 | VALOKUITUKAAP SISÄ/ULKO NESTOR | FTMSU CCA 4XG.657.A1 | S0212A | Valokuitukaapelit Nestor X LA | V | M | 1.9 | M | 1 | 1.9
S | 0244407 |  | VALOK.KAAP SISÄ/ULKO BRANDREX | SISÄ/ULKO 4XOM3 | S0225A | Valokuitukaapelit Leviton X LA | E | M | 1.9 | M | 1 | 1.9
S | 0231792 | 6410002317152 | AUTOJOHTO KAJOTE | AJM 2 X 0,75/ K2 RUSKEA MK50 | S0265B | Auto- ja kytkentäj Kajote LB | E | M | 1.9 | M | 1 | 1.9
S | 1320966 | 6416031562198 | KIINNITYSVANNE SORMAT | PVA 17x1.0 KUUMASINK 30m RLL | S1303B | Kiinnitystarvikkeet Sormat LB | V | M | 1.9 | M | 1 | 1.9
S | 1306385 | 6410013063857 | RUUVIKIINNIKE MORITE | 15mm RST VAL 1 RUUVI | S1313B | Kiinnitystarvikkeet Morite LB | E | KPL | 1.9 | KPL | 1 | 1.9
S | 1976712 | 4055144066647 | LIITINTARVIKE 221-SARJA | KIINNITYSALUSTA 4X. HAR. VP | S1906B | Sisäjohtoliittimet Wago LB | E | KPL | 1.9 | KPL | 1 | 1.9
S | 1976728 | 4055144066913 | LIITINTARVIKE 221-SARJA | KIINNITYSALUSTA 5X. HAR. | S1906B | Sisäjohtoliittimet Wago LB | E | KPL | 1.9 | KPL | 1 | 1.9
S | 1963844 | 6410019638448 | PÄÄTYLEVY PHOENIX | D-QTTCB 1.5 | S1912B | Riviliittim Phoenix Contact LB | E | KPL | 1.9 | KPL | 1 | 1.9
S | 5201257 | 6410052012571 | ALUSLAATTA OUNEVA | ALM10 TINATTU Sn/Cu | S5203B | Kaapelin suoj+liitos Ouneva LB | V | KPL | 1.9 | KPL | 1 | 1.9
S | 6014112 | 5022660177170 | ERISTELETKU HELLERMANNTYTON | PVC 12,0 SIN 50 M | S6003B | Teipit eristeet Hellermann LB | E | M | 1.91 | M | 1 | 1.91
S | 0206155 | 7333089000740 | TIETOVERKKOKAAPELI-CAT6A | EUROLAN F/FTP DCA K500 VAL | S0210A | Tietoverkkokaapelit Eurolan LA | V | M | 1.91 | M | 1 | 1.91
S | 0270035 | 5050268403025 | TIETOVERKKOKAAP CAT6A BRANDREX | AC6U-HF1-500M | S0224A | Tietoverkkokaapel Leviton X LA | E | M | 1.91 | M | 1 | 1.91
S | 0229084 |  | TIETOVERKKOKAAPELI HELUKABEL | TRONIC-CY (LIYCY) 5X0,14 20004 | S0266B | TEOL OHJ.KAAPELIT CABLEX X LB | E | M | 1.91 | M | 1 | 1.91
S | 0417973 | 6410004179734 | ASENNUSKAAPELI TAIPUISA KAJOTE | MSOY H03VV-F 2x0,75 MU MK100 | S0416B | Asennuskaapelit Kajote LB | E | M | 1.91 | M | 1 | 1.91
S | 1431735 | 6438377011710 | RUUVISARJA MEKA | RS K EG | S1427B | Kaapelitiet Meka LB | E | KPL | 1.91 | KPL | 1 | 1.91
S | 1428035 |  | JATKOKAPPALE MUTLUSAN | ABS 74X20 VAL | S1435B | Asennuskanavat Mutlusan ELP LB | E | KPL | 1.91 | KPL | 1 | 1.91
S | 1749606 | 4044773438444 | VASTAMUTTERI METALLI SKINDICHT | SM PG21 | S1709B | Holkkitiivisteet Skintop LB | V | KPL | 1.91 | KPL | 1 | 1.91
S | 1749646 | 4044773438604 | SULKUTULPPA METALLI SKINDICHT | BL PG11 | S1709B | Holkkitiivisteet Skintop LB | V | KPL | 1.91 | KPL | 1 | 1.91
S | 1749731 | 4044773336399 | PÖLYSUOJA SKINTOP | DV-M40 CR | S1709B | Holkkitiivisteet Skintop LB | V | KPL | 1.91 | KPL | 1 | 1.91
S | 1749746 | 4044773176650 | HOLKKITIIVISTE MUOVI SKINTOP | STR-M 12x1.5 RAL9005 IP68 | S1709B | Holkkitiivisteet Skintop LB | E | KPL | 1.91 | KPL | 1 | 1.91
S | 1749891 | 4044773163339 | MONIREIKÄTIIVISTE SKINTOP | DIX-M 32840 NBR M32 8x4 50kpl | S1709B | Holkkitiivisteet Skintop LB | E | KPL | 1.91 | KPL | 1 | 1.91
S | 1749957 | 4044773513110 | VASTAMUTTERI MUOVI SKINTOP | GMP-HF-M40x1.5 LGY PA | S1709B | Holkkitiivisteet Skintop LB | E | KPL | 1.91 | KPL | 1 | 1.91
S | 1927449 | 4055143747547 | PÄÄTYLEVY TOP JOB S WAGO | 2116-12..LIITTIMILLE.1mm HAR | S1909B | Riviliittimet Wago LB | E | KPL | 1.91 | KPL | 1 | 1.91
S | 1963980 | 4017918037376 | MONINAPALIITIN PHOENIX | HC-CB | S1912B | Riviliittim Phoenix Contact LB | E | KPL | 1.91 | KPL | 1 | 1.91
S | 1964290 | 6410019642902 | PÄÄTYLEVY PHOENIX | D-MTTB 1.5 | S1912B | Riviliittim Phoenix Contact LB | E | KPL | 1.91 | KPL | 1 | 1.91
S | 3421043 | 6418074034649 | KONDENSSIVESITULPPA FIBOX | MB12189 | S3407B | Kotelot Fibox LB | E | KPL | 1.91 | KPL | 1 | 1.91
S | 3443908 | 6418677156090 | DIN-KISKO ENSTO IS | DR35040.4 35x50mm | S3416B | Kotelot Ensto LB | V | KPL | 1.91 | KPL | 1 | 1.91
S | 4025100 | 8711500697509 | SYTYTIN PHILIPS | S2 4-22W SARJAKYTKENTÄ | S40150 | Valaisinkomponentit Philips P0 | V | KPL | 1.91 | KPL | 1 | 1.91
S | 4197143 | 6410041971438 | MEKAANINEN LISÄTARV CARIITTI | LAAJENNUSHOLKKI M5/6 MM | S4105B | Sisävalaisimet Cariitti LB | E | KPL | 1.91 | KPL | 1 | 1.91
S | 5205570 |  | Cable Protection | Clamp single 16 mm | S5218B | Kaapelinsuojaus Pmflex LB | E | KPL | 1.91 | KPL | 1 | 1.91
S | 5218863 | 6410052188634 | MIKROKANAVALIITIN NESTOR | OPTIMUS DB CONNECTOR 4 MM | S52220 | Mikrokanavat Nestor X P0 | E | KPL | 1.91 | KPL | 1 | 1.91
S | 5812518 | 4025221238199 | TUKIERISTIN PE | 0.4/0.5kV 25mm M6 | S5806B | Sähkönjakelukojeet Pollmann LB | V | KPL | 1.91 | KPL | 1 | 1.91
S | 6471128 |  | MERKINTÄTARRA MALKIT | TARRANUMERO 0 MUSTA 30MM | S6430B | Merkintätarvikkeet Malkit LB | V | KPL | 1.91 | KPL | 1 | 1.91
S | 6471129 |  | MERKINTÄTARRA MALKIT | TARRANUMERO 1 MUSTA 30MM | S6431B | Merkintätarvikkeet Malkit S LB | V | KPL | 1.91 | KPL | 1 | 1.91
S | 6471130 |  | MERKINTÄTARRA MALKIT | TARRANUMERO 2 MUSTA 30MM | S6431B | Merkintätarvikkeet Malkit S LB | V | KPL | 1.91 | KPL | 1 | 1.91
S | 6471131 |  | MERKINTÄTARRA MALKIT | TARRANUMERO 3 MUSTA 30MM | S6431B | Merkintätarvikkeet Malkit S LB | V | KPL | 1.91 | KPL | 1 | 1.91
S | 6471132 |  | MERKINTÄTARRA MALKIT | TARRANUMERO 4 MUSTA 30MM | S6431B | Merkintätarvikkeet Malkit S LB | V | KPL | 1.91 | KPL | 1 | 1.91
S | 6471133 |  | MERKINTÄTARRA MALKIT | TARRANUMERO 5 MUSTA 30MM | S6431B | Merkintätarvikkeet Malkit S LB | V | KPL | 1.91 | KPL | 1 | 1.91
S | 6471134 |  | MERKINTÄTARRA MALKIT | TARRANUMERO 6 / 9 MUSTA 30MM | S6431B | Merkintätarvikkeet Malkit S LB | V | KPL | 1.91 | KPL | 1 | 1.91
S | 6471135 |  | MERKINTÄTARRA MALKIT | TARRANUMERO 7 MUSTA 30MM | S6431B | Merkintätarvikkeet Malkit S LB | V | KPL | 1.91 | KPL | 1 | 1.91
S | 6471136 |  | MERKINTÄTARRA MALKIT | TARRANUMERO 8 MUSTA 30MM | S6431B | Merkintätarvikkeet Malkit S LB | V | KPL | 1.91 | KPL | 1 | 1.91
S | 7268995 | 6410072689951 | ADAPTERI HJ3W | SCA/SCA SM DUPLEX ADAPTERI | S7203B | Kuitutuotteet Naficon X LB | V | KPL | 1.91 | KPL | 1 | 1.91
S | 7526590 | 5707957082190 | ADAPTERI CABELCON | JATKO F-NAARAS/F-NAARAS | S7505A | Antennituotteet Finnsat LA | V | KPL | 1.91 | KPL | 1 | 1.91
S | 0437672 |  | ASENNUSJOHTO SALCAVI | H07V2-K 2,5 TSIN 200PK | S0440B | Asennusjohdot < 16 LAPP LB | E | M | 1.92 | M | 1 | 1.92
S | 1725904 | 6416031849756 | TIIVISTE SORMAT | TK M 25/3X7 MONIREIKÄINEN | S1704B | Tiivistystarvikkeet Sormat LB | V | KPL | 1.92 | KPL | 1 | 1.92
S | 1725905 | 6416031849763 | TIIVISTE SORMAT | TK M 25/4X6,5 MONIREIKÄINEN | S1704B | Tiivistystarvikkeet Sormat LB | V | KPL | 1.92 | KPL | 1 | 1.92
S | 0217416 | 6410002174168 | INSTRUMENTOINTIKAAPELI NESTOR | NESMAK-HF 2X2X0,5+0,5 DCA K500 | S02450 | Instrum kaapelit Nestor P0 | V | M | 1.92 | M | 1 | 1.92
S | 0270533 | 6410002705331 | TIEDONSIIRTOKAAPELI HEDTEC | LIYCY 3x0,25 K500 | S0260B | Teollisuuden ohjauskaapelit LB | E | M | 1.92 | M | 1 | 1.92
S | 0201002 | 6410002010022 | MERKINANTOKAAPELI KAJOTE | KLM-LSZH 4X0.8 DCA MK150 | S0416B | Asennuskaapelit Kajote LB | V | M | 1.92 | M | 1 | 1.92
S | 0201016 | 6410002010138 | MERKINANTOKAAPELI-HF KAJOTE | KLM-LSZH 4X0.8 DCA PUN | S0416B | Asennuskaapelit Kajote LB | E | M | 1.92 | M | 1 | 1.92
S | 1102614 | 7394438400260 | SUOJATULPPA F-TRONIC | TIIVISTYS/LÄPIVIENTITULPPA M32 | S1101B | As+putkitus muut LB | E | KPL | 1.92 | KPL | 1 | 1.92
S | 1462306 |  | Bracket piece |  | S1404B | Kaapelitiet OBO LB | V | KPL | 1.92 | KPL | 1 | 1.92
S | 1749884 | 4044773163599 | MONIREIKÄTIIVISTE SKINTOP | DIX-M 32290 NBR M32 2x9 50kpl | S1709B | Holkkitiivisteet Skintop LB | E | KPL | 1.92 | KPL | 1 | 1.92
S | 1749941 | 4044773159011 | HOLKKITIIVISTE MUOVI SKINTOP | ST-M ISO 16x1.5 RAL7001 IP68 | S1709B | Holkkitiivisteet Skintop LB | E | KPL | 1.92 | KPL | 1 | 1.92
S | 1976043 | 4055143837347 | RASIALIITIN 221-SARJA WAGO | 3-NAP ATEX EX 2 G/ZONE 1.2 | S1906B | Sisäjohtoliittimet Wago LB | V | KPL | 1.92 | KPL | 1 | 1.92
S | 1963513 | 4046356482608 | RIVILIITIN | PT 4 BU | S1912B | Riviliittim Phoenix Contact LB | E | KPL | 1.92 | KPL | 1 | 1.92
S | 1963809 | 6410019638097 | ASENNUSLIITIN KEVI PHOENIX | AKG4GNYE. KEVI. 6MM2 | S1912B | Riviliittim Phoenix Contact LB | V | KPL | 1.92 | KPL | 1 | 1.92
S | 1965568 | 3472591169133 | PÄÄTYLEVY TE/ABB ENTRELEC | 1,5MM, M 4/8.D2.SF | S1924B | RIVILIITIN Entrelec FinnE X LB | E | KPL | 1.92 | KPL | 1 | 1.92
S | 3407166 | 6410034071664 | JOHDINAUKONSUOJA OUNEVA | KWH-MITTARIIN | S3423B | Tarvikkeet Ouneva LB | E | KPL | 1.92 | KPL | 1 | 1.92
S | 7541160 | 6410075411603 | EROTIN LA | MAAERISTYSSARJA LAJ/LAH | S7509B | Antennituott. Laatuantenni LB | V | KPL | 1.92 | KPL | 1 | 1.92
S | 1156023 | 4012196332373 | PUTKENPÄÄTE MUOVI VBS OBO | M25 SW HF PE MU HALKAISTAVA | S1109B | Asennus putkitustarv OBO LB | E | KPL | 1.93 | KPL | 1 | 1.93
S | 0270072 |  | TIETOVERKKOKAAP CAT6A BRANDREX | AC6U/FTP-DCA-RLX-305BU | S0224A | Tietoverkkokaapel Leviton X LA | V | M | 1.93 | M | 1 | 1.93
S | 0245412 | 6410002454123 | INSTRUMENTOINTIKAAPELI HELKAMA | NOVAK-HF 2X2X0,5+0,5 DCA K1000 | S0240B | Instrum kaapelit Helkama LB | E | M | 1.93 | M | 1 | 1.93
S | 1156001 | 4012196332267 | PUTKENPÄÄTE MUOVI VBS OBO | M25 HF PE HAR HALKAISTAVA | S1109B | Asennus putkitustarv OBO LB | V | KPL | 1.93 | KPL | 1 | 1.93
S | 1415580 | 4012196722723 | JATKOKAPPALE SIGNA OBO | VA | S1423B | Asennuskanavat osat Rehau LB | E | KPL | 1.93 | KPL | 1 | 1.93
S | 1913391 |  | KISKONKANNAKE ENSTO IS | PMR117.1 2x10mm KISKOLLE PE-ME | S1904B | Liittimet Ensto LB | V | KPL | 1.93 | KPL | 1 | 1.93
S | 1936046 | 6418677700736 | PISTOLIITINTARVIKE ENSTONET | 5-NAP. SULKUTULPPA LIITTIMILLE | S1904B | Liittimet Ensto LB | E | KPL | 1.93 | KPL | 1 | 1.93
S | 5218675 |  | MIKROKANAVANIPPU HEXATRONIC | DB 2X14/10MM PINKKI 900M | S52200 | Mikrokanavat HEX P0 | V | M | 1.93 | M | 1 | 1.93
S | 5218862 | 6410052188627 | MIKROKANAVALIITIN NESTOR | OPTIMUS DB CONNECTOR 5 MM | S52220 | Mikrokanavat Nestor X P0 | E | KPL | 1.93 | KPL | 1 | 1.93
S | 5218949 |  | MIKROKANAVANIPPU NESTOR | OPTIMUS DB 2X7/3,5MM TW ORANGE | S52220 | Mikrokanavat Nestor X P0 | E | M | 1.93 | M | 1 | 1.93
S | 5218957 |  | MIKROKANAVANIPPU NESTOR | OPTIMUSDB2X14/10+7X7/3,5TWORAN | S52220 | Mikrokanavat Nestor X P0 | V | M | 1.93 | M | 1 | 1.93
S | 0217474 | 6410002174748 | VALOKUITUKAAP SISÄ/ULKO NESTOR | FTMSU CCA 4XG.657.A1 500 M | S0212A | Valokuitukaapelit Nestor X LA | V | M | 1.94 | M | 1 | 1.94
S | 0437670 |  | ASENNUSJOHTO SALCAVI | H07V2-K 2,5 TSIN 1000LTK | S0440B | Asennusjohdot < 16 LAPP LB | E | M | 1.94 | M | 1 | 1.94
S | 0437673 |  | ASENNUSJOHTO SALCAVI | H07V2-K 2,5 VIHR 1000LTK | S0440B | Asennusjohdot < 16 LAPP LB | E | M | 1.94 | M | 1 | 1.94
S | 0437678 |  | ASENNUSJOHTO SALCAVI | H07V2-K 2,5 HARM 1000LTK | S0440B | Asennusjohdot < 16 LAPP LB | E | M | 1.94 | M | 1 | 1.94
S | 0437680 |  | ASENNUSJOHTO SALCAVI | H07V2-K 2,5 VSIN 1000LTK | S0440B | Asennusjohdot < 16 LAPP LB | E | M | 1.94 | M | 1 | 1.94
S | 0437683 |  | ASENNUSJOHTO SALCAVI | H07V2-K 2,5 ORAN 1000LTK | S0440B | Asennusjohdot < 16 LAPP LB | E | M | 1.94 | M | 1 | 1.94
S | 0437685 |  | ASENNUSJOHTO SALCAVI | H07V2-K 2,5 PUNA 1000LTK | S0440B | Asennusjohdot < 16 LAPP LB | E | M | 1.94 | M | 1 | 1.94
S | 0437687 |  | ASENNUSJOHTO SALCAVI | H07V2-K 2,5 VIOL 1000LTK | S0440B | Asennusjohdot < 16 LAPP LB | E | M | 1.94 | M | 1 | 1.94
S | 0437689 |  | ASENNUSJOHTO SALCAVI | H07V2-K 2,5 VALK 1000LTK | S0440B | Asennusjohdot < 16 LAPP LB | E | M | 1.94 | M | 1 | 1.94
S | 0437691 |  | ASENNUSJOHTO SALCAVI | H07V2-K 2,5 KELT 1000LTK | S0440B | Asennusjohdot < 16 LAPP LB | E | M | 1.94 | M | 1 | 1.94
S | 0475055 | 6410004750551 | KETJUKAAPELI HELUKABEL | SUPERTRONIC-PVC 5X0,25 | S0466B | OHJAUSKAAPELIT-HF CABLEX X LB | E | M | 1.94 | M | 1 | 1.94
S | 1499008 | 6410014990084 | KULMAKAPPALE NEWLEC | 8923 HB BC PVC 43X10X43 VAL | S1452B | Asennuskanavat Kopos X LB | V | KPL | 1.94 | KPL | 1 | 1.94
S | 1499009 | 6410014990091 | T-KAPPALE NEWLEC | 8924 HB TC PVC 43X10X63 VAL | S1452B | Asennuskanavat Kopos X LB | V | KPL | 1.94 | KPL | 1 | 1.94
S | 1499010 | 6410014990107 | SISÄKULMA NEWLEC | 8925 HB IC PVC 34X10X34 VAL | S1452B | Asennuskanavat Kopos X LB | V | KPL | 1.94 | KPL | 1 | 1.94
S | 1499011 | 6410014990114 | ULKOKULMA NEWLEC | 8926 HB OC PVC 34X10X34 VAL | S1452B | Asennuskanavat Kopos X LB | V | KPL | 1.94 | KPL | 1 | 1.94
S | 1730610 | 6410017306103 | KALVOTIIVISTE SELCAST | 2-1 PVC 11-15mm IP44 500kpl | S1713B | Läpivientitiiv Selcast LB | V | KPL | 1.94 | KPL | 1 | 1.94
S | 1730614 | 6410017306141 | KALVOTIIVISTE SELCAST | 2-3 PVC 11-15mm IP44 500kpl | S1713B | Läpivientitiiv Selcast LB | E | KPL | 1.94 | KPL | 1 | 1.94
S | 1912077 | 6410019120776 | KOSKETUSSUOJA OTL OUNEVA | 95mm2 (1x ja 2x mallit) IP20 | S1908B | Sisäjohtoliittimet Ouneva LB | V | KPL | 1.94 | KPL | 1 | 1.94
S | 1964150 | 6410019641509 | LUKITUSVIPU PHOENIX | PRZ | S1912B | Riviliittim Phoenix Contact LB | E | KPL | 1.94 | KPL | 1 | 1.94
S | 5252401 | 4017918094317 | JATKOSHOLKKI PHOENIX | AL 50 -25 BU | S1912B | Riviliittim Phoenix Contact LB | E | KPL | 1.94 | KPL | 1 | 1.94
S | 5215244 | 7393487005112 | LATTALIITIN NA ELPRESS | A2505FLSF5 1.5-2.5 4.8x0.5 ERI | S5204B | Kaapelin suoj+liitos Elpre LB | E | KPL | 1.94 | KPL | 1 | 1.94
S | 5215246 | 7393487005129 | LATTALIITIN NA ELPRESS | A2505FLSF8 1.5-2.5 4.8x0.8 ERI | S5204B | Kaapelin suoj+liitos Elpre LB | E | KPL | 1.94 | KPL | 1 | 1.94
S | 5214710 | 7333106006106 | MIKROKANAVA HEXATRONIC | SISÄKÄYTTÖ 5/3,5MM LISÄVAIPPA | S52200 | Mikrokanavat HEX P0 | V | M | 1.94 | M | 1 | 1.94
S | 7205869 | 6410072058696 | LIITIN SPEEDY PIKALIITIN FSM | CAT6 UTP RJ45 UROS 10 KPL | S7299B | Tietoverkkotuotteet muut LB | V | KPL | 1.94 | KPL | 1 | 1.94
S | 0270048 |  | TIETOVERKKOKAAP CAT6A BRANDREX | AC6F/FTP-DCA-500BU | S0224A | Tietoverkkokaapel Leviton X LA | E | M | 1.95 | M | 1 | 1.95
S | 0270052 |  | TIETOVERKKOKAAP CAT6A BRANDREX | AC6U/FTP-CCA-RLX-305GN | S0224A | Tietoverkkokaapel Leviton X LA | V | M | 1.95 | M | 1 | 1.95
S | 0270073 |  | TIETOVERKKOKAAP CAT6A BRANDREX | AC6U/FTP-DCA-500BU | S0224A | Tietoverkkokaapel Leviton X LA | V | M | 1.95 | M | 1 | 1.95
S | 0202414 | 6410002024142 | TELEKAAPELI SISÄ AFUMEX | MHS-LSZH 5X2X0,5 R150 ECA | S0234B | Instrum kaapelit Prysmian LB | E | M | 1.95 | M | 1 | 1.95
S | 0241230 | 6410002412307 | MERKINANTOKAAPELI-HF AFUMEX | KLM-HF DCA 4X0,8 PK500 | S0236B | Merkinantokaapelit Prysmian LB | E | M | 1.95 | M | 1 | 1.95
S | 0217417 | 6410002174175 | INSTRUMENTOINTIKAAPELI NESTOR | NESMAK-HF 2X2X0,5+0,5DCA PK200 | S02450 | Instrum kaapelit Nestor P0 | V | M | 1.95 | M | 1 | 1.95
S | 0270680 | 6410002706802 | TIEDONSIIRTOKAAPELI HEDTEC | LIYCY 2x0,34 K500 | S0260B | Teollisuuden ohjauskaapelit LB | E | M | 1.95 | M | 1 | 1.95
S | 0443353 | 4044776720188 | OHJAUSKAAPELI LAPP | ÖLFLEX SMART 108 3G1 K500 | S0431B | Ohjauskaap pienet pp Lapp LB | E | M | 1.95 | M | 1 | 1.95
S | 0443504 | 4044776760610 | OHJAUSKAAPELI LAPP | ÖLFLEX SMART 108 3G1-R100 | S0431B | Ohjauskaap pienet pp Lapp LB | E | M | 1.95 | M | 1 | 1.95
S | 0475349 |  | OHJAUSKAAPELI HELUKABEL | JZ-500 MUSTA 3G0,75 10349 | S0466B | OHJAUSKAAPELIT-HF CABLEX X LB | E | M | 1.95 | M | 1 | 1.95
S | 1462926 | 4012196201914 | ASENNUSSARJA KTS | FRS 10X25 F 8.8 | S1404B | Kaapelitiet OBO LB | E | KPL | 1.95 | KPL | 1 | 1.95
S | 1976717 | 4055144066579 | LIITINTARVIKE 221-SARJA | KIINNITYSALUSTA 4X. HAR. VP | S1906B | Sisäjohtoliittimet Wago LB | E | KPL | 1.95 | KPL | 1 | 1.95
S | 1908109 | 3472595060108 | LÄPIVIENTILIITIN TE/ABB ENTREL | HARMAA, LEV:6MM, JOHTO:6MM2 | S1924B | RIVILIITIN Entrelec FinnE X LB | V | KPL | 1.95 | KPL | 1 | 1.95
S | 1908195 | 3472597089114 | PÄÄTYLEVY TE/ABB ENTRELEC | HARMAA, SNK PI-JOUSI | S1924B | RIVILIITIN Entrelec FinnE X LB | E | KPL | 1.95 | KPL | 1 | 1.95
S | 1965556 | 3472591133738 | PÄÄTYLEVY TE/ABB ENTRELEC | 3MM, M 6/8.S/SB/SN | S1924B | RIVILIITIN Entrelec FinnE X LB | E | KPL | 1.95 | KPL | 1 | 1.95
S | 1965561 | 3472591149944 | PÄÄTYLEVY TE/ABB ENTRELEC | 3MM, M 4/6.SB/SNB | S1924B | RIVILIITIN Entrelec FinnE X LB | E | KPL | 1.95 | KPL | 1 | 1.95
S | 2443420 | 7333123142702 | PISTOTULPPA A-COLLECTION | SUORA MAAD. 16A VALK | S2400B | Jatkojohd osat A-Collection LB | E | KPL | 1.95 | KPL | 1 | 1.95
S | 3011107 | 5027590079068 | TULPPASULAKE EATON BUSSMANN | SULAKE 25A DII/E27 500VAC | S3007B | Sulakkeet Eaton LB | V | KPL | 1.95 | KPL | 1 | 1.95
S | 3011113 | 5027590077996 | TULPPASULAKE EATON BUSSMANN | SULAKE 20A DII/E27 500VAC | S3007B | Sulakkeet Eaton LB | E | KPL | 1.95 | KPL | 1 | 1.95
S | 3427716 | 3250616669000 | SARANA VOLTA | VZ800N OVELLE (VARAOSA) 2KPL | S3408B | Kotelot Hager LB | E | KPL | 1.95 | KPL | 1 | 1.95
S | 5812503 | 4025221238045 | TUKIERISTIN PE | 0.6/0.75kV 30mm M6 | S5806B | Sähkönjakelukojeet Pollmann LB | E | KPL | 1.95 | KPL | 1 | 1.95
S | 7267116 | 6418296001429 | ADAPTERI FINNSAT | OM1 SC/SC DUPLEX BEIGE | S7242A | Tietoverkkotuott. muut LA | E | KPL | 1.95 | KPL | 1 | 1.95
S | 7267129 | 6418296001863 | HÄNTÄKUITU FINNSAT | SM/OS2 LC/APC 2M/0.9MM 9/1250M | S7505A | Antennituotteet Finnsat LA | E | KPL | 1.95 | KPL | 1 | 1.95
S | 7526579 | 5707957148629 | F-LIITIN CABELCON | F QUICKMOUNT RG59 TELLU17 | S7505A | Antennituotteet Finnsat LA | V | KPL | 1.95 | KPL | 1 | 1.95
S | 0270861 | 6410002708615 | MERKINANTOKAAPELI VOKA | KLM-HF 4X0,8 HA DCA K150 | S02470 | Merkinantokaapelit Hedtec P0 | V | M | 1.96 | M | 1 | 1.96
S | 1439156 |  | JATKOKAPPALE DEFEM | B3 SÄHKÖSINKITTY | S1411A | Kaapelitiet Wibe LA | V | KPL | 1.96 | KPL | 1 | 1.96
S | 1749628 | 4044773332049 | SULKUTULPPA METALLI SKINDICHT | BL-M M16 | S1709B | Holkkitiivisteet Skintop LB | V | KPL | 1.96 | KPL | 1 | 1.96
S | 1749690 | 4044773335101 | LAAJENNUS MUOVI SKINDICHT | EKU-M M20/25 | S1709B | Holkkitiivisteet Skintop LB | V | KPL | 1.96 | KPL | 1 | 1.96
S | 1976306 | 4017332002509 | OIKOSULKUSILTA WAGO | 2016-402 | S1909B | Riviliittimet Wago LB | V | KPL | 1.96 | KPL | 1 | 1.96
S | 1963807 |  | ASENNUSLIITIN PHOENIX | AKG4BU. SININEN. 6MM2 | S1912B | Riviliittim Phoenix Contact LB | E | KPL | 1.96 | KPL | 1 | 1.96
S | 5218875 | 6410052188757 | MIKROKANAVALIITIN NESTOR | OPTIMUS DB CONNECTOR 7 MM | S52220 | Mikrokanavat Nestor X P0 | V | KPL | 1.96 | KPL | 1 | 1.96
S | 0217107 | 6410002171075 | VALOKUITUKAAPELI MAA NESTOR | FYO2PMU 6XSML | S0212A | Valokuitukaapelit Nestor X LA | V | M | 1.97 | M | 1 | 1.97
S | 0217440 | 6410002174403 | TELEKAAPELI SISÄ NESTOR | MHS-HF 5X2X0,5 R150 | S0245A | Instrum kaapelit Nestor LA | V | M | 1.97 | M | 1 | 1.97
S | 0213288 | 4044773040166 | TIETOVERKKOKAAPELI LAPP | UNITRONIC LIYCY 4X0,14 K500 | S0262B | Teo ohjauskaapelit LAPP LB | E | M | 1.97 | M | 1 | 1.97
S | 0401190 | 6410004011904 | OHJAUSKAAPELI PRYSMIAN | HÄLY 3x0,5 VA R100 | S0437B | Ohjauskaapelit MMO Prysmian LB | V | M | 1.97 | M | 1 | 1.97
S | 0474503 | 6410004745038 | OHJAUSKAAPELI HELUKABEL | JZ-500 3G0,75 | S0466B | OHJAUSKAAPELIT-HF CABLEX X LB | E | M | 1.97 | M | 1 | 1.97
S | 0475046 | 6410004750469 | KETJUKAAPELI HELUKABEL | SUPERTRONIC-PVC 7X0,14 | S0466B | OHJAUSKAAPELIT-HF CABLEX X LB | E | M | 1.97 | M | 1 | 1.97
S | 1334016 | 4040918059215 | VASTAVANNE PUK | LW16 Ø13-16/L=70MM FE | S1301B | Kiinnitystarvikkeet LB | E | KPL | 1.97 | KPL | 1 | 1.97
S | 1418605 | 4012195813910 | PÄÄTYKAPPALE OBO | WDKH-E20020RW. PC/ABC. HF | S1406B | Muovikanavat listat OBO LB | E | KPL | 1.97 | KPL | 1 | 1.97
S | 1963543 | 6410019635430 | EROTUSLEVY PHOENIX | ATP-UT | S1912B | Riviliittim Phoenix Contact LB | V | KPL | 1.97 | KPL | 1 | 1.97
S | 3314334 |  | NIMIKILPILISTA | MUOVI 44X355 20MOD | S3310A | Keskuksen nimikilvet ELP LA | V | KPL | 1.97 | KPL | 1 | 1.97
S | 0231609 | 6410002316094 | AUTOJOHTO KAJOTE | AJM 2x1,0 MUSTA MK100 | S0265B | Auto- ja kytkentäj Kajote LB | V | M | 1.98 | M | 1 | 1.98
S | 0229172 |  | TIETOVERKKOKAAPELI HELUKABEL | PAAR-TRONIC-CY 2X2X0,14 21002 | S0266B | TEOL OHJ.KAAPELIT CABLEX X LB | E | M | 1.98 | M | 1 | 1.98
S | 0443361 | 4044776720386 | OHJAUSKAAPELI LAPP | ÖLFLEX SMART 108 2X1,5 K500 | S0431B | Ohjauskaap pienet pp Lapp LB | V | M | 1.98 | M | 1 | 1.98
S | 0443508 | 4044776761488 | OHJAUSKAAPELI LAPP | ÖLFLEX SMART 108 2X1,5-R100 | S0431B | Ohjauskaap pienet pp Lapp LB | E | M | 1.98 | M | 1 | 1.98
S | 0415741 | 8428722125245 | ASENNUSJOHTO TOPFLEX | H07V2-K 2,5 TRI MU ECA PK100 | S0439B | Asennusjohdot Hedtec LB | V | M | 1.98 | M | 1 | 1.98
S | 0415742 | 8428722131963 | ASENNUSJOHTO TOPFLEX | H07V2-K 2,5 TRI KEVI ECA PK100 | S0439B | Asennusjohdot Hedtec LB | V | M | 1.98 | M | 1 | 1.98
S | 0415743 | 8428722131932 | ASENNUSJOHTO TOPFLEX | H07V2-K 2,5 TRI VASI ECA PK100 | S0439B | Asennusjohdot Hedtec LB | E | M | 1.98 | M | 1 | 1.98
S | 0415744 | 8428722182514 | ASENNUSJOHTO TOPFLEX | H07V2-K 2,5 TRI TUSI ECA PK100 | S0439B | Asennusjohdot Hedtec LB | V | M | 1.98 | M | 1 | 1.98
S | 0415745 | 8428722131956 | ASENNUSJOHTO TOPFLEX | H07V2-K 2,5 TRI RU ECA PK100 | S0439B | Asennusjohdot Hedtec LB | V | M | 1.98 | M | 1 | 1.98
S | 0415746 | 8428722131970 | ASENNUSJOHTO TOPFLEX | H07V2-K 2,5 TRI PU ECA PK100 | S0439B | Asennusjohdot Hedtec LB | V | M | 1.98 | M | 1 | 1.98
S | 0415747 | 8428722145366 | ASENNUSJOHTO TOP CABLE | MKEM90 H07V2-K 2,5 VA PK100 | S0439B | Asennusjohdot Hedtec LB | E | M | 1.98 | M | 1 | 1.98
S | 0415748 | 8428722145373 | ASENNUSJOHTO TOP CABLE | MKEM90 H07V2-K 2,5 OR PK100 | S0439B | Asennusjohdot Hedtec LB | E | M | 1.98 | M | 1 | 1.98
S | 0415749 | 8428722145359 | ASENNUSJOHTO TOP CABLE | MKEM90 H07V2-K 2,5 VIO PK100 | S0439B | Asennusjohdot Hedtec LB | E | M | 1.98 | M | 1 | 1.98
S | 0415750 | 8428722131949 | ASENNUSJOHTO TOP CABLE | MKEM90 H07V2-K 2,5 HA PK100 | S0439B | Asennusjohdot Hedtec LB | V | M | 1.98 | M | 1 | 1.98
S | 1312215 | 3606480214523 | BETONIRUUVI KUUSIO WIBE | MMS-S 6x40 FZB 100kpl | S1302B | Kiinnitystarv Schneider LB | E | KPL | 1.98 | KPL | 1 | 1.98
S | 1320940 | 6416031560194 | KIINNITYSVANNE SORMAT | KVA 19x1.0 KUUMASINK 30m RLL | S1303B | Kiinnitystarvikkeet Sormat LB | E | M | 1.98 | M | 1 | 1.98
S | 1420955 |  | Screw base | CYB-P3 3mm c/c 60 Screw pillar | S1412B | Johtokanavat Schneider LB | E | KPL | 1.98 | KPL | 1 | 1.98
S | 1472491 | 6410014724917 | SEINÄKANNAKE SKT | LH-SK2 FE KZNOL | S1416B | Kaapelitiet Suomenkaap. ELP LB | E | KPL | 1.98 | KPL | 1 | 1.98
S | 1914184 | 6410019141849 | KISKOLIITIN OUNEVA | HAKAPALA M10 | S1908B | Sisäjohtoliittimet Ouneva LB | V | KPL | 1.98 | KPL | 1 | 1.98
S | 5201259 | 6410052012595 | ALUSLAATTA OUNEVA | ALM12 TINATTU Sn/Cu | S5203B | Kaapelin suoj+liitos Ouneva LB | V | KPL | 1.98 | KPL | 1 | 1.98
S | 7526219 | 5707957144065 | F-LIITIN CABELCON | F QM LYHYT RG6 T2127 TELLU13 | S7505A | Antennituotteet Finnsat LA | V | KPL | 1.98 | KPL | 1 | 1.98
S | 0437692 |  | ASENNUSJOHTO SALCAVI | H07V2-K 2,5 KELT 100PK | S0440B | Asennusjohdot < 16 LAPP LB | E | M | 1.99 | M | 1 | 1.99
S | 0282103 | 6410002821031 | ANTENNIKAAPELI PRYSMIAN | RG58 50(OHM) Eca PK1000 | S0233B | Antennikaapelit muut LB | V | M | 1.99 | M | 1 | 1.99
S | 0483004 | 7394479000238 | ASENNUSKAAPELI NKT | MMJ 3x1,5S Eca R50 | S04052 | Asennuskaapelit NKT P2 | V | M | 1.99 | M | 1 | 1.99
S | 0483005 | 7394479002539 | ASENNUSKAAPELI NKT | MMJ 3x1,5S Eca PK250 | S04052 | Asennuskaapelit NKT P2 | V | M | 1.99 | M | 1 | 1.99
S | 0483022 | 7394479001181 | ASENNUSKAAPELI NKT | MMJ 3x1,5S Eca R100 | S04052 | Asennuskaapelit NKT P2 | V | M | 1.99 | M | 1 | 1.99
S | 0405320 | 6412770000038 | ASENNUSKAAPELI-HF TAIP. KAJOTE | MSK HF 2X0,75N VALK R100 ECA | S0416B | Asennuskaapelit Kajote LB | E | M | 1.99 | M | 1 | 1.99
S | 0443344 | 4044776720157 | OHJAUSKAAPELI LAPP | ÖLFLEX SMART 108 4G0,75 K500 | S0431B | Ohjauskaap pienet pp Lapp LB | V | M | 1.99 | M | 1 | 1.99
S | 0443345 | 4044776720362 | OHJAUSKAAPELI LAPP | ÖLFLEX SMART 108 4X0,75 K500 | S0431B | Ohjauskaap pienet pp Lapp LB | V | M | 1.99 | M | 1 | 1.99
S | 0443499 | 4044776760474 | OHJAUSKAAPELI LAPP | ÖLFLEX SMART 108 4G0,75-R100 | S0431B | Ohjauskaap pienet pp Lapp LB | V | M | 1.99 | M | 1 | 1.99
S | 0443500 | 4044776761402 | OHJAUSKAAPELI LAPP | ÖLFLEX SMART 108 4X0,75-R100 | S0431B | Ohjauskaap pienet pp Lapp LB | E | M | 1.99 | M | 1 | 1.99
S | 0444175 | 4044773060591 | OHJAUSKAAPELI LAPP | ÖLFLEX CLASSIC 110 2X1,5 | S0431B | Ohjauskaap pienet pp Lapp LB | E | M | 1.99 | M | 1 | 1.99
S | 0437688 |  | ASENNUSJOHTO SALCAVI | H07V2-K 2,5 VIOL 100PK | S0440B | Asennusjohdot < 16 LAPP LB | E | M | 1.99 | M | 1 | 1.99
S | 0437690 |  | ASENNUSJOHTO SALCAVI | H07V2-K 2,5 VALK 100PK | S0440B | Asennusjohdot < 16 LAPP LB | E | M | 1.99 | M | 1 | 1.99
S | 0400849 | 6410004008492 | ASENNUSKAAPELI-HF PRYSMIAN | MSK-LSZH 2X0,75N VA R100 ECA | S0445B | Asen kaapelit taip Prysmian LB | V | M | 1.99 | M | 1 | 1.99
S | 1152390 |  | KOROTUSRENGAS ABB | PMR94 KORKEUS 13mm | S11041 | Asennus putkitustarv ABB P1 | V | KPL | 1.99 | KPL | 1 | 1.99
S | 1152794 | 6418677329876 | RASIAKIINNIKE ABB | AS25 | S1104B | Asennus putkitustarv ABB LB | V | KPL | 1.99 | KPL | 1 | 1.99
S | 1749841 | 4044773432893 | SULKUTULPPA MUOVI SKINDICHT | BLK 36 RAL7035 PS IP54 | S1709B | Holkkitiivisteet Skintop LB | V | KPL | 1.99 | KPL | 1 | 1.99
S | 1939534 | 4050821145059 | RIVILIITIN X-COM | 1-NAP/1-PISTOKE , HAR | S2715B | Ohjaus säätö Wago LB | V | KPL | 1.99 | KPL | 1 | 1.99
S | 5240550 | 6410052405502 | ULKOPÄÄTE SAMUTUOTE | MUP 16-50 | S52320 | Kaapelitarvikkeet Plastec P0 | V | KPL | 1.99 | KPL | 1 | 1.99
S | 5260240 |  | Solid plug | TEL UTM/P | S52320 | Kaapelitarvikkeet Plastec P0 | V | KPL | 1.99 | KPL | 1 | 1.99
S | 0264454 |  | ANTENNIKAAPELI NEWLEC | RG11 - ANTENNIKAAPELI | S0233A | Antennikaapelit muut LA | V | M | 2 | M | 1 | 2
S | 0475073 | 6410004750735 | KETJUKAAPELI HELUKABEL | SUPERTR,-C-PVC 3X0,14 | S0466B | OHJAUSKAAPELIT-HF CABLEX X LB | E | M | 2 | M | 1 | 2
S | 1446084 | 7321677345656 | VALAISINKIINNIKE WIBE | W56. ALUMIINI/SÄHKÖSINKITTY | S1411B | Kaapelitiet Wibe LB | E | KPL | 2 | KPL | 1 | 2
S | 1906691 | 4017918180355 | MERKINTÄTARVIKE PHOENIX | ZBF 5:UNBEDRUCKT | S1912B | Riviliittim Phoenix Contact LB | V | KPL | 2 | KPL | 1 | 2
S | 0207804 | 6410002078046 | TIETOVERKKOKAAPELI KOTIKATTI | CAT6+4XOS2 DCA LSZH K500 | S71550 | Tietoverkkotuotteet FSM P0 | V | M | 2 | M | 1 | 2
S | 0206110 | 7333089001358 | VALOKAAPELI SISÄ/ULKO EUROLAN | 4OS2 DCA LSZH KELTAINEN | S02110 | Valokuitukaapelit Eurolan P0 | V | M | 2.01 | M | 1 | 2.01
S | 1113291 | 7350098737863 | ASENNUSPUTKI MUOVI XRIGID | JM-HF 20MM 750N 3M GR | S1108A | Muoviputket JM TAM Pmflex LA | V | M | 2.01 | M | 1 | 2.01
S | 1115703 | 7630030210709 | SUOJALETKUN KIINNIKE PMA | BFH-17-0. 1-OSAINEN.NW17.MUSTA | S1114B | Suojaletkut SKS LB | E | KPL | 2.01 | KPL | 1 | 2.01
S | 1472421 | 6410014724214 | KIERRETANKO SKT | KK/8 FE EZN | S1416B | Kaapelitiet Suomenkaap. ELP LB | E | M | 2.01 | M | 1 | 2.01
S | 1472560 |  | ASENNUSTARVIKE SKT | ZVA-KI FE KZN HDG | S1416B | Kaapelitiet Suomenkaap. ELP LB | E | KPL | 2.01 | KPL | 1 | 2.01
S | 1426575 | 4012196717712 | PÄÄTYKAPPALE MKS OBO | 16/16MM VA | S1423B | Asennuskanavat osat Rehau LB | E | KPL | 2.01 | KPL | 1 | 2.01
S | 1749635 | 4044773332056 | SULKUTULPPA METALLI SKINDICHT | BL-M M12 +O-RENGAS | S1709B | Holkkitiivisteet Skintop LB | V | KPL | 2.01 | KPL | 1 | 2.01
S | 1971712 | 4008190001742 | RYHMÄKILVENPIDIN SCHT 7 | 0517960000 | S1903B | Riviliittimet Weidmuller LB | V | KPL | 2.01 | KPL | 1 | 2.01
S | 1923399 | 4044918964890 | RIVILIITIN TOPJOB S WAGO | 4-NAP 0.25-2.5(4) mm2 HAR | S1909B | Riviliittimet Wago LB | E | KPL | 2.01 | KPL | 1 | 2.01
S | 1923467 | 4044918964906 | RIVILIITIN TOPJOB S WAGO | 4-NAP 0.25-2.5(4) mm2 SIN | S1909B | Riviliittimet Wago LB | E | KPL | 2.01 | KPL | 1 | 2.01
S | 1965566 | 3472591167719 | PÄÄTYLEVY TE/ABB ENTRELEC | PÄÄTYLEVY, 3MM, D 2,5/6.D | S1924B | RIVILIITIN Entrelec FinnE X LB | E | KPL | 2.01 | KPL | 1 | 2.01
S | 2166537 | 6438199009704 | SOVITIN SAGA | 1-OS/2-OS, 85/100MM | S21080 | Uppoas kytkimet ABB Saga P0 | V | KPL | 2.01 | KPL | 1 | 2.01
S | 2513611 | 6418677338748 | KIINNITYSKYNNET ENSTO INTRO | 2-OS PISTOR 5 PARIA (10kpl) | S2514B | Uppoas pistorasiat Intro LB | E | KPL | 2.01 | KPL | 1 | 2.01
S | 3314315 |  | NIMIKILPILISTA | MUOVI 44X400 | S3310A | Keskuksen nimikilvet ELP LA | E | KPL | 2.01 | KPL | 1 | 2.01
S | 1721152 |  | Cable gland plastic | GPA M12 | S3407B | Kotelot Fibox LB | E | KPL | 2.01 | KPL | 1 | 2.01
S | 5218861 | 6410052188610 | MIKROKANAVALIITIN NESTOR | OPTIMUS DB CONNECTOR 6 MM | S52220 | Mikrokanavat Nestor X P0 | E | KPL | 2.01 | KPL | 1 | 2.01
S | 0437662 |  | ASENNUSJOHTO SALCAVI | H07V2-K 2,5 MUST 1000LTK | S0440B | Asennusjohdot < 16 LAPP LB | E | M | 2.02 | M | 1 | 2.02
S | 0264662 | 5050268402806 | TIETOVERKKOKAAP CAT6 BRANDREX | BR C6S-FTP-HF1 1XS/FTP | S0224A | Tietoverkkokaapel Leviton X LA | E | M | 2.02 | M | 1 | 2.02
S | 0270053 |  | TIETOVERKKOKAAP CAT6A BRANDREX | AC6U/FTP-CCA-500GN | S0224A | Tietoverkkokaapel Leviton X LA | E | M | 2.02 | M | 1 | 2.02
S | 0241224 | 6410002412246 | MERKINANTOKAAPELI AFUMEX C-PRO | KLMA-HF C-PRO 2X0,8+0,8 PK500 | S0236B | Merkinantokaapelit Prysmian LB | E | M | 2.02 | M | 1 | 2.02
S | 0437667 |  | ASENNUSJOHTO SALCAVI | H07V2-K 2,5 SINI 1000LTK | S0440B | Asennusjohdot < 16 LAPP LB | E | M | 2.02 | M | 1 | 2.02
S | 0437675 |  | ASENNUSJOHTO SALCAVI | H07V2-K 2,5 KEVI 1000LTK | S0440B | Asennusjohdot < 16 LAPP LB | E | M | 2.02 | M | 1 | 2.02
S | 1317396 | 4012195617051 | PUTKIKIINNIKE OBO | 2955 M63 SW. PP. MUSTA | S1304B | Kiinnitystarvikkeet OBO LB | E | KPL | 2.02 | KPL | 1 | 2.02
S | 1317234 | 4012196599653 | PUTKIKIINNIKE VBS OBO | ASG 732 20 G, 17-20MM, M6 | S1309B | Kiinnitystarv OBO VBS LB | V | KPL | 2.02 | KPL | 1 | 2.02
S | 1450833 |  | MEKAANINEN TUKI GLOB TRAC | GBS33-9 GB ANODISOITU | S1415B | Kosketinkisot NOA LB | V | KPL | 2.02 | KPL | 1 | 2.02
S | 1725325 |  | SUPISTUS MUOVI SORMAT | PNM PA M25/M12 VAALEANHARMAA | S1704B | Tiivistystarvikkeet Sormat LB | V | KPL | 2.02 | KPL | 1 | 2.02
S | 1725326 |  | SUPISTUS MUOVI SORMAT | PNM PA M25/M16 VAALEANHARMAA | S1704B | Tiivistystarvikkeet Sormat LB | V | KPL | 2.02 | KPL | 1 | 2.02
S | 1913356 | 6418677163302 | LIITINKISKO ENSTO IS | PSK20.046 PITUUS 46mm | S1904B | Liittimet Ensto LB | E | KPL | 2.02 | KPL | 1 | 2.02
S | 1913388 |  | KISKONKANNAKE ENSTO IS | PMR117 2x10mm KISKOILLE N-MERK | S1904B | Liittimet Ensto LB | V | KPL | 2.02 | KPL | 1 | 2.02
S | 1934574 |  | PISTOLIITINTARVIKE ENSTONET | 3NAP KAPEA LAIPPAKIINNIKE.VALK | S1904B | Liittimet Ensto LB | E | KPL | 2.02 | KPL | 1 | 2.02
S | 1935264 | 6418677115868 | PISTOLIITINTARVIKE ENSTONET | 3NAP KAPEA LAIPPAKIINNIKE.MST | S1904B | Liittimet Ensto LB | E | KPL | 2.02 | KPL | 1 | 2.02
S | 2104614 | 7020161500006 | PEITELEVY ELKO ONE | 1-KEHYS VAL | S2103A | Uppoas kytkimet Elko LA | V | KPL | 2.02 | KPL | 1 | 2.02
S | 3118602 | 3838895779551 | EROTUSLEVY ETI | PR PT 00-1 | S31060 | Kahvasu ja -tarv ETI ELP P0 | E | KPL | 2.02 | KPL | 1 | 2.02
S | 3118603 | 3838895779568 | EROTUSLEVY ETI | PR PT 00-3 | S31060 | Kahvasu ja -tarv ETI ELP P0 | V | KPL | 2.02 | KPL | 1 | 2.02
S | 5022011 | 6410050220114 | PYLVÄSHATTU HALDOR | GALV. 170 MM | S50100 | Linjatarvikkeet Haldor P0 | V | KPL | 2.02 | KPL | 1 | 2.02
S | 5241564 | 8016650128423 | JATKOSHOLKKI KUTISTE ELEMATIC | 4-6mm2 6mm 100kpl/pss | S5214B | Kaapelin suoj+liitos Elem LB | V | KPL | 2.02 | KPL | 1 | 2.02
S | 7268985 | 6410072689852 | ADAPTERI NAFICON | SC/SC SM DUPLEX ADAPTERI | S7203B | Kuitutuotteet Naficon X LB | V | KPL | 2.02 | KPL | 1 | 2.02
S | 7552252 | 8424450041307 | LIITIN TELEVES | KULMA IEC-UROS | S7505A | Antennituotteet Finnsat LA | E | KPL | 2.02 | KPL | 1 | 2.02
S | 9500150 |  | AURINKOPANEELILIITIN JINKO | JINKO JK03 OD 5.7-7.2MM NAARAS | S80110 | PVO >540Wp aurinkopaneelit | V | KPL | 2.02 | KPL | 1 | 2.02
S | 9500151 |  | AURINKOPANEELILIITIN JINKO | JINKO JK03 OD 5.7-7.2MM UROS | S80110 | PVO >540Wp aurinkopaneelit | V | KPL | 2.02 | KPL | 1 | 2.02
S | 0233384 | 7330000113831 | TELEKAAPELI SISÄ NEXANS | MHS LSZH 5X2X0,5 DCA R150 | S0244A | Telekaap MHS VMOHBU Nexans LA | V | M | 2.03 | M | 1 | 2.03
S | 0213310 | 4044773038958 | TIETOVERKKOKAAPELI LAPP | UNITRONIC LIYCY 2X0,25 K500 | S0262B | Teo ohjauskaapelit LAPP LB | E | M | 2.03 | M | 1 | 2.03
S | 1110560 | 3606481456083 | KOROTUSRENGAS MULTIFIX | KKR1 6MM HF | S1107B | Putkitustarv Schneider LB | E | KPL | 2.03 | KPL | 1 | 2.03
S | 1306219 | 6410013062195 | RUUVIKIINNIKE MORITE | 19mm RST 1 RUUVI | S1313B | Kiinnitystarvikkeet Morite LB | E | KPL | 2.03 | KPL | 1 | 2.03
S | 1472391 | 6410014723910 | KATTOKIINNIKE SKT | VK-KP/U ZN FE KZNOL | S1416B | Kaapelitiet Suomenkaap. ELP LB | V | KPL | 2.03 | KPL | 1 | 2.03
S | 1428006 |  | ULKOKULMA MUTLUSAN | ABS 40X25 VAL | S1435B | Asennuskanavat Mutlusan ELP LB | V | KPL | 2.03 | KPL | 1 | 2.03
S | 1428501 |  | KULMAKAPPALE MUTLUSAN | ABS 16X16 VAL | S1435B | Asennuskanavat Mutlusan ELP LB | V | KPL | 2.03 | KPL | 1 | 2.03
S | 1912078 | 6410019120783 | KOSKETUSSUOJA OTL OUNEVA | 150mm2 (1x ja 2x mallit) IP20 | S1908B | Sisäjohtoliittimet Ouneva LB | V | KPL | 2.03 | KPL | 1 | 2.03
S | 1912079 | 6410019120790 | KOSKETUSSUOJA OTL OUNEVA | 240mm2 (1x ja 2x mallit) IP20 | S1908B | Sisäjohtoliittimet Ouneva LB | V | KPL | 2.03 | KPL | 1 | 2.03
S | 2321130 | 3389110092592 | KILVENPIDIN HARMONY | ZBZ32 | S2302B | Erikoiskytkimet Schneider LB | V | KPL | 2.03 | KPL | 1 | 2.03
S | 4753049 | 7333123852113 | VAKIOLAMPPU A-COLLECTION | A60 930 1055LM E27 OP | S47930 | LED-lamput A-collection P0 | V | KPL | 2.03 | KPL | 1 | 2.03
S | 5213052 | 4012078074520 | PUTKIKAAPELIKENKÄ KLAUKE | 3R8MS 16MM2 M8 CU AUKKO | S5221B | Kaapelin suoj+liitos Klauke LB | V | KPL | 2.03 | KPL | 1 | 2.03
S | 0206156 | 7333089000757 | TIETOVERKKOKAAPELI-CAT6A | EUROLAN S/FTP DCA K500 VAL | S0210A | Tietoverkkokaapelit Eurolan LA | V | M | 2.04 | M | 1 | 2.04
S | 0217339 | 6410002173390 | VALOKUITUKAAPELI MAA NESTOR | FYO2PMU MINI 12XSML | S0212A | Valokuitukaapelit Nestor X LA | V | M | 2.04 | M | 1 | 2.04
S | 0200067 | 6410002000672 | VALOKUITUKAAPELI MAA TKF | FYO2PMU 8XSM G.657.A1 (1X8) | S0214B | Valokuitukaapelit TKF LB | V | M | 2.04 | M | 1 | 2.04
S | 0241022 | 6410002410228 | VALOKUITUKAAP MIKROPUTKI DRAKA | SIROCCO 4X12XSM BB | S0215A | Valokuitukaapeli Prysmian X LA | E | M | 2.04 | M | 1 | 2.04
S | 0202465 | 4065624029802 | TIETOVERKKOKAAPELI-CAT6 AFUME | UC400-HF C-PRO C6 U/UTP 4P CCA | S0264B | Tietoverkkokaap Prysmian LB | E | M | 2.04 | M | 1 | 2.04
S | 0423026 | 4018730796250 | ASENNUSKAAPELI W+W | MMJ 3X1,5 300/500V ECA R100 | S04061 | Asennuskaapelit W+W ELP P1 | V | M | 2.04 | M | 1 | 2.04
S | 0423911 | 5413260103759 | KUMIKAAPELI EUPEN | H05RR-F 2X1,0 300/500V R100 | S0412B | Kumikaapelit LB | V | M | 2.04 | M | 1 | 2.04
S | 1418240 | 4012196795253 | ULKOKULMA OBO | HA 15030 15x30 RAL9010 VALK | S1406B | Muovikanavat listat OBO LB | V | KPL | 2.04 | KPL | 1 | 2.04
S | 1418250 | 4012196796694 | TASOKULMA OBO | HF 15030 15X30 RAL9010 VALK | S1406B | Muovikanavat listat OBO LB | V | KPL | 2.04 | KPL | 1 | 2.04
S | 1418252 |  | TASOKULMA OBO | HF 15040 15x40 RAL9010 VALK | S1406B | Muovikanavat listat OBO LB | V | KPL | 2.04 | KPL | 1 | 2.04
S | 1418342 | 4012196504855 | ULKOKULMA OBO | HA 25025 25x25 RAL9010 VALK | S1406B | Muovikanavat listat OBO LB | E | KPL | 2.04 | KPL | 1 | 2.04
S | 1417599 | 4012740878777 | KAAPELIKIINNIKE TEHALIT.BA7 | BA7CLIP BA7/HA7-KANAVILLE | S1420B | Asennuskanavat osat Tehalit LB | E | KPL | 2.04 | KPL | 1 | 2.04
S | 1428005 |  | SISÄKULMA MUTLUSAN | ABS 40X25 VAL | S1435B | Asennuskanavat Mutlusan ELP LB | E | KPL | 2.04 | KPL | 1 | 2.04
S | 1749897 | 4044773163056 | MONIREIKÄTIIVISTE SKINTOP | DIX-M 40580 NBR M40 5x8 25kpl | S1709B | Holkkitiivisteet Skintop LB | E | KPL | 2.04 | KPL | 1 | 2.04
S | 1749913 | 4044773422917 | SUPISTUS MUOVI SKINDICHT | KUS 16/13.5 PA | S1709B | Holkkitiivisteet Skintop LB | V | KPL | 2.04 | KPL | 1 | 2.04
S | 1976045 | 4055143837330 | RASIALIITIN 221-SARJA WAGO | 5-NAP ATEX EX 2 G/ZONE 1.2 | S1906B | Sisäjohtoliittimet Wago LB | V | KPL | 2.04 | KPL | 1 | 2.04
S | 1975818 | 4044918270922 | KYTKENTÄSILTA WAGO | 780-454 | S1909B | Riviliittimet Wago LB | E | KPL | 2.04 | KPL | 1 | 2.04
S | 1919000 | 6410019190007 | HAAROITUSLIITIN ETHERMA | N-LIITIN 3 OSAINEN | S1995B | Sisäjohtoliittimet DIY LB | E | KPL | 2.04 | KPL | 1 | 2.04
S | 2407731 |  | Gasket | MEMBRANE GLAND 1E GREY | S2496B | Pinta pr Legrand Plexo LB | E | KPL | 2.04 | KPL | 1 | 2.04
S | 1923280 | 4017332999373 | OIKOSULKUSILTA TOPJOB S | JUMPPERI, 5-OS, IN 25 A | S2715B | Ohjaus säätö Wago LB | V | KPL | 2.04 | KPL | 1 | 2.04
S | 1927397 | 4045454871697 | RIVILIITIN X-COM | 1-NAP, 0.08-4MM2,IN 32A | S2715B | Ohjaus säätö Wago LB | V | KPL | 2.04 | KPL | 1 | 2.04
S | 0270060 | 6410002700602 | AUTOMAATIOKAAPELI | 6XV1830-0EH10 | S2726B | Siemens Automaatio koulutus LB | E | M | 2.04 | M | 1 | 2.04
S | 3314316 |  | NIMIKILPILISTA | MUOVI 44X410 23MOD | S3310A | Keskuksen nimikilvet ELP LA | V | KPL | 2.04 | KPL | 1 | 2.04
S | 3314333 |  | NIMIKILPILISTA | MUOVI 44X321 18MOD | S3310B | Keskuksen nimikilvet ELP LB | V | KPL | 2.04 | KPL | 1 | 2.04
S | 7275424 | 6410072754246 | 7421023B PEITELEVYNKEHYS 1-OS | 70x70/85mm UV 10KPL/PAK | S7242B | Tietoverkkotuott. muut LB | E | KPL | 2.04 | KPL | 1 | 2.04
S | 0206157 | 7333089000764 | TIETOVERKKOKAAPELI-CAT7 | EUROLAN S/FTP DCA K500 VAL | S0210A | Tietoverkkokaapelit Eurolan LA | V | M | 2.05 | M | 1 | 2.05
S | 0200116 | 08713182274047 | VALOKUITUKAAPELI MAA TKF | FYO2RMU 3.5 KN 4XSM G.657.A1 | S0214B | Valokuitukaapelit TKF LB | V | M | 2.05 | M | 1 | 2.05
S | 0403173 | 6410004031735 | ASENNUSJOHTO PRYSMIAN | MKEMT90 2,5 MU MK200 | S0426B | As johdot ML MK MKEM Prysm LB | E | M | 2.05 | M | 1 | 2.05
S | 0403177 | 6410004031773 | ASENNUSJOHTO PRYSMIAN | MKEMT90 2,5 VSI MK200 | S0426B | As johdot ML MK MKEM Prysm LB | E | M | 2.05 | M | 1 | 2.05
S | 0403178 | 6410004031780 | ASENNUSJOHTO PRYSMIAN | MKEMT90 2,5 KEVI MK200 | S0426B | As johdot ML MK MKEM Prysm LB | E | M | 2.05 | M | 1 | 2.05
S | 0437663 |  | ASENNUSJOHTO SALCAVI | H07V2-K 2,5 MUST 100PK | S0440B | Asennusjohdot < 16 LAPP LB | E | M | 2.05 | M | 1 | 2.05
S | 0437664 |  | ASENNUSJOHTO SALCAVI | H07V2-K 2,5 MUST 200PK | S0440B | Asennusjohdot < 16 LAPP LB | E | M | 2.05 | M | 1 | 2.05
S | 0437665 |  | ASENNUSJOHTO SALCAVI | H07V2-K 2,5 RUSK 1000LTK | S0440B | Asennusjohdot < 16 LAPP LB | E | M | 2.05 | M | 1 | 2.05
S | 0437666 |  | ASENNUSJOHTO SALCAVI | H07V2-K 2,5 RUSK 100PK | S0440B | Asennusjohdot < 16 LAPP LB | E | M | 2.05 | M | 1 | 2.05
S | 0437668 |  | ASENNUSJOHTO SALCAVI | H07V2-K 2,5 SINI 100PK | S0440B | Asennusjohdot < 16 LAPP LB | E | M | 2.05 | M | 1 | 2.05
S | 0437671 |  | ASENNUSJOHTO SALCAVI | H07V2-K 2,5 TSIN 100PK | S0440B | Asennusjohdot < 16 LAPP LB | E | M | 2.05 | M | 1 | 2.05
S | 0437674 |  | ASENNUSJOHTO SALCAVI | H07V2-K 2,5 VIHR 100PK | S0440B | Asennusjohdot < 16 LAPP LB | E | M | 2.05 | M | 1 | 2.05
S | 0437676 |  | ASENNUSJOHTO SALCAVI | H07V2-K 2,5 KEVI 100PK | S0440B | Asennusjohdot < 16 LAPP LB | E | M | 2.05 | M | 1 | 2.05
S | 0437677 |  | ASENNUSJOHTO SALCAVI | H07V2-K 2,5 KEVI 200PK | S0440B | Asennusjohdot < 16 LAPP LB | E | M | 2.05 | M | 1 | 2.05
S | 0437679 |  | ASENNUSJOHTO SALCAVI | H07V2-K 2,5 HARM 100PK | S0440B | Asennusjohdot < 16 LAPP LB | E | M | 2.05 | M | 1 | 2.05
S | 0437681 |  | ASENNUSJOHTO SALCAVI | H07V2-K 2,5 VSIN 100PK | S0440B | Asennusjohdot < 16 LAPP LB | E | M | 2.05 | M | 1 | 2.05
S | 0437682 |  | ASENNUSJOHTO SALCAVI | H07V2-K 2,5 VSIN 200PK | S0440B | Asennusjohdot < 16 LAPP LB | E | M | 2.05 | M | 1 | 2.05
S | 0437684 |  | ASENNUSJOHTO SALCAVI | H07V2-K 2,5 ORAN 100PK | S0440B | Asennusjohdot < 16 LAPP LB | E | M | 2.05 | M | 1 | 2.05
S | 0437686 |  | ASENNUSJOHTO SALCAVI | H07V2-K 2,5 PUNA 100PK | S0440B | Asennusjohdot < 16 LAPP LB | E | M | 2.05 | M | 1 | 2.05
S | 0467711 | 6410004677117 | ASENNUSKAAPELI GAMAFLEX | MSK H05VV-F 2X1,0 VA K500 | S0453B | Asennuskaap. taip. Hedtec LB | E | M | 2.05 | M | 1 | 2.05
S | 1310287 | 3606487074465 | LYÖNTIKIINNIKE THORSMAN | TKK 14-20 2.7X25MM RUUVI VA | S1302B | Kiinnitystarv Schneider LB | E | KPL | 2.05 | KPL | 1 | 2.05
S | 1462461 |  | Cable cover |  | S1404B | Kaapelitiet OBO LB | V | KPL | 2.05 | KPL | 1 | 2.05
S | 1462462 |  | Cable cover |  | S1404B | Kaapelitiet OBO LB | V | KPL | 2.05 | KPL | 1 | 2.05
S | 1417921 | 4012740210140 | KAAPELIKIINNIKE CLIMA | CLM90 PVC CLMU65X90 | S1441B | Asennuskanavat osat Clima X LB | E | KPL | 2.05 | KPL | 1 | 2.05
S | 1963266 | 4017918092580 | PÄÄTYLEVY PHOENIX | D-MTK | S1912B | Riviliittim Phoenix Contact LB | V | KPL | 2.05 | KPL | 1 | 2.05
S | 2335605 | 4015082163921 | KILVENPIDIN RMQ-TITAN | M22S-ST-X | S2305B | Erikoiskytkimet Eaton LB | E | KPL | 2.05 | KPL | 1 | 2.05
S | 2335606 | 4015082163945 | KILVENPIDIN RMQ-TITAN | M22S-STDD-X | S2305B | Erikoiskytkimet Eaton LB | E | KPL | 2.05 | KPL | 1 | 2.05
S | 3003225 | 7312901772256 | POHJAKOSKETIN IFÖ | DII 25A 500V | S30020 | Varokkeet tulppasul IFÖ P0 | V | KPL | 2.05 | KPL | 1 | 2.05
S | 5021456 | 6410050214564 | KAUSSI SALOMAA | 13-15 MM | S5010B | Linjatarvikkeet Salomaa LB | V | KPL | 2.05 | KPL | 1 | 2.05
S | 7535003 |  | Socket-outlet terminator |  | S7505A | Antennituotteet Finnsat LA | V | KPL | 2.05 | KPL | 1 | 2.05
S | 1922155 | 4017332241311 | LIITINTARVIKE WAGO | WAGO 209-190 | S1906B | Sisäjohtoliittimet Wago LB | V | KPL | 2.06 | KPL | 1 | 2.06
S | 0437669 |  | ASENNUSJOHTO SALCAVI | H07V2-K 2,5 SINI/VALK 100PK | S0440B | Asennusjohdot < 16 LAPP LB | E | M | 2.06 | M | 1 | 2.06
S | 1310276 | 7315882240158 | NAULAKIINNIKE THORSMAN | TC-C5M 18-22 HARM 50kpl | S1302B | Kiinnitystarv Schneider LB | E | KPL | 2.06 | KPL | 1 | 2.06
S | 1446052 | 7321677209798 | VALAISINKIINNIKE WIBE | W55. SÄHKÖSINKITTY | S1411B | Kaapelitiet Wibe LB | E | KPL | 2.06 | KPL | 1 | 2.06
S | 1472397 | 6410014723972 | ASENNUSTARVIKE SKT | VK-VP/70 ZN FE KZNOL | S1416B | Kaapelitiet Suomenkaap. ELP LB | V | KPL | 2.06 | KPL | 1 | 2.06
S | 1455308 | 7321679003103 | PEITELEVY STAGO | 2-OS.PR PL ISÄNTÄ MUSTA | S1440B | Johtokanavat Wibe LB | E | KPL | 2.06 | KPL | 1 | 2.06
S | 1749737 | 4044773176889 | HOLKKITIIV. MUOVI SKINTOP | ST-M 25x1.5 RAL9005 IP68 | S1709B | Holkkitiivisteet Skintop LB | E | KPL | 2.06 | KPL | 1 | 2.06
S | 1749898 | 4044773163001 | MONIREIKÄTIIVISTE SKINTOP | DIX-M 40590 NBR M40 5x9 25kpl | S1709B | Holkkitiivisteet Skintop LB | E | KPL | 2.06 | KPL | 1 | 2.06
S | 1933686 |  | Tape for Cu 6 mm2 | Marked 1 - 12 | S1904B | Liittimet Ensto LB | V | KPL | 2.06 | KPL | 1 | 2.06
S | 1976713 | 4055144066548 | LIITINTARVIKE 221-SARJA | KIINNITYSALUSTA 5X. HAR. VP | S1906B | Sisäjohtoliittimet Wago LB | V | KPL | 2.06 | KPL | 1 | 2.06
S | 2113813 | 6418677338021 | KIINNITYSKYNSI ENSTO INTRO | KIINNITYSK. KYTKIMILLE SIS. 10 | S2114B | Upot. merkkivalokal. ENSTO LB | E | KPL | 2.06 | KPL | 1 | 2.06
S | 1923318 | 4050821097778 | KYTKENTÄLIITIN WAGO | 4-NAP, VAL, MERKINTÄ 1-2-3-4 | S2715B | Ohjaus säätö Wago LB | E | KPL | 2.06 | KPL | 1 | 2.06
S | 1976101 | 4045454075552 | RIVILIITIN 280-SARJA | 2-NAP, 0,08-1,5MM2, HAR | S2715B | Ohjaus säätö Wago LB | E | KPL | 2.06 | KPL | 1 | 2.06
S | 5203616 | 7393487018532 | KAAPELIKENKÄ ELPRESS | B16-10R | S5204B | Kaapelin suoj+liitos Elpre LB | E | KPL | 2.06 | KPL | 1 | 2.06
S | 5218901 | 6410052189013 | MIKROKANAVANIPPU NESTOR | OPTIMUS DB 4 X 7/3,5MM BLUE | S52220 | Mikrokanavat Nestor X P0 | V | M | 2.06 | M | 1 | 2.06
S | 5218902 | 6410052189020 | MIKROKANAVANIPPU NESTOR | OPTIMUS DB 4 X 7/3,5MM WHITE | S52220 | Mikrokanavat Nestor X P0 | V | M | 2.06 | M | 1 | 2.06
S | 6710754 | 5703498700784 | VIRTAMUUNTAJATARVIKE T-LINE | INSERT FOR HF4B AND HF5 | S67370 | VIRTAMUUNTAJA EATON X P0 | E | KPL | 2.06 | KPL | 1 | 2.06
S | 0245411 | 06430081349516 | INST.KAAPELI-HF HELKAMA BICA | NOVAK-HF 2X2X0.5+0.5 DCA PK500 | S0240B | Instrum kaapelit Helkama LB | V | M | 2.07 | M | 1 | 2.07
S | 0213222 | 4044773038804 | TIETOVERKKOKAAPELI LAPP | UNITRONIC LIYY 7X0,25 K500 | S0262B | Teo ohjauskaapelit LAPP LB | E | M | 2.07 | M | 1 | 2.07
S | 0213240 | 4044773037456 | TIETOVERKKOKAAPELI LAPP | UNITRONIC LIYY 5X0,34 K500 | S0262B | Teo ohjauskaapelit LAPP LB | E | M | 2.07 | M | 1 | 2.07
S | 0229058 |  | TIETOVERKKOKAAPELI HELUKABEL | TRONIC (LIYY) 6X0,34 18061 | S0266B | TEOL OHJ.KAAPELIT CABLEX X LB | E | M | 2.07 | M | 1 | 2.07
S | 0437783 |  | ASENNUSJOHTO SALCAVI | H07V2-R 2,5 BN 1000LTK | S0440B | Asennusjohdot < 16 LAPP LB | E | M | 2.07 | M | 1 | 2.07
S | 0437784 |  | ASENNUSJOHTO SALCAVI | H07V2-R 2,5 BK 1000LTK | S0440B | Asennusjohdot < 16 LAPP LB | E | M | 2.07 | M | 1 | 2.07
S | 0437785 |  | ASENNUSJOHTO SALCAVI | H07V2-R 2,5 GY 1000LTK | S0440B | Asennusjohdot < 16 LAPP LB | E | M | 2.07 | M | 1 | 2.07
S | 0437786 |  | ASENNUSJOHTO SALCAVI | H07V2-R 2,5 BU 1000LTK | S0440B | Asennusjohdot < 16 LAPP LB | E | M | 2.07 | M | 1 | 2.07
S | 0437787 |  | ASENNUSJOHTO SALCAVI | H07V2-R 2,5 GNYE 1000LTK | S0440B | Asennusjohdot < 16 LAPP LB | E | M | 2.07 | M | 1 | 2.07
S | 1102601 | 7394438400130 | KOJERASIA F-TRONIC | LEVYSEINÄKOJERASIA Ø68MM - 61 | S1101B | As+putkitus muut LB | E | KPL | 2.07 | KPL | 1 | 2.07
S | 1102615 | 7394438400277 | SUOJATULPPA F-TRONIC | TIIVISTYS/LÄPIVIENTITULPPA M40 | S1101B | As+putkitus muut LB | E | KPL | 2.07 | KPL | 1 | 2.07
S | 1110596 | 7020160743305 | RANKAKIINNIKE MULTIFIX | KT21 RANKAKIINNIKE HF | S1107B | Putkitustarv Schneider LB | V | KPL | 2.07 | KPL | 1 | 2.07
S | 1334020 |  | VASTAVANNE PUK | LW20 Ø17-20/L=70MM FE | S1301B | Kiinnitystarvikkeet LB | E | KPL | 2.07 | KPL | 1 | 2.07
S | 1312201 | 3606480214387 | BETONIRUUVI KUUSIO WIBE | MMS-S 7.5x40 FxB 100kpl | S1302B | Kiinnitystarv Schneider LB | E | KPL | 2.07 | KPL | 1 | 2.07
S | 1418665 |  | End piece | WDKH-E10020RW, PC/ABC, HF, VAL | S1406B | Muovikanavat listat OBO LB | E | KPL | 2.07 | KPL | 1 | 2.07
S | 1473605 | 3414971939790 | KANAVAKESKIÖLEVY MOSAIC | MOSAIC 1-OS SOKEA VALK | S1418B | Kanavakalusteet Legrand LB | E | KPL | 2.07 | KPL | 1 | 2.07
S | 1923172 | 4017332999304 | RIVILIITIN WAGO | 2002-1404 SIN 0.25-2.5(4)mm2 | S1909B | Riviliittimet Wago LB | V | KPL | 2.07 | KPL | 1 | 2.07
S | 1927468 | 4055143713870 | RIVILIITIN TOP JOB S WAGO | 4-NAP PAINONAPPI 0.25-2.5 HAR | S1909B | Riviliittimet Wago LB | E | KPL | 2.07 | KPL | 1 | 2.07
S | 1927469 | 4055143713894 | RIVILIITIN TOP JOB S WAGO | 4-NAP PAINONAPPI 0.25-2.5 SIN | S1909B | Riviliittimet Wago LB | E | KPL | 2.07 | KPL | 1 | 2.07
S | 1976600 | 4017332999281 | RIVILIITIN TOPJOB S WAGO | 4-NAP 0.25-2.5(4) mm2 HAR | S1909B | Riviliittimet Wago LB | V | KPL | 2.07 | KPL | 1 | 2.07
S | 1965911 | 3472592910611 | PÄÄTYLEVY TE/ABB ENTRELEC | PÄÄTYLEVY, JOUSILIITTIMELLE | S1924B | RIVILIITIN Entrelec FinnE X LB | E | KPL | 2.07 | KPL | 1 | 2.07
S | 5206630 | 6410052066307 | JATKOSHOLKKI OUNEVA | JH 16mm2 Cu | S5203A | Kaapelin suoj+liitos Ouneva LA | V | KPL | 2.07 | KPL | 1 | 2.07
S | 0233383 | 7330000113855 | TELEKAAPELI SISÄ NEXANS | MHS LSZH 5X2X0,5 DCA K1000 | S0244A | Telekaap MHS VMOHBU Nexans LA | V | M | 2.08 | M | 1 | 2.08
S | 1400910 | 7315885590526 | ASENNUSTARVIKE THORSMAN | TTI-KB | S1412B | Johtokanavat Schneider LB | E | KPL | 2.08 | KPL | 1 | 2.08
S | 1712831 |  | SUPISTUS MUOVI SORMAT | PNM PA PK 16-13 VAALEANHARMAA | S1704B | Tiivistystarvikkeet Sormat LB | E | KPL | 2.08 | KPL | 1 | 2.08
S | 1730921 |  | KALVOTIIVISTE THORSMAN | TET M14-20 32mm HARMAA IP67 | S1706A | Tiivistystarv. Schneider LA | V | KPL | 2.08 | KPL | 1 | 2.08
S | 1934737 | 6418677113970 | PISTOLIITINTARVIKE ENSTONET | 3NAP. SULKUTULPPA LAIPALLE.VAL | S1904B | Liittimet Ensto LB | E | KPL | 2.08 | KPL | 1 | 2.08
S | 1923292 | 4044918508391 | OIKOSULKUSILTA WAGO | 859-408 JUMPPERI | S1909B | Riviliittimet Wago LB | E | KPL | 2.08 | KPL | 1 | 2.08
S | 7541423 | 6410075414239 | ADAPTERI LA | F-JATKO NAARAS/NAARAS | S7509B | Antennituott. Laatuantenni LB | E | KPL | 2.08 | KPL | 1 | 2.08
S | 7246122 | 3700575965434 | KYTKENTÄKAAPELI-CAT6 GIGAMEDIA | U/UTP HF VI 0,5M | S9997B | GIGAMEDIA KAIKKI TUOTTEET LB | V | KPL | 2.08 | KPL | 1 | 2.08
S | 0264654 | 5050268416483 | TIETOVERKKOKAAPELI BRANDREX | BR C6U-HF3 UTP 250MHZ C6, SIN | S0224A | Tietoverkkokaapel Leviton X LA | V | M | 2.09 | M | 1 | 2.09
S | 1317235 | 4012196599660 | PUTKIKIINNIKE VBS OBO | ASG 732 25 G, 20-25MM, M6 | S1309B | Kiinnitystarv OBO VBS LB | V | KPL | 2.09 | KPL | 1 | 2.09
S | 1455772 | 7321678035303 | RUUVISARJA MITA | M8X25 PAN HST | S1446B | Kaapelitiet Wibe/Mita LB | E | KPL | 2.09 | KPL | 1 | 2.09
S | 1749675 | 4044773180480 | SUPISTUS METALLI SKINDICHT | MR-M16x1,5/12x1,5 BRASS | S1709B | Holkkitiivisteet Skintop LB | V | KPL | 2.09 | KPL | 1 | 2.09
S | 1749901 | 4044773162875 | MONIREIKÄTIIVISTE SKINTOP | DIX-M 40969 NBR M40 9x6.9 25kp | S1709B | Holkkitiivisteet Skintop LB | E | KPL | 2.09 | KPL | 1 | 2.09
S | 1970081 | 4008190956264 | PÄÄTYPURISTIN WEIDMULLER | ZEW 35 | S1903B | Riviliittimet Weidmuller LB | E | KPL | 2.09 | KPL | 1 | 2.09
S | 1964218 | 6410019642186 | LIITIN PHOENIX | UT 6 | S1912B | Riviliittim Phoenix Contact LB | V | KPL | 2.09 | KPL | 1 | 2.09
S | 1901304 | 4018841931892 | TUPPILOLIITIN FTG | 4-35MM LIITIN 5MM KISKOLLE | S1918B | Maadoitustuotteet FTG ELP LB | V | KPL | 2.09 | KPL | 1 | 2.09
S | 3427990 | 6418677166761 | VÄÄNNIN ENSTO IS | KY3 KOLMIOVÄÄNNIN 20x50x22mm | S3416B | Kotelot Ensto LB | V | KPL | 2.09 | KPL | 1 | 2.09
S | 4121849 | 9010111000418 | PÄÄTYKAPPALE GALAXY | E32 PL11 PROFIILIIN LÄPIV HARM | S4131B | LED PROFIILIT GALAXY LB | E | KPL | 2.09 | KPL | 1 | 2.09
S | 4121851 | 9010111000425 | PÄÄTYKAPPALE GALAXY | E31 PL11 PROFIILIIN HARMAA | S4131B | LED PROFIILIT GALAXY LB | E | KPL | 2.09 | KPL | 1 | 2.09
S | 4121998 | 9010111007707 | MEKAANINEN LISÄTARVIKE GALAXY | KIINNIKE Z01VALKOINEN | S4131B | LED PROFIILIT GALAXY LB | V | KPL | 2.09 | KPL | 1 | 2.09
S | 4121999 | 9010111006359 | MEKAANINEN LISÄTARVIKE GALAXY | KIINNIKE Z01 MUSTA | S4131B | LED PROFIILIT GALAXY LB | V | KPL | 2.09 | KPL | 1 | 2.09
S | 7265295 | 6410072652955 | TYÖKALU-KUITU SENKO | KUITUPIDIKE | S7242A | Tietoverkkotuott. muut LA | E | KPL | 2.09 | KPL | 1 | 2.09
S | 0213279 | 4044773035155 | TIETOVERKKOKAAPELI LAPP | UNITRONIC LIYY 2X1 K500 | S0262B | Teo ohjauskaapelit LAPP LB | E | M | 2.1 | M | 1 | 2.1
S | 0231796 | 6410002317237 | AUTOJOHTO KAJOTE | AJ 0,5 4-N/K2 VA-SI-PU-MU MK50 | S0265B | Auto- ja kytkentäj Kajote LB | E | M | 2.1 | M | 1 | 2.1
S | 0423028 | 4018730796274 | ASENNUSKAAPELI W+W | MMJ 3X1,5 300/500V ECA PK300 | S04061 | Asennuskaapelit W+W ELP P1 | V | M | 2.1 | M | 1 | 2.1
S | 0417711 | 6410004177112 | ASENNUSKAAPELI GAMAKABEL | MSK 2X1,0N VA LIIT.KAAP R100 | S0439B | Asennusjohdot Hedtec LB | V | M | 2.1 | M | 1 | 2.1
S | 1130032 | 3606485113203 | JATKOMUHVI MUOVI SCHNEIDER | RJM 32 MUOVIPUTKELLE | S1107B | Putkitustarv Schneider LB | E | KPL | 2.1 | KPL | 1 | 2.1
S | 1324329 | 6416031422072 | KOROKEPIDIN SORMAT | KOPI PK 29 SINKITTY 30-38mm | S1303A | Kiinnitystarvikkeet Sormat LA | V | KPL | 2.1 | KPL | 1 | 2.1
S | 1428024 |  | SISÄKULMA MUTLUSAN | ABS 25X16 VAL | S1435B | Asennuskanavat Mutlusan ELP LB | E | KPL | 2.1 | KPL | 1 | 2.1
S | 1428026 |  | ULKOKULMA MUTLUSAN | ABS 25X16 VAL | S1435B | Asennuskanavat Mutlusan ELP LB | E | KPL | 2.1 | KPL | 1 | 2.1
S | 1428033 |  | PÄÄTYKAPPALE MUTLUSAN | ABS 74X20 VAL | S1435B | Asennuskanavat Mutlusan ELP LB | E | KPL | 2.1 | KPL | 1 | 2.1
S | 1970046 | 4032248654024 | PÄÄTYLEVY WEIDMÜLLER | WAP WTL6/1 EN | S1903A | Riviliittimet Weidmuller LA | V | KPL | 2.1 | KPL | 1 | 2.1
S | 1976182 | 4044918396363 | KYTKENTÄSILTA 284-SARJA | RINNANLIITÄNTÄ HARMAA | S1909B | Riviliittimet Wago LB | E | KPL | 2.1 | KPL | 1 | 2.1
S | 3314317 |  | NIMIKILPILISTA | MUOVI 44X426 24MOD | S3310A | Keskuksen nimikilvet ELP LA | V | KPL | 2.1 | KPL | 1 | 2.1
S | 3314325 |  | NIMIKILPILISTA | MUOVI 44X422 | S3310A | Keskuksen nimikilvet ELP LA | V | KPL | 2.1 | KPL | 1 | 2.1
S | 0210506 | 7333106017799 | VALOKUITUK. MIKROPUTKI HEXATRO | FTMU MIKROKAAPELI 24, 2X12 | S02170 | Valokuitukaapelit HEX P0 | V | M | 2.11 | M | 1 | 2.11
S | 1105422 | 6416773041104 | SUOJALETKU MUOVI TOPPCOVER | 10 TOPPCOVER KEVI 100M | S1127B | SUOJALETKUT TOPPI LB | V | M | 2.11 | M | 1 | 2.11
S | 1334024 | 4040918059253 | VASTAVANNE PUK | LW24 Ø21-24/L=70MM FE | S1301B | Kiinnitystarvikkeet LB | E | KPL | 2.11 | KPL | 1 | 2.11
S | 1308265 | 6410013082650 | RUUVIKIINNIKE MORITE | 15-16mm RST 2 RUUVI | S1313B | Kiinnitystarvikkeet Morite LB | E | KPL | 2.11 | KPL | 1 | 2.11
S | 1309115 | 8016650520036 | JOHDINSIDE ELEMATIC | 98x2.5mm VALK 100kpl/pss | S1320A | Johdinsiteet Elematic LA | V | PSS | 2.11 | KPL | 100 | 0.0211
S | 3420194 | 6418074030733 | URAKANTARUUVI FIBOX | SS 10563 80mm | S3407B | Kotelot Fibox LB | V | KPL | 2.11 | KPL | 1 | 2.11
S | 3443998 | 6418677172106 | LAIPPA ENSTO IS | PMR1857 C-KOOLLE PA (CUBO C) | S3416B | Kotelot Ensto LB | E | KPL | 2.11 | KPL | 1 | 2.11
S | 5451050 | 7331980003648 | KAAPPITARVIKE KABELDON | KSK21 | S5403B | Jakokaa ja välij.koj. ABB LB | E | KPL | 2.11 | KPL | 1 | 2.11
S | 0245387 | 6410002453874 | MERKINANTOKAAPELI-HF HELKAMA | KLMA-LSZH 4X0,8+0,8 DCA LTK150 | S0241B | Merkinantokaapelit Helkama LB | E | M | 2.12 | M | 1 | 2.12
S | 0201028 | 6410002010190 | MERKINANTOKAAPELI-HF KAJOTE | KLMA-LSZH 4X0.8+0.8 PK600 D | S0416B | Asennuskaapelit Kajote LB | V | M | 2.12 | M | 1 | 2.12
S | 1105070 | 8718892106213 | JATKOMUHVI MUOVI PIPELIFE | HF 16 JATKO | S11030 | Muoviputket JM TAM Pipelife P0 | E | KPL | 2.12 | KPL | 1 | 2.12
S | 1312301 | 3606480214677 | KIILA-ANKKURI WIBE | TEX-C2 M6x70 FZB 100kpl | S1302B | Kiinnitystarv Schneider LB | E | KPL | 2.12 | KPL | 1 | 2.12
S | 1426420 | 4012196720613 | JATKOKAPPALE SL OBO | 20/50MM VA | S1423B | Asennuskanavat osat Rehau LB | E | KPL | 2.12 | KPL | 1 | 2.12
S | 1426576 | 4012196717729 | PÄÄTYKAPPALE MKS OBO | 16/25MM VA | S1423B | Asennuskanavat osat Rehau LB | E | KPL | 2.12 | KPL | 1 | 2.12
S | 1614200 | 4025221111010 | JAKORASIA PE | 70x70mm HAR IP54 | S1610B | Pinta-asennusras Pollmann LB | E | KPL | 2.12 | KPL | 1 | 2.12
S | 0229100 |  | TIETOVERKKOKAAPELI HELUKABEL | TRONIC-CY (LIYCY)4X0,25 20031 | S0266B | TEOL OHJ.KAAPELIT CABLEX X LB | E | M | 2.13 | M | 1 | 2.13
S | 0419451 | 6410004194515 | ASENNUSKAAPELI TAIPUISA KAJOTE | MSK H05VV-F 2x1,0 VA R100 | S0416B | Asennuskaapelit Kajote LB | E | M | 2.13 | M | 1 | 2.13
S | 1104528 | 6410011045282 | JATKOMUHVI ALUM A-COLLECTION | JAPH32 32mm | S11000 | AL putket ja osat A-collect P0 | V | KPL | 2.13 | KPL | 1 | 2.13
S | 1459431 | 6438378024665 | KOSKETINKISKOTARVIKE UNIPRO | UNIPRO PC W RIP.KIIN. VALK | S1429B | Osat+tarvikkeet Unipro LB | E | KPL | 2.13 | KPL | 1 | 2.13
S | 1459432 | 6438378024672 | KOSKETINKISKOTARVIKE UNIPRO | UNIPRO PC G RIP.KIIN. HARM | S1429B | Osat+tarvikkeet Unipro LB | E | KPL | 2.13 | KPL | 1 | 2.13
S | 1459433 | 6438378024689 | KOSKETINKISKOTARVIKE UNIPRO | UNIPRO PC B RIP.KIIN. MUSTA | S1429B | Osat+tarvikkeet Unipro LB | E | KPL | 2.13 | KPL | 1 | 2.13
S | 1749594 | 4044773332360 | VASTAMUTTERI METALLI SKINDICHT | SM-M M32 | S1709B | Holkkitiivisteet Skintop LB | V | KPL | 2.13 | KPL | 1 | 2.13
S | 1749895 | 4044773163117 | MONIREIKÄTIIVISTE SKINTOP | DIX-M 40480 NBR M40 4x8 25kpl | S1709B | Holkkitiivisteet Skintop LB | E | KPL | 2.13 | KPL | 1 | 2.13
S | 1749910 | 4044773438062 | SUPISTUS METALLI SKINDICHT | MR 13,5/11 BRASS | S1709B | Holkkitiivisteet Skintop LB | V | KPL | 2.13 | KPL | 1 | 2.13
S | 1963309 | 4017918015473 | RIVILIITINMERKKI PHOENIX | ZB 5 :PAINAMATON | S1912B | Riviliittim Phoenix Contact LB | V | KPL | 2.13 | KPL | 1 | 2.13
S | 1964365 | 4017918001933 | LIITIN PHOENIX | AKG 4 BK | S1912B | Riviliittim Phoenix Contact LB | E | KPL | 2.13 | KPL | 1 | 2.13
S | 1965586 | 3472591148367 | PÄÄTYPURISTIN TE/ABB ENTRELEC | LEV:9,1MM, DIN1/DIN3, | S1924B | RIVILIITIN Entrelec FinnE X LB | E | KPL | 2.13 | KPL | 1 | 2.13
S | 1975121 | 4044918650465 | RIVILIITIN 279-SARJA | 3-NAP, 0,08-1,5MM2, HAR | S2715B | Ohjaus säätö Wago LB | E | KPL | 2.13 | KPL | 1 | 2.13
S | 3001263 |  | POHJAKOSKETIN IFÖ | DIII 63A 500V | S3002A | Varokkeet tulppasul IFÖ LA | V | KPL | 2.13 | KPL | 1 | 2.13
S | 3314341 |  | NIMIKILPILISTA | MUOVI 44X352 | S3310B | Keskuksen nimikilvet ELP LB | E | KPL | 2.13 | KPL | 1 | 2.13
S | 4025102 | 8711500697691 | SYTYTIN PHILIPS | S10 4-65W YKSITTÄISKYTKENTÄ | S40150 | Valaisinkomponentit Philips P0 | V | KPL | 2.13 | KPL | 1 | 2.13
S | 5201025 |  | RENGASKAAPELIKENKÄ ELPRESS | REIKÄ 5.3 CU 10 | S5204B | Kaapelin suoj+liitos Elpre LB | V | KPL | 2.13 | KPL | 1 | 2.13
S | 5201026 | 7393487005891 | KAAPELIKENKÄ ELPRESS | KR10-6 REIKÄ 6.5 CU 10 | S5204B | Kaapelin suoj+liitos Elpre LB | V | KPL | 2.13 | KPL | 1 | 2.13
S | 5213051 | 4012078074513 | PUTKIKAAPELIKENKÄ KLAUKE | 3R6MS 16MM2 M6 CU AUKKO | S5221B | Kaapelin suoj+liitos Klauke LB | V | KPL | 2.13 | KPL | 1 | 2.13
S | 6007502 | 7315880070443 | SÄHKÖTEIPPI VINYYLI SCHNEIDER | 19mm x 20m SININEN | S6095B | Eristys+kon.korj.tarv. DIY LB | E | KPL | 2.13 | KPL | 1 | 2.13
S | 6007503 | 7315880070450 | SÄHKÖTEIPPI VINYYLI SCHNEIDER | 19mm x 20m MUSTA | S6095B | Eristys+kon.korj.tarv. DIY LB | E | KPL | 2.13 | KPL | 1 | 2.13
S | 6007504 | 7315880070467 | SÄHKÖTEIPPI VINYYLI SCHNEIDER | 19mm x 20m VALKOINEN | S6095B | Eristys+kon.korj.tarv. DIY LB | E | KPL | 2.13 | KPL | 1 | 2.13
S | 6007507 | 7315880070498 | SÄHKÖTEIPPI VINYYLI SCHNEIDER | 19mm x 20m RUSKEA | S6095B | Eristys+kon.korj.tarv. DIY LB | E | KPL | 2.13 | KPL | 1 | 2.13
S | 7269018 | 06430079300567 | ADAPTERI HJ3W | LCA/LCA SM SIMPLEX ADAPTERI | S7203B | Kuitutuotteet Naficon X LB | V | KPL | 2.13 | KPL | 1 | 2.13
S | 0231610 | 06410002316100 | AUTOJOHTO KAJOTE | AJM 2 X 1,0 MUSTA PK500 ECA | S0265B | Auto- ja kytkentäj Kajote LB | V | M | 2.14 | M | 1 | 2.14
S | 0475370 |  | OHJAUSKAAPELI HELUKABEL | JZ-600 3G0,75 10583 | S0466B | OHJAUSKAAPELIT-HF CABLEX X LB | E | M | 2.14 | M | 1 | 2.14
S | 1468893 | 7394333053875 | KIINNITYSTARVIKE MP-BOLAGEN | MP-731 Fe C4 Z4 YLEISKIINNIKE | S1401A | Kaapelitiet MP LA | V | KPL | 2.14 | KPL | 1 | 2.14
S | 1416769 | 4012740123747 | VEDONPOISTIN ECOLINE | M5861 VEDONPOISTIN MUS | S1420B | Asennuskanavat osat Tehalit LB | E | KPL | 2.14 | KPL | 1 | 2.14
S | 1749896 | 4044773163087 | MONIREIKÄTIIVISTE SKINTOP | DIX-M 40490 NBR M40 4x9 25kpl | S1709B | Holkkitiivisteet Skintop LB | E | KPL | 2.14 | KPL | 1 | 2.14
S | 1749900 | 4044773162912 | MONIREIKÄTIIVISTE SKINTOP | DIX-M 40860 NBR M40 8x6 25kpl | S1709B | Holkkitiivisteet Skintop LB | E | KPL | 2.14 | KPL | 1 | 2.14
S | 1922154 | 4045454811389 | LIITINTARVIKE WAGO | WAGO 209-109 | S1906B | Sisäjohtoliittimet Wago LB | V | KPL | 2.14 | KPL | 1 | 2.14
S | 3217738 |  | End piece | 1-pole busbar | S3214B | Stotz tarvikkeet ABB LB | E | KPL | 2.14 | KPL | 1 | 2.14
S | 3217739 |  | End piece | 2- and 3-pole busbar | S3214B | Stotz tarvikkeet ABB LB | E | KPL | 2.14 | KPL | 1 | 2.14
S | 3434900 | 4018841455091 | PEITELEVY-DIN FTG | 220MM VALKOINEN LEIKATTAVA | S3223B | Virtakiskot FTG ELP LB | V | KPL | 2.14 | KPL | 1 | 2.14
S | 4209597 | 6435200239631 | SÄHKÖINEN LISÄTARVIKE APUS 12V | KULMALIITIN Apus 12V 10mm | S4107B | Sisävalaisimet Airam LB | E | KPL | 2.14 | KPL | 1 | 2.14
S | T9814163 |  | ASENNUSKANAVA MUTLUSAN | 40X25 RAL9010 VALK | S9901B | Tuotanto Pistorasiapyl. ELP LB | V | M | 2.14 | M | 1 | 2.14
S | 0206130 | 7333089001587 | VALOKAAPELI SISÄ EUROLAN | 2OM3 DCA LSZH, AQUA K500 | S0211A | Valokuitukaapelit Eurolan LA | V | M | 2.15 | M | 1 | 2.15
S | 0200117 | 08713182396183 | VALOKUITUKAAPELI MAA TKF | FYO2RMU 3.5 KN 6XSM G.657.A1 | S0214B | Valokuitukaapelit TKF LB | V | M | 2.15 | M | 1 | 2.15
S | 0210515 | 7333106023257 | VALOKUITUK. MIKROPUTKI HEXATRO | FTMU MIKROKAAPELI 24, 2X12 2KM | S02170 | Valokuitukaapelit HEX P0 | V | M | 2.15 | M | 1 | 2.15
S | 0270856 |  | MERKINANTOKAAPELI VOKA | KLMA-HF 2X0,8+0,8 HAR CCA K500 | S02470 | Merkinantokaapelit Hedtec P0 | V | M | 2.15 | M | 1 | 2.15
S | 0270504 | 6410002705041 | TIEDONSIIRTOKAAPELI HEDTEC | LIYCY 4x0,14 K500 | S0260B | Teollisuuden ohjauskaapelit LB | E | M | 2.15 | M | 1 | 2.15
S | 0229085 |  | TIETOVERKKOKAAPELI HELUKABEL | TRONIC-CY (LIYCY) 6X0,14 20005 | S0266B | TEOL OHJ.KAAPELIT CABLEX X LB | E | M | 2.15 | M | 1 | 2.15
S | 0474618 |  | OHJAUSKAAPELI HELUKABEL | OZ-500 5X0,5 10007 | S0466B | OHJAUSKAAPELIT-HF CABLEX X LB | E | M | 2.15 | M | 1 | 2.15
S | 0475082 | 6410004750827 | KETJUKAAPELI HELUKABEL | SUPERTR,-C-PVC 2X0,25 | S0466B | OHJAUSKAAPELIT-HF CABLEX X LB | E | M | 2.15 | M | 1 | 2.15
S | 1472399 | 6410014723996 | ASENNUSTARVIKE SKT | VK-VP/100 ZN FE KZNOL | S1416B | Kaapelitiet Suomenkaap. ELP LB | E | KPL | 2.15 | KPL | 1 | 2.15
S | 1455310 | 7321679003127 | PEITELEVY STAGO | 2-OS.PR PL LISÄOSA MUSTA | S1440B | Johtokanavat Wibe LB | E | KPL | 2.15 | KPL | 1 | 2.15
S | 3463039 | 6410034630397 | JOHDINTUKILAIPPA | JTLC-1B | S3417B | multilaipat A-Collection LB | V | KPL | 2.15 | KPL | 1 | 2.15
S | 6418710 | 6410064187106 | MERKINTÄTARVIKE HAMMAR | H50, 0 | S64600 | Merkintätarv. Hammarp. P0 | V | KPL | 2.15 | KPL | 1 | 2.15
S | 0605728 | 6410006057283 | LAIVAKAAPELI-HF 1KV PRYSMIAN | LSM-HF 3G2,5 1KV | S9996B | Telakkatuotteet Simo X LB | V | M | 2.15 | M | 1 | 2.15
S | 0218577 | 3700575945139 | VALOKUITUKAAP SI/UL GIGAMEDIA | 4FO OM4 TBU LSOH DCA | S9997B | GIGAMEDIA KAIKKI TUOTTEET LB | V | M | 2.15 | M | 1 | 2.15
S | 1100016 | 9010459139245 | ASENNUSPUTKI MUOVI PIPELIFE | TAM 16/11,2 PVC 750N 100M | S11030 | Muoviputket JM TAM Pipelife P0 | V | M | 2.16 | M | 1 | 2.16
S | 0110057 | 6410001100571 | TERÄSKÖYSI AMOKABEL | FE 25 R100 | S0114B | AVOJOHDOT JA KÖYDET AMO X LB | V | M | 2.16 | M | 1 | 2.16
S | 0229121 |  | TIETOVERKKOKAAPELI HELUKABEL | TRONIC-CY (LIYCY)3X0,34 20057 | S0266B | TEOL OHJ.KAAPELIT CABLEX X LB | E | M | 2.16 | M | 1 | 2.16
S | 9804796 |  | ASENNUSKAAPELI-HF | NHXMH-HP 3G1,5 RE 500V CcaK500 | S0499A | Asennuskaapelit General LA | V | M | 2.16 | M | 1 | 2.16
S | 1306319 | 6410013063192 | RUUVIKIINNIKE MORITE | 19mm RST 1 RUUVI | S1313B | Kiinnitystarvikkeet Morite LB | V | KPL | 2.16 | KPL | 1 | 2.16
S | 1913357 |  | LIITINKISKO ENSTO IS | PSK20.055 PITUUS 55mm | S1904B | Liittimet Ensto LB | V | KPL | 2.16 | KPL | 1 | 2.16
S | 1934762 | 6418677114144 | PISTOLIITINTARVIKE ENSTONET | 4NAP KAPEA LAIPPAKIINNIKE.VALK | S1904B | Liittimet Ensto LB | E | KPL | 2.16 | KPL | 1 | 2.16
S | 1935260 | 6418677114274 | PISTOLIITINTARVIKE ENSTONET | 3-NAPAINEN LAIPPAKIINNIKE. SIN | S1904B | Liittimet Ensto LB | E | KPL | 2.16 | KPL | 1 | 2.16
S | 1976718 | 4055144066777 | LIITINTARVIKE 221-SARJA | KIINNITYSALUSTA 5X. HAR. VP | S1906B | Sisäjohtoliittimet Wago LB | E | KPL | 2.16 | KPL | 1 | 2.16
S | 1908044 | 3472597050107 | LÄPIVIENTILIITIN TE/ABB ENTREL | HARMAA, LEV:5,2MM, JOHTO:2,5MM | S1924B | RIVILIITIN Entrelec FinnE X LB | E | KPL | 2.16 | KPL | 1 | 2.16
S | 1908138 | 3472599097575 | KYTKENTÄSILTA TE/ABB ENTRELEC | ORANSSI, SNK | S1924B | RIVILIITIN Entrelec FinnE X LB | V | KPL | 2.16 | KPL | 1 | 2.16
S | 2114446 | 3414971882881 | KIINNITYSKYNSI PLEXO | 069796L | S2196B | Uppo kytkimet Legrand Plexo LB | E | KPL | 2.16 | KPL | 1 | 2.16
S | 5236140 | 4031026282718 | KUTISTELETKU HELLERMANN | TCN20 1.2/0.6 MUS 300m/PAK | S5209B | Kaapelin suoj+liitos Heller LB | E | M | 2.16 | M | 1 | 2.16
S | 7550380 | 4250168752013 | PÄÄTEVASTUS DELTA | PÄÄTEVASTUS 5MM | S7505A | Antennituotteet Finnsat LA | E | KPL | 2.16 | KPL | 1 | 2.16
S | 0206163 | 7333089007596 | TIETOVERKKOKAAPELI-CAT6A | EUROLAN U/FTP B2CA K500 VAL | S0210A | Tietoverkkokaapelit Eurolan LA | E | M | 2.17 | M | 1 | 2.17
S | 0271711 | 3606481320186 | TIETOVERKKOKAAPELI ACTASSI | CAT6A U/FTP 4P DCA 500M B | S0221B | Tietoverkkokaapelit Actassi LB | V | M | 2.17 | M | 1 | 2.17
S | 0232334 | 6410002323344 | ANTENNIKAAPELI LA | RG6 MUSTA PE 6.8MM A FCA K100 | S0222B | Antennikaapelit Laatuantenni 2 | E | M | 2.17 | M | 1 | 2.17
S | 0231354 | 6410002313543 | AUTOJOHTO PRYSMIAN | R2 2,5 VA 5xMK150 LTK750 | S0253B | Auto- ja kytkentäj Prysmian LB | E | M | 2.17 | M | 1 | 2.17
S | 0231355 | 6410002313550 | AUTOJOHTO PRYSMIAN | R2 2,5 HA 5xMK150 LTK750 | S0253B | Auto- ja kytkentäj Prysmian LB | E | M | 2.17 | M | 1 | 2.17
S | 0231356 | 6410002313567 | AUTOJOHTO PRYSMIAN | R2 2,5 RU 5xMK150 LTK750 | S0253B | Auto- ja kytkentäj Prysmian LB | E | M | 2.17 | M | 1 | 2.17
S | 0231357 | 6410002313574 | AUTOJOHTO PRYSMIAN | R2 2,5 MU 5xMK150 LTK750 | S0253B | Auto- ja kytkentäj Prysmian LB | E | M | 2.17 | M | 1 | 2.17
S | 0231358 | 6410002313581 | AUTOJOHTO PRYSMIAN | R2 2,5 KE 5xMK150 LTK750 | S0253B | Auto- ja kytkentäj Prysmian LB | E | M | 2.17 | M | 1 | 2.17
S | 0231359 | 6410002313598 | AUTOJOHTO PRYSMIAN | R2 2,5 VI 5xMK150 LTK750 | S0253B | Auto- ja kytkentäj Prysmian LB | E | M | 2.17 | M | 1 | 2.17
S | 0231360 | 6410002313604 | AUTOJOHTO PRYSMIAN | R2 2,5 PU 5xMK150 LTK750 | S0253B | Auto- ja kytkentäj Prysmian LB | E | M | 2.17 | M | 1 | 2.17
S | 0231361 | 6410002313611 | AUTOJOHTO PRYSMIAN | R2 2,5 SI 5xMK150 LTK750 | S0253B | Auto- ja kytkentäj Prysmian LB | E | M | 2.17 | M | 1 | 2.17
S | 0231362 | 6410002313628 | AUTOJOHTO PRYSMIAN | R2 2,5 VIO 5xMK150 LTK750 | S0253B | Auto- ja kytkentäj Prysmian LB | E | M | 2.17 | M | 1 | 2.17
S | 0475064 | 6410004750643 | KETJUKAAPELI HELUKABEL | SUPERTRONIC-PVC 4X0,34 | S0466B | OHJAUSKAAPELIT-HF CABLEX X LB | E | M | 2.17 | M | 1 | 2.17
S | 1917724 |  | KISKOLIITIN JERIKOM | YKG27 PAININPALA M10 | S1907B | Liittimet Jerikom LB | V | KPL | 2.17 | KPL | 1 | 2.17
S | 1963224 | 4017918099282 | LIITIN PHOENIX | UK 2.5 N BU | S1912B | Riviliittim Phoenix Contact LB | V | KPL | 2.17 | KPL | 1 | 2.17
S | 1963618 | 6410019636185 | PISTOSILTA PHOENIX | EB 2- 6 | S1912B | Riviliittim Phoenix Contact LB | E | KPL | 2.17 | KPL | 1 | 2.17
S | 5215570 | 7393487005242 | PYÖRÖPISTOKEHYLSY ELPRESS | A4605HO 4-6 ERISTETTY 100kpl | S5204B | Kaapelin suoj+liitos Elpre LB | E | KPL | 2.17 | KPL | 1 | 2.17
S | 5218860 | 6410052188603 | MIKROKANAVALIITIN NESTOR | OPTIMUS DB CONNECTOR 8 MM | S52220 | Mikrokanavat Nestor X P0 | E | KPL | 2.17 | KPL | 1 | 2.17
S | 0238352 | 5702950257477 | ASENNUSJOHTO NKT | RKUB 2x1,5 VALKOINEN MK50 | S0252A | Kytkentäjohdot pienjännite LA | V | M | 2.18 | M | 1 | 2.18
S | 0229045 |  | TIETOVERKKOKAAPELI HELUKABEL | TRONIC (LIYY) 8X0,25 18035 | S0266B | TEOL OHJ.KAAPELIT CABLEX X LB | E | M | 2.18 | M | 1 | 2.18
S | 0406412 | 6410004064122 | ASENNUSKAAPELI | MMJ 2X1,5 N R100 ECA | S0427B | Asennuskaapelit Prysmian LB | V | M | 2.18 | M | 1 | 2.18
S | 1110561 | 3606481456090 | KOROTUSRENGAS MULTIFIX | KKR1 SÄÄD.KORO.RENGAS 12-27MM | S1107B | Putkitustarv Schneider LB | E | KPL | 2.18 | KPL | 1 | 2.18
S | 1308365 | 6410013083657 | RUUVIKIINNIKE MORITE | 15-16mm RST 2 RUUVI | S1313B | Kiinnitystarvikkeet Morite LB | E | KPL | 2.18 | KPL | 1 | 2.18
S | 1462424 | 4012196785353 | KIINNITYSTARVIKE | GKS FT | S1404B | Kaapelitiet OBO LB | V | KPL | 2.18 | KPL | 1 | 2.18
S | 1472561 |  | Mounting accessory | ZVA/APS-KI Fe KZN HDG | S1416B | Kaapelitiet Suomenkaap. ELP LB | E | KPL | 2.18 | KPL | 1 | 2.18
S | 1455307 | 7321679003097 | PEITELEVY STAGO | 2-OS.PR PL ISÄNTÄ VALKOINEN | S1440B | Johtokanavat Wibe LB | E | KPL | 2.18 | KPL | 1 | 2.18
S | 1455496 | 7321679003769 | PEITELEVY STAGO | 2-OS.PR PL ISÄNTÄ VALKOINEN | S1440B | Johtokanavat Wibe LB | E | KPL | 2.18 | KPL | 1 | 2.18
S | 1725025 |  | HOLKKITIIVISTE MUOVI SORMAT | HTM PA M25/11-17 VP IP68 VHAR | S1704B | Tiivistystarvikkeet Sormat LB | V | KPL | 2.18 | KPL | 1 | 2.18
S | 1749656 | 4044773365429 | SULKUTULPPA METALLI SKINDICHT | BL PG11 +O-RENGAS | S1709B | Holkkitiivisteet Skintop LB | V | KPL | 2.18 | KPL | 1 | 2.18
S | 1970021 | 4008190150617 | RIVILIITIN W-SARJA WDU 4 | 1020100000 | S1903B | Riviliittimet Weidmuller LB | V | KPL | 2.18 | KPL | 1 | 2.18
S | 1970024 | 4008190185237 | RIVILIITIN W-SARJA WDU 4 BL | 1020180000 | S1903B | Riviliittimet Weidmuller LB | V | KPL | 2.18 | KPL | 1 | 2.18
S | 1971088 | 4008190088330 | PÄÄTYLEVY WEIDMULLER | WAP WTL6/1 | S1903B | Riviliittimet Weidmuller LB | E | KPL | 2.18 | KPL | 1 | 2.18
S | 1939229 | 4050821076025 | OIKOSULKUSILTA | JUMPPERI, 5-OS, IN 25 A, PUN | S1909B | Riviliittimet Wago LB | E | KPL | 2.18 | KPL | 1 | 2.18
S | 1939240 | 4050821077763 | OIKOSULKUSILTA | JUMPPERI, 5-OS, IN 25 A, SIN | S1909B | Riviliittimet Wago LB | E | KPL | 2.18 | KPL | 1 | 2.18
S | 1963272 | 6410019632729 | MERKINTÄKORTTI PHOENIX | ZB 5/WH-100:PAINAMATON | S1912B | Riviliittim Phoenix Contact LB | V | KPL | 2.18 | KPL | 1 | 2.18
S | 1963273 | 6410019632736 | MERKINTÄKORTTI PHOENIX | ZB 6/WH-100:PAINAMATON | S1912B | Riviliittim Phoenix Contact LB | E | KPL | 2.18 | KPL | 1 | 2.18
S | 1963329 | 4017918015824 | RIVILIITINMERKKI PHOENIX | ZB 6:PAINAMATON | S1912B | Riviliittim Phoenix Contact LB | V | KPL | 2.18 | KPL | 1 | 2.18
S | 1963348 | 6410019633481 | MERKINTÄKORTTI PHOENIX | ZB10:PAINAMATON | S1912B | Riviliittim Phoenix Contact LB | V | KPL | 2.18 | KPL | 1 | 2.18
S | 1963369 | 4017918016302 | RIVILIITINMERKKI PHOENIX | ZB 8:PAINAMATON | S1912B | Riviliittim Phoenix Contact LB | E | KPL | 2.18 | KPL | 1 | 2.18
S | 1963810 | 6410019638103 | ASENNUSLIITIN KEVI PHOENIX | AKG16GNYE. KEVI. 16MM2 | S1912B | Riviliittim Phoenix Contact LB | V | KPL | 2.18 | KPL | 1 | 2.18
S | 1901310 | 4018841931885 | TUPPILOLIITIN FTG | 4-35MM LIITIN 10MM KISKOLLE | S1918B | Maadoitustuotteet FTG ELP LB | V | KPL | 2.18 | KPL | 1 | 2.18
S | 7200419 | 6410072004198 | KIINNITYSRENGAS UMPI MUSTA | ACTASSI | S7241B | Tietoverkkotuott. Schneider LB | E | KPL | 2.18 | KPL | 1 | 2.18
S | 7233002 | 3606480207648 | MERKINTÄTARVIKE DATA EXXACT | ACTASSI VÄRIMERKINTÄ VIHREÄ | S7241B | Tietoverkkotuott. Schneider LB | E | KPL | 2.18 | KPL | 1 | 2.18
S | 7233003 | 3606480207655 | MERKINTÄTARVIKE DATA EXXACT | ACTASSI VÄRIMERKINTÄ PUNAINEN | S7241B | Tietoverkkotuott. Schneider LB | E | KPL | 2.18 | KPL | 1 | 2.18
S | 7233005 | 3606480207679 | MERKINTÄTARVIKE DATA EXXACT | ACTASSI VÄRIMERKINTÄ KELTAINEN | S7241B | Tietoverkkotuott. Schneider LB | E | KPL | 2.18 | KPL | 1 | 2.18
S | 7273185 | 6430078841771 | ADAPTERI LA-FIBER | LC UPC SM DUPLEX SININEN | S7242A | Tietoverkkotuott. muut LA | V | KPL | 2.18 | KPL | 1 | 2.18
S | 7541391 | 6410075413911 | LIITIN LA | F-KOMPRESSIOLIITIN 5.0 | S7509B | Antennituott. Laatuantenni LB | V | KPL | 2.18 | KPL | 1 | 2.18
S | 7541393 | 6430078840767 | LIITIN LA | F-LIITIN RG59, TELLU 17 | S7509B | Antennituott. Laatuantenni LB | V | KPL | 2.18 | KPL | 1 | 2.18
S | 0232555 | 6430078841429 | TIETOVERKKOKAAPELI-CAT6 LA-CAT | CAT6 U/UTP 2X4P DCA K500 SI | S02220 | Antennikaap. Laatuantenni P0 | V | M | 2.19 | M | 1 | 2.19
S | 1467345 | 7394333028705 | KIINNITYSTARVIKE MP-BOLAGEN | 941E Fe C1 Pultti M8x16mm | S1401B | Kaapelitiet MP LB | V | KPL | 2.19 | KPL | 1 | 2.19
S | 1465194 | 4012195694618 | ASENNUSTARVIKE KTS | KS KR A2, RST | S1404B | Kaapelitiet OBO LB | E | KPL | 2.19 | KPL | 1 | 2.19
S | 1426577 | 4012196717736 | PÄÄTYKAPPALE MKS OBO | 16/38MM VA | S1423B | Asennuskanavat osat Rehau LB | E | KPL | 2.19 | KPL | 1 | 2.19
S | 1749725 | 4044773431476 | SULKUTULPPA MUOVI SKINDICHT | BLK-GL M50 | S1709B | Holkkitiivisteet Skintop LB | V | KPL | 2.19 | KPL | 1 | 2.19
S | 2335266 | 4015082164065 | KOODAUSOSA RMQ-TITAN | M22-XC-R AVAIMEN IRROTETTAVUUS | S2305B | Erikoiskytkimet Eaton LB | E | KPL | 2.19 | KPL | 1 | 2.19
S | 2335267 | 4015082164072 | KOODAUSOSA RMQ-TITAN | M22-XC-Y ASKEL-/IMPULSSITOIM | S2305B | Erikoiskytkimet Eaton LB | E | KPL | 2.19 | KPL | 1 | 2.19
S | 2336158 | 4015082164058 | SILTA RMQ-TITAN | M22-XW YHDISTYSSILTA M22-W.3 | S2305B | Erikoiskytkimet Eaton LB | E | KPL | 2.19 | KPL | 1 | 2.19
S | 3246199 | 3250611860105 | KÄYTTÖOHJETARRA HAGER | CZ010 VVSK/VV-JSK SE | S3206B | Johdonsuoja-autom HAGER LB | E | KPL | 2.19 | KPL | 1 | 2.19
S | 0218572 | 3700575964734 | VALOKUITUKAAP SI/UL GIGAMEDIA | 12FO OS2 TBU LSOH CCA | S9997B | GIGAMEDIA KAIKKI TUOTTEET LB | V | M | 2.19 | M | 1 | 2.19
S | 7281182 | 3700575917167 | ADAPTERI GIGAMEDIA | SM SC-D/APC | S9997B | GIGAMEDIA KAIKKI TUOTTEET LB | V | KPL | 2.19 | KPL | 1 | 2.19
S | 0444148 | 4044773066920 | OHJAUSKAAPELI LAPP | ÖLFLEX CLASSIC 110 3G1 | S0431B | Ohjauskaap pienet pp Lapp LB | E | M | 2.2 | M | 1 | 2.2
S | 1112540 |  | AL-JATKOHOLKKI PURSO | PPUH 40 ( JAPP ) | S1106B | Alumiiniputket ja osat LB | E | KPL | 2.2 | KPL | 1 | 2.2
S | 1110567 | 3606481455932 | NYSÄ MULTIFIX | KN25 YKSIOSAINEN NYSÄ 25MM HF | S1107B | Putkitustarv Schneider LB | V | KPL | 2.2 | KPL | 1 | 2.2
S | 1110571 | 3606481455987 | NYSÄ MULTIFIX | KNS1 SULKUNYSÄ HF | S1107B | Putkitustarv Schneider LB | E | KPL | 2.2 | KPL | 1 | 2.2
S | 1475865 | 4012740016681 | PÄÄTYKAPPALE TEHALIT.ATA | ATA12206 HF ATA13X24 LVA | S1420B | Asennuskanavat osat Tehalit LB | V | KPL | 2.2 | KPL | 1 | 2.2
S | 1964414 | 4046356329859 | RIVILIITIN PHOENIX | PT 2.5-QUATTRO | S1912B | Riviliittim Phoenix Contact LB | V | KPL | 2.2 | KPL | 1 | 2.2
S | 1964415 | 4046356329866 | RIVILIITIN PHOENIX | PT 2.5-QUATTRO BU | S1912B | Riviliittim Phoenix Contact LB | V | KPL | 2.2 | KPL | 1 | 2.2
S | 2104632 | 7020160500182 | KESKIÖLEVY ELKO ONE | KESKIÖLEVYSOVITE VAL | S2103A | Uppoas kytkimet Elko LA | V | KPL | 2.2 | KPL | 1 | 2.2
S | 2164195 | 7020160846501 | KIINNITYSKEHYS ELKO RS16 | KIINNITYSRENGAS | S2103B | Uppoas kytkimet Elko LB | E | KPL | 2.2 | KPL | 1 | 2.2
S | 1722310 | 6418074035479 | KALVOTIIVISTE FIBOX | FEM 15-20 REIKÄ 32.5mm M32 | S3407B | Kotelot Fibox LB | V | KPL | 2.2 | KPL | 1 | 2.2
S | 3444864 | 6418677172731 | KONDENSSIVESITULPPA ENSTO IS | DWP1 IP44 KUMI Ø 33mm | S3416B | Kotelot Ensto LB | E | KPL | 2.2 | KPL | 1 | 2.2
S | 5201132 |  | PUTKIKAAPELIKENKÄ OUNEVA | PK 16-10 Cu | S5203A | Kaapelin suoj+liitos Ouneva LA | V | KPL | 2.2 | KPL | 1 | 2.2
S | 5040032 | 7393487008144 | PURISTUSJATKO ELPRESS | CUT-6 | S5204B | Kaapelin suoj+liitos Elpre LB | E | KPL | 2.2 | KPL | 1 | 2.2
S | 5236141 | 4031026282725 | KUTISTELETKU HELLERMANN | TCN20 1.6/0.8 MUS 300m/PAK | S5209B | Kaapelin suoj+liitos Heller LB | E | M | 2.2 | M | 1 | 2.2
S | 5205571 |  | Cable Protection | Clamp single 22 mm | S5218B | Kaapelinsuojaus Pmflex LB | E | KPL | 2.2 | KPL | 1 | 2.2
S | 5214795 | 7333106023691 | MIKROKANAVANIPPU HEXATRONIC | DB 4X7/3,5MM SININEN 1500M | S52200 | Mikrokanavat HEX P0 | E | M | 2.2 | M | 1 | 2.2
S | 5214796 | 7333106023714 | MIKROKANAVANIPPU HEXATRONIC | DB 4X7/3,5MM VALKOINEN1500M | S52200 | Mikrokanavat HEX P0 | E | M | 2.2 | M | 1 | 2.2
S | 5218659 |  | MIKROKANAVANIPPU HEXATRONIC | DB 4X7/3,5MM ORANSSI TR | S52200 | Mikrokanavat HEX P0 | V | M | 2.2 | M | 1 | 2.2
S | 7269009 | 6410072690094 | ADAPTERI HJ3W | SC/SC OM3 DUPLEX ADAPTERI | S7203B | Kuitutuotteet Naficon X LB | V | KPL | 2.2 | KPL | 1 | 2.2
S | 8760030 | 7638900083071 | PARISTO ALKALI ENERGIZER | ALKALINE LR44/A76 2-PAK | S8706A | Paristot akut käsival Energ LA | V | PAK | 2.21 | KPL | 2 | 1.105
S | 0245413 | 6410002454130 | INSTRUMENTOINTIKAAPELI HELKAMA | NOVAK-HF 2X2X0,5+0,5 DCA PK200 | S0240B | Instrum kaapelit Helkama LB | V | M | 2.21 | M | 1 | 2.21
S | 0229141 |  | TIETOVERKKOKAAPELI HELUKABEL | TRONIC-CY (LIYCY)2X0,5 16002 | S0266B | TEOL OHJ.KAAPELIT CABLEX X LB | E | M | 2.21 | M | 1 | 2.21
S | 1455309 | 7321679003110 | PEITELEVY STAGO | 2-OS.PR PL LISÄOSA VALKOINEN | S1440B | Johtokanavat Wibe LB | E | KPL | 2.21 | KPL | 1 | 2.21
S | 1455502 | 7321679003776 | PEITELEVY STAGO | 2-OS.PR PL LISÄOSA VALKOINEN | S1440B | Johtokanavat Wibe LB | E | KPL | 2.21 | KPL | 1 | 2.21
S | 1934743 | 6418677114397 | PISTOLIITINTARVIKE ENSTONET | 3NAP SOKEA LAIPPAKIINNIKE.VALK | S1904B | Liittimet Ensto LB | E | KPL | 2.21 | KPL | 1 | 2.21
S | 1935254 | 6418677700309 | PISTOLIITINTARVIKE ENSTONET | 3-NAPAINEN LAIPPAKIINNIKE.HARM | S1904B | Liittimet Ensto LB | E | KPL | 2.21 | KPL | 1 | 2.21
S | 1935256 | 6418677114250 | PISTOLIITINTARVIKE ENSTONET | 3-NAP. LAIPPAKIINNIKE. KELT. | S1904B | Liittimet Ensto LB | E | KPL | 2.21 | KPL | 1 | 2.21
S | 2164280 | 7020160911001 | SOVITIN ELKO | 1-OS 115MM PEITELEVYIHIN VAL | S2103B | Uppoas kytkimet Elko LB | V | KPL | 2.21 | KPL | 1 | 2.21
S | 7233004 | 3606480207662 | MERKINTÄTARVIKE DATA EXXACT | ACTASSI VÄRIMERKINTÄ SININEN | S7241B | Tietoverkkotuott. Schneider LB | E | KPL | 2.21 | KPL | 1 | 2.21
S | 0270838 |  | MERKINANTOKAAPELI VOKA | KLMA-HF 4X0,8+0,8 SI DCA K500 | S02470 | Merkinantokaapelit Hedtec P0 | V | M | 2.22 | M | 1 | 2.22
S | 0270841 |  | MERKINANTOKAAPELI VOKA | KLMA-HF 4X0,8+0,8 PU DCA K500 | S02470 | Merkinantokaapelit Hedtec P0 | V | M | 2.22 | M | 1 | 2.22
S | 0270846 |  | MERKINANTOKAAPELI VOKA | KLMA-HF 4X0,8+0,8 HAR DCA K500 | S02470 | Merkinantokaapelit Hedtec P0 | V | M | 2.22 | M | 1 | 2.22
S | 0418721 | 5702950253790 | ASENNUSKAAPELI NKT | MSK H05VV-F 3x1,0S VA R50 | S0411B | Asennuskaap taipuisat NKT LB | V | M | 2.22 | M | 1 | 2.22
S | 0201004 | 6410002010046 | MERKINANTOKAAPELI KAJOTE | KLMA-LSZH 4X0.8+0.8 DCA MK150 | S0416B | Asennuskaapelit Kajote LB | V | M | 2.22 | M | 1 | 2.22
S | 0474100 |  | Installation lead-HF | 1,5 KEVI (SO 07Z-K) LTK 100 | S0466B | OHJAUSKAAPELIT-HF CABLEX X LB | V | M | 2.22 | M | 1 | 2.22
S | 0474102 | 6410004741023 | ASENNUSJOHTO-HF BETATHERM 145 | 1,5 MU (SO 07Z-K) LTK 100 | S0466B | OHJAUSKAAPELIT-HF CABLEX X LB | V | M | 2.22 | M | 1 | 2.22
S | 0474104 | 6410004741047 | ASENNUSJOHTO-HF BETATHERM 145 | 1,5 PU (SO 07Z-K) LTK 100 | S0466B | OHJAUSKAAPELIT-HF CABLEX X LB | V | M | 2.22 | M | 1 | 2.22
S | 0474106 | 6410004741061 | ASENNUSJOHTO-HF BETATHERM 145 | 1,5 VA (SO 07Z-K) LTK 100 | S0466B | OHJAUSKAAPELIT-HF CABLEX X LB | V | M | 2.22 | M | 1 | 2.22
S | 0474108 | 6410004741085 | ASENNUSJOHTO-HF BETATHERM 145 | 1,5 VASI (SO 07Z-K) LTK 100 | S0466B | OHJAUSKAAPELIT-HF CABLEX X LB | V | M | 2.22 | M | 1 | 2.22
S | 0474114 | 6410004741146 | ASENNUSJOHTO-HF BETATHERM 145 | 1,5 OR (SO 07Z-K) LTK 100 | S0466B | OHJAUSKAAPELIT-HF CABLEX X LB | V | M | 2.22 | M | 1 | 2.22
S | 0474116 | 6410004741160 | ASENNUSJOHTO-HF BETATHERM 145 | 1,5 VIO (SO 07Z-K) LTK 100 | S0466B | OHJAUSKAAPELIT-HF CABLEX X LB | V | M | 2.22 | M | 1 | 2.22
S | 0474122 | 6410004741221 | ASENNUSJOHTO-HF BETATHERM 145 | 1,5 RU (SO 07Z-K) LTK 100 | S0466B | OHJAUSKAAPELIT-HF CABLEX X LB | V | M | 2.22 | M | 1 | 2.22
S | 1110594 | 3606481456014 | RANKAKIINNIKE MULTIFIX | KT2 RANKAKIINNIKE HF | S1107B | Putkitustarv Schneider LB | V | KPL | 2.22 | KPL | 1 | 2.22
S | 1464278 | 4012196201259 | RUUVISARJA KTS | FRS M8X16 | S1404B | Kaapelitiet OBO LB | E | KPL | 2.22 | KPL | 1 | 2.22
S | 1964270 | 6410019642704 | MERKINTÄKORTTI PHOENIX | ZB 4 :PAINAMATON | S1912B | Riviliittim Phoenix Contact LB | E | KPL | 2.22 | KPL | 1 | 2.22
S | 1975201 | 4044918391726 | RIVILIITIN 280-SARJA | 2-NAP, 0,08-2,5MM2, HAR | S2715B | Ohjaus säätö Wago LB | V | KPL | 2.22 | KPL | 1 | 2.22
S | 1975921 | 4044918465298 | RIVILIITIN 280-SARJA | 2-NAP, 0,08-2,5MM2, HAR | S2715B | Ohjaus säätö Wago LB | E | KPL | 2.22 | KPL | 1 | 2.22
S | 5808137 | 4012195905059 | ASENNUSTARVIKE TBS | 177 30 CU, JOHDINKIINNIKE | S5802B | Ylijännitesuojaus OBO LB | E | KPL | 2.22 | KPL | 1 | 2.22
S | 8760028 | 7638900083088 | PARISTO ALKALI ENERGIZER | ALKALINE LR54/189 1.5V 2-PAK | S8706B | Paristot akut käsival Energ LB | V | PAK | 2.23 | KPL | 2 | 1.115
S | 8760059 | 7638900083002 | PARISTO NAPPI LITH ENERGIZER | SPECIAL CR2016 3V 1 KPL | S8706B | Paristot akut käsival Energ LB | E | KPL | 2.23 | KPL | 1 | 2.23
S | 0282104 | 6410002821048 | ANTENNIKAAPELI PRYSMIAN | RG59 75(OHM) Eca R100 | S0233B | Antennikaapelit muut LB | E | M | 2.23 | M | 1 | 2.23
S | 0282186 | 6410002821864 | ANTENNIKAAPELI PRYSMIAN | TELLU 13 VA K1000 | S0233B | Antennikaapelit muut LB | V | M | 2.23 | M | 1 | 2.23
S | 0213289 | 4044773040142 | TIETOVERKKOKAAPELI LAPP | UNITRONIC LIYCY 5X0,14 K500 | S0262B | Teo ohjauskaapelit LAPP LB | E | M | 2.23 | M | 1 | 2.23
S | 0483023 | 7394479001174 | ASENNUSKAAPELI NKT | MMJ 3x1,5N Eca R100 | S04051 | Asennuskaapelit NKT P1 | V | M | 2.23 | M | 1 | 2.23
S | 0423920 | 5413260103735 | KUMIKAAPELI EUPEN | H05RR-F 3G0,75 300/500V R100 | S0412B | Kumikaapelit LB | V | M | 2.23 | M | 1 | 2.23
S | 0499103 |  | ASENNUSKAAPELI-FRHF NEWLEC | FRHF 2X1,5 K500 | S0465B | Asennuskaapelit FRH Newle X LB | V | M | 2.23 | M | 1 | 2.23
S | 1106117 | 7021987872513 | NYSÄ INSTALL | VEDONPOISTO IP65 JAKORASIAAN | S1124B | Putkitustarvikkeet SG LB X | E | KPL | 2.23 | KPL | 1 | 2.23
S | 1324162 | 6416031130120 | KAARIKIINNIKE SORMAT | KL 12 LEVYMALLI KUUMASINKITTY | S1303B | Kiinnitystarvikkeet Sormat LB | V | KPL | 2.23 | KPL | 1 | 2.23
S | 1418255 |  | TASOKULMA OBO | HF 20020 20x20 RAL9010 VALK | S1406B | Muovikanavat listat OBO LB | V | KPL | 2.23 | KPL | 1 | 2.23
S | 1418353 | 4012196504916 | TASOKULMA OBO | HF 25025 25x25 RAL9010 VALK | S1406B | Muovikanavat listat OBO LB | E | KPL | 2.23 | KPL | 1 | 2.23
S | 1436139 | 3606485410340 | KIINNITYSTARVIKE WIBE | HYLLYKIINNIKE 42 KZN | S1411B | Kaapelitiet Wibe LB | E | KPL | 2.23 | KPL | 1 | 2.23
S | 1445176 | 7321677075119 | ASENNUSTARVIKE WIBE | HYLLYKIINNIKE 43. KUUMASINK | S1411B | Kaapelitiet Wibe LB | E | KPL | 2.23 | KPL | 1 | 2.23
S | 1476104 |  | Coupling piece | EK40040 HF EK40x40 white | S1420B | Asennuskanavat osat Tehalit LB | E | KPL | 2.23 | KPL | 1 | 2.23
S | 1917700 |  | PAINEENTASAUSLEVY JERIKOM | YKG15 M10 | S1907B | Liittimet Jerikom LB | V | KPL | 2.23 | KPL | 1 | 2.23
S | 1917703 |  | PAININLEVY JERIKOM | YKG23.2 ZN | S1907B | Liittimet Jerikom LB | V | KPL | 2.23 | KPL | 1 | 2.23
S | 2507532 |  | Frame | 1-fold brown | S2512B | Upotettavat pistorasiat UTU LB | E | KPL | 2.23 | KPL | 1 | 2.23
S | 3003220 | 7312901772201 | POHJAKOSKETIN IFÖ | DII 20A 500V | S3002A | Varokkeet tulppasul IFÖ LA | V | KPL | 2.23 | KPL | 1 | 2.23
S | 1721156 |  | Cable gland plastic | GPA M16 | S3407B | Kotelot Fibox LB | E | KPL | 2.23 | KPL | 1 | 2.23
S | 3447547 | 3606480000621 | JAKELUKISKO CANALIS | KBA YLEISKIINNIKE | S3447B | VIRTAKISKOT CANALIS LB | E | KPL | 2.23 | KPL | 1 | 2.23
S | 3458158 | 3606480001888 | KISKOLIITIN CANALIS | KISKON KIINNIKE KOUKKU | S3447B | VIRTAKISKOT CANALIS LB | E | KPL | 2.23 | KPL | 1 | 2.23
S | 3612532 | 6410036125327 | LIITIN C&S | CNB0100132 KIERRETTÄVÄ | S36210 | Kytkinvarokkeet C&S ELP P0 | V | KPL | 2.23 | KPL | 1 | 2.23
S | 5219705 | 4751012075390 | SUOJAPUTKITARVIKE EVOPIPE | KUMITIIVISTE 50MM | S5210B | Kaapelinsuojaus EVOPIPE ELP LB | E | KPL | 2.23 | KPL | 1 | 2.23
S | 1111097 | 6438199019215 | SUOJAPUTKI METALLI ABB | KIINNIKE SUOJAKOURULLE 22 MM | S5216B | Kaapelinsuojaus ABB X LB | V | KPL | 2.23 | KPL | 1 | 2.23
S | 7550152 | 8424450041314 | LIITIN FINNSAT | KULMA IEC-NAARAS | S7505A | Antennituotteet Finnsat LA | E | KPL | 2.23 | KPL | 1 | 2.23
S | 8743513 | 785618771534 | PARISTO LITHIUM RENATA | CR2025/BP4 3V/170MAH BLISTER | S8702B | Paristot akut käsival muut LB | E | PAK | 2.23 | KPL | 4 | 0.5575
S | 8743514 | 785618772531 | PARISTO LITHIUM RENATA | CR2032/BP4 3V/225MAH BLISTER | S8702B | Paristot akut käsival muut LB | E | PAK | 2.23 | KPL | 2 | 1.115
S | 8760061 | 7638900083026 | PARISTO NAPPI ENERGIZER | LITHIUM CR2025 3V 1 KPL | S8706B | Paristot akut käsival Energ LB | E | KPL | 2.23 | KPL | 1 | 2.23
S | 0270860 | 6410002708608 | TIEDONSIIRTOKAAPELI HEDTEC | LIYY 4x0,34 K500 | S0260B | Teollisuuden ohjauskaapelit LB | E | M | 2.24 | M | 1 | 2.24
S | 0213257 | 4044773036459 | TIETOVERKKOKAAPELI LAPP | UNITRONIC LIYY 4X0,5 K500 | S0262B | Teo ohjauskaapelit LAPP LB | E | M | 2.24 | M | 1 | 2.24
S | 0229023 |  | TIETOVERKKOKAAPELI HELUKABEL | TRONIC (LIYY) 12X0,14 18009 | S0266B | TEOL OHJ.KAAPELIT CABLEX X LB | E | M | 2.24 | M | 1 | 2.24
S | 0229073 |  | TIETOVERKKOKAAPELI HELUKABEL | TRONIC (LIYY) 5X0,5 18088 | S0266B | TEOL OHJ.KAAPELIT CABLEX X LB | E | M | 2.24 | M | 1 | 2.24
S | 1110591 | 3606481456021 | RASIATUKI MULTIFIX | KT66 HF | S1107B | Putkitustarv Schneider LB | V | KPL | 2.24 | KPL | 1 | 2.24
S | 1749663 | 4044773178470 | SUPISTUS MUOVI SKINDICHT | KU-M M20/16 | S1709B | Holkkitiivisteet Skintop LB | V | KPL | 2.24 | KPL | 1 | 2.24
S | 1749757 | 4044773175271 | HOLKKITIIVISTE MUOVI SKINTOP | STR-M 25x1.5 RAL7035 IP68 | S1709B | Holkkitiivisteet Skintop LB | E | KPL | 2.24 | KPL | 1 | 2.24
S | 1912536 | 4012195378679 | PÄÄTYPIDIN OBO | 1801/SCH | S1905B | Potentiaalintasaus OBO LB | V | KPL | 2.24 | KPL | 1 | 2.24
S | 1912538 | 4012195378853 | POTENTIAALINTASAUSLIITIN OBO | 1801/RK25 2.5-25mm2 | S1905B | Potentiaalintasaus OBO LB | V | KPL | 2.24 | KPL | 1 | 2.24
S | 1927454 | 4055143747561 | PÄÄTYLEVY TOP JOB S WAGO | 2116-13..LIITTIMILLE.1mm HAR | S1909B | Riviliittimet Wago LB | E | KPL | 2.24 | KPL | 1 | 2.24
S | 5812505 | 4025221238069 | TUKIERISTIN PE | 0.6/0.75kV 35mm M6 | S5806B | Sähkönjakelukojeet Pollmann LB | E | KPL | 2.24 | KPL | 1 | 2.24
S | 7269003 | 6410072690032 | ADAPTERI HJ3W | SC/SC OM4 DUPLEX ADAPTERI | S7203B | Kuitutuotteet Naficon X LB | E | KPL | 2.24 | KPL | 1 | 2.24
S | 0217528 | 6410002175288 | VALOK.KAAP MIKROPUTKI NESTOR | FZOMU-SD MICRO 2X12XSML FIN | S0212A | Valokuitukaapelit Nestor X LA | V | M | 2.25 | M | 1 | 2.25
S | 0217537 | 6410002175370 | VALOK.KAAP MIKROPUTKI NESTOR | FZOMU-SD MICRO 2X12XSML FIN | S0212A | Valokuitukaapelit Nestor X LA | V | M | 2.25 | M | 1 | 2.25
S | 0242905 | 6410002429053 | VALOKUITUKAAPELI MAA DRAKA | FYO2PMU FTTH 2X12XSM | S0215A | Valokuitukaapeli Prysmian X LA | V | M | 2.25 | M | 1 | 2.25
S | 0417930 | 6410004179307 | ASENNUSKAAPELI TAIPUISA KAJOTE | MSK H05VV-F 3G0,75 VA R100 | S0416B | Asennuskaapelit Kajote LB | E | M | 2.25 | M | 1 | 2.25
S | 0222637 | 5420056282567 | PUTKIJOHTO-HF PIPELIFE | 16/COAX CU-HF CCA R100 | S0419B | Putkijohdot Preflex LB | V | M | 2.25 | M | 1 | 2.25
S | 0475054 | 6410004750544 | KETJUKAAPELI HELUKABEL | SUPERTRONIC-PVC 4X0,25 | S0466B | OHJAUSKAAPELIT-HF CABLEX X LB | E | M | 2.25 | M | 1 | 2.25
S | 1102402 | 5708525386719 | JÄYKKÄ MUOVIPUTKI 2.5m WAVIN | JM 25 ( 50m / 1250m) | S11021 | Muoviputket JM TAM Wavin P1 | V | M | 2.25 | M | 1 | 2.25
S | 1317265 | 4012196600083 | PUTKIKIINNIKE VBS OBO | ASL 733 25 G. 25-30MM. 6.5MM | S1309B | Kiinnitystarv OBO VBS LB | V | KPL | 2.25 | KPL | 1 | 2.25
S | 1499022 | 6410014990220 | KULMAKAPPALE NEWLEC | 8603 HB BC PVC 58X15X58 VAL | S1452B | Asennuskanavat Kopos X LB | V | KPL | 2.25 | KPL | 1 | 2.25
S | 1499024 | 6410014990244 | SISÄKULMA NEWLEC | 8605 HB IC PVC 40X40X40 VAL | S1452B | Asennuskanavat Kopos X LB | V | KPL | 2.25 | KPL | 1 | 2.25
S | 1499025 | 6410014990251 | ULKOKULMA NEWLEC | 8606 HB OC PVC 40X40X40 VAL | S1452B | Asennuskanavat Kopos X LB | V | KPL | 2.25 | KPL | 1 | 2.25
S | 1970066 | 4008190079901 | PÄÄTYLEVY | WAP 16+35 WTW 2.5-10 | S1903B | Riviliittimet Weidmuller LB | V | KPL | 2.25 | KPL | 1 | 2.25
S | 1913358 | 6418677163326 | LIITINKISKO ENSTO IS | PSK20.064 PITUUS 64mm | S1904B | Liittimet Ensto LB | E | KPL | 2.25 | KPL | 1 | 2.25
S | 1932179 | 6418677104589 | EROTUSLEVY ENSTO | KA46 24V PP MUS KYTKENTÄRIMOIL | S1904B | Liittimet Ensto LB | E | KPL | 2.25 | KPL | 1 | 2.25
S | 1934570 | 6418677113062 | PISTOLIITINTARVIKE ENSTONET | 2NAP LAIPPAKIINNITYSSOVITE VAL | S1904B | Liittimet Ensto LB | E | KPL | 2.25 | KPL | 1 | 2.25
S | 1939290 | 4055144067965 | OIKOSULKUSILTA | JUMPPERI, 2-OS, IN 41 A | S1909B | Riviliittimet Wago LB | E | KPL | 2.25 | KPL | 1 | 2.25
S | 1939299 | 4055144068115 | OIKOSULKUSILTA | JUMPPERI, 2-OS, IN 41 A | S1909B | Riviliittimet Wago LB | E | KPL | 2.25 | KPL | 1 | 2.25
S | 1975820 | 4044918270977 | KYTKENTÄSILTA WAGO | 780-455 | S1909B | Riviliittimet Wago LB | V | KPL | 2.25 | KPL | 1 | 2.25
S | 1965555 | 3472591131376 | PÄÄTYLEVY TE/ABB ENTRELEC | 2,8MM, M 6/8.STP | S1924B | RIVILIITIN Entrelec FinnE X LB | E | KPL | 2.25 | KPL | 1 | 2.25
S | 5022012 | 6410050220121 | PYLVÄSHATTU HALDOR | GALV. 190 MM | S50100 | Linjatarvikkeet Haldor P0 | V | KPL | 2.25 | KPL | 1 | 2.25
S | 6464000 | 9010459115683 | MERKINTÄTARVIKE PIPELIFE | KAAPELINSUOJANAUHA 125 | S5207B | Kaapelin suoj+liitos Pipel LB | V | M | 2.25 | M | 1 | 2.25
S | 8742945 | 785618133622 | PARISTO LITHIUM RENATA | CR2016/BP1 3V/80mAh BLISTER | S8702B | Paristot akut käsival muut LB | E | KPL | 2.25 | KPL | 1 | 2.25
S | 8742946 | 785618134629 | PARISTO LITHIUM RENATA | CR2025/BP1 3V/170mAh BLISTER | S8702B | Paristot akut käsival muut LB | E | KPL | 2.25 | KPL | 1 | 2.25
S | 8742947 | 785618135626 | PARISTO LITHIUM RENATA | CR2032/BP1 3V/225mAh BLISTER | S8702B | Paristot akut käsival muut LB | E | KPL | 2.25 | KPL | 1 | 2.25
S | T00065 |  | MAALAUS ALASOTTOPUTKI 6900MM | AKZO ANODIC ICE | S9901B | Tuotanto Pistorasiapyl. ELP LB | V | KPL | 2.25 | KPL | 1 | 2.25
S | T00080 |  | MAALAUS PUTKEN PÄÄTYKAPPALEPAR | AZKO ANODIC ICE | S9901B | Tuotanto Pistorasiapyl. ELP LB | V | KPL | 2.25 | KPL | 1 | 2.25
S | 0241227 | 6410002412277 | MERKINANTOKAAPELI-HF AFUMEX | KLMA-HF DCA 4X0,8+0,8 PK500 | S0236B | Merkinantokaapelit Prysmian LB | E | M | 2.26 | M | 1 | 2.26
S | 0245397 | 6410002453973 | INST.KAAPELI-HF HELKAMA BICA | KLMA-LSZH 4X0.8+0.8 DCA PUN | S0241B | Merkinantokaapelit Helkama LB | E | M | 2.26 | M | 1 | 2.26
S | 0202409 | 6410002024098 | TIETOVERKKOKAAPELI-CAT6A AFUME | UC500-HF C-PRO C6A U/FTP 4P | S0264B | Tietoverkkokaap Prysmian LB | E | M | 2.26 | M | 1 | 2.26
S | 0483003 | 7394479002546 | ASENNUSKAAPELI NKT | MMJ 3x1,5S Eca K6/M500 | S0405B | Asennuskaapelit NKT LB | V | M | 2.26 | M | 1 | 2.26
S | 0417720 | 6410004177204 | ASENNUSKAAPELI GAMAKABEL | MSK 3X0,75S VA LIIT.KAAP R100 | S0439B | Asennusjohdot Hedtec LB | V | M | 2.26 | M | 1 | 2.26
S | 1312308 | 3606480214745 | KIILA-ANKKURI WIBE | TEX-C3 M6x40 FZV 100kpl | S1302B | Kiinnitystarv Schneider LB | E | KPL | 2.26 | KPL | 1 | 2.26
S | 1418237 | 4012196974542 | SISÄKULMA OBO | HI 20050 20X50 RAL9010 VALK | S1406B | Muovikanavat listat OBO LB | V | KPL | 2.26 | KPL | 1 | 2.26
S | 1445178 | 7321677292172 | KIINNITYSTARVIKE WIBE | PROFIILIKIINNIKE 37. KS OHUTL | S1411B | Kaapelitiet Wibe LB | E | KPL | 2.26 | KPL | 1 | 2.26
S | 1912054 | 6410019120547 | SIVUSUOJA OUNEVA | VG02-0001/0002 HAAR ALUSTAAN | S1908B | Sisäjohtoliittimet Ouneva LB | V | KPL | 2.26 | KPL | 1 | 2.26
S | 1912219 | 6410019122190 | KYTKENTÄLAATTA OUNEVA | KISKOKIINNITYSLAATTA KNM1 | S1908B | Sisäjohtoliittimet Ouneva LB | E | KPL | 2.26 | KPL | 1 | 2.26
S | 1963636 | 6410019636369 | EROTUSLEVY PHOENIX | ATS-MTK | S1912B | Riviliittim Phoenix Contact LB | E | KPL | 2.26 | KPL | 1 | 2.26
S | 2423946 | 9003399118463 | KEHYS PCE | TM4383S ASENNUSKEHYS 38X38 | S2411B | Pistorasiat tulpat PCE LB | E | KPL | 2.26 | KPL | 1 | 2.26
S | 1922101 |  | Distribution block | Jumper, from 1 to 5 | S2715B | Ohjaus säätö Wago LB | V | KPL | 2.26 | KPL | 1 | 2.26
S | 3001615 | 3838895565833 | KOSKETUSSUOJA ETI | PZ GB 25.1 | S30081 | Tulppasulakkeet ETI ELP P1 | E | KPL | 2.26 | KPL | 1 | 2.26
S | 5202725 | 7393487007369 | KAAPELIKENKÄ ELPRESS | KRT10-5 | S5204B | Kaapelin suoj+liitos Elpre LB | E | KPL | 2.26 | KPL | 1 | 2.26
S | 5202726 | 7393487007376 | KAAPELIKENKÄ ELPRESS | KRT10-6 | S5204B | Kaapelin suoj+liitos Elpre LB | E | KPL | 2.26 | KPL | 1 | 2.26
S | 8760062 | 7638900083040 | PARISTO NAPPI ENERGIZER | LITHIUM CR2032 3V 1 KPL | S8706B | Paristot akut käsival Energ LB | E | KPL | 2.27 | KPL | 1 | 2.27
S | 0245390 | 6410002453904 | INST.KAAPELI-HF HELKAMA BICA | KLMA-LSZH 4X0.8+0.8 DCA SIN | S0241B | Merkinantokaapelit Helkama LB | E | M | 2.27 | M | 1 | 2.27
S | 1324012 | 6416031131127 | KAARIKIINNIKE SORMAT | KK 12 KISKOMALLI KUUMASINKITTY | S1303B | Kiinnitystarvikkeet Sormat LB | V | KPL | 2.27 | KPL | 1 | 2.27
S | 1472440 | 6410014724405 | KIINNITYSTARVIKE SKT | KA/10X80 FE EZN | S1416B | Kaapelitiet Suomenkaap. ELP LB | E | KPL | 2.27 | KPL | 1 | 2.27
S | 1426578 | 4012196717743 | PÄÄTYKAPPALE MKS OBO | 25/38MM VA | S1423B | Asennuskanavat osat Rehau LB | E | KPL | 2.27 | KPL | 1 | 2.27
S | 1721007 | 6418677170836 | HOLKKITIIVISTE MUOVI ENSTO IS | KT24.07 KAAPELI-Ø 3-6mm PK7 | S1712B | Läpivientitiivisteet Ensto LB | E | KPL | 2.27 | KPL | 1 | 2.27
S | 1901305 | 4018841931878 | TUPPILOLIITIN FTG | 10-50MM LIITIN 5MM KISKOLLE | S1918B | Maadoitustuotteet FTG ELP LB | E | KPL | 2.27 | KPL | 1 | 2.27
S | 5215508 | 7393487004115 | RENGASKAAPELIKENKÄ ELPRESS | A4613R 4-6 M12 50kpl | S5204B | Kaapelin suoj+liitos Elpre LB | E | KPL | 2.27 | KPL | 1 | 2.27
S | 6014016 | 5022660176524 | ERISTELETKU HELLERMANNTYTON | PVC 16,0 MUS 50 M | S6003B | Teipit eristeet Hellermann LB | E | M | 2.28 | M | 1 | 2.28
S | 0217109 | 6410002171099 | VALOKUITUKAAPELI MAA NESTOR | FYO2PMU 12XSML | S0212A | Valokuitukaapelit Nestor X LA | V | M | 2.28 | M | 1 | 2.28
S | 0202442 | 6410002024425 | VALOKUITUKAAP SISÄ/ULKO AFUMEX | FTMSU-HF C-PRO 8XBB C-S1D1A1 | S0215A | Valokuitukaapeli Prysmian X LA | E | M | 2.28 | M | 1 | 2.28
S | 0282106 | 6410002821062 | ANTENNIKAAPELI PRYSMIAN | RG59 75(OHM) Eca PK500 | S0233B | Antennikaapelit muut LB | E | M | 2.28 | M | 1 | 2.28
S | 0229086 |  | TIETOVERKKOKAAPELI HELUKABEL | TRONIC-CY (LIYCY) 7X0,14 20006 | S0266B | TEOL OHJ.KAAPELIT CABLEX X LB | E | M | 2.28 | M | 1 | 2.28
S | 0201034 | 6410002010237 | MERKINANTOKAAPELI-HF KAJOTE | KLMA-LSZH 4X0.8+0.8 PU PK600 | S0416B | Asennuskaapelit Kajote LB | E | M | 2.28 | M | 1 | 2.28
S | 1102408 | 5708525327736 | TAIPUISA MUOVIPUTKI WAVIN | TAM 25 ( 25m / 600m) | S11020 | Muoviputket JM TAM Wavin P0 | V | M | 2.28 | M | 1 | 2.28
S | 1100021 | 9010459139238 | ASENNUSPUTKI MUOVI PIPELIFE | TAM 20/14,3 750N R100 | S11030 | Muoviputket JM TAM Pipelife P0 | V | M | 2.28 | M | 1 | 2.28
S | 1306287 | 6410013062874 | RUUVIKIINNIKE MORITE | 17mm RST VAL 1 RUUVI | S1313B | Kiinnitystarvikkeet Morite LB | E | KPL | 2.28 | KPL | 1 | 2.28
S | 1712841 |  | LAAJENNUS MUOVI SORMAT | SMM PA PK 11-16 RAL 7035 | S1704B | Tiivistystarvikkeet Sormat LB | V | KPL | 2.28 | KPL | 1 | 2.28
S | 1725078 |  | HOLKKITIIVISTE MUOVI SORMAT | HTM PA M20/8-13 VP PI IP68 MUS | S1704B | Tiivistystarvikkeet Sormat LB | V | KPL | 2.28 | KPL | 1 | 2.28
S | 1730720 |  | KALVOTIIVISTE THORSMAN | TET 14-20 | S1706A | Tiivistystarv. Schneider LA | V | KPL | 2.28 | KPL | 1 | 2.28
S | 1749762 | 4044773158946 | HOLKKITIIVISTE MUOVI SKINTOP | STR-M ISO 16x1.5 RAL7001 IP68 | S1709B | Holkkitiivisteet Skintop LB | E | KPL | 2.28 | KPL | 1 | 2.28
S | 1749894 | 4044773163148 | MONIREIKÄTIIVISTE SKINTOP | DIX-M 40310 NBR M40 3x10 25kpl | S1709B | Holkkitiivisteet Skintop LB | E | KPL | 2.28 | KPL | 1 | 2.28
S | 1923312 | 4017332069335 | OIKOSULKUSILTA | JUMPPERI, 5-OS, IN 32 A | S1909B | Riviliittimet Wago LB | E | KPL | 2.28 | KPL | 1 | 2.28
S | 1908047 | 3472597050206 | LÄPIVIENTILIITIN TE/ABB ENTREL | SININEN, LEV:5,2MM, JOHTO:2,5M | S1924B | RIVILIITIN Entrelec FinnE X LB | E | KPL | 2.28 | KPL | 1 | 2.28
S | 1965616 | 3472591151183 | RIVILIITIN TE/ABB ENTRELEC | 8MM, JOHTO:6MM2, 1+1 LÄPISYÖTT | S1924B | RIVILIITIN Entrelec FinnE X LB | V | KPL | 2.28 | KPL | 1 | 2.28
S | 2815283 | 4012233802302 | ASENNUSTARVIKE KNX ABB | VÄYLÄLIITIN PU/HA | S2802B | Kiinteistöautom KNX ABB LB | E | KPL | 2.28 | KPL | 1 | 2.28
S | 2815284 | 4016779079303 | ASENNUSTARVIKE KNX ABB | LIITIN KE/VA | S2802B | Kiinteistöautom KNX ABB LB | E | KPL | 2.28 | KPL | 1 | 2.28
S | 5200334 | 6410052003340 | PUTKIKAAPELIKENKÄ OUNEVA | PKD 35-12 Cu | S5203B | Kaapelin suoj+liitos Ouneva LB | E | KPL | 2.28 | KPL | 1 | 2.28
S | 5201220 | 6410052012205 | PUTKIKAAPELIKENKÄ OUNEVA | PKD 35-6 Cu | S5203B | Kaapelin suoj+liitos Ouneva LB | E | KPL | 2.28 | KPL | 1 | 2.28
S | 5201222 | 6410052012229 | PUTKIKAAPELIKENKÄ OUNEVA | PKD 35-8 Cu | S5203B | Kaapelin suoj+liitos Ouneva LB | V | KPL | 2.28 | KPL | 1 | 2.28
S | 5201224 | 6410052012243 | PUTKIKAAPELIKENKÄ OUNEVA | PKD 35-10 Cu | S5203B | Kaapelin suoj+liitos Ouneva LB | V | KPL | 2.28 | KPL | 1 | 2.28
S | 5214793 | 7333106017416 | MIKROKANAVALIITIN HEXATRONIC | SULKULIITIN 7/3,5MM SUOJALLA | S52200 | Mikrokanavat HEX P0 | V | KPL | 2.28 | KPL | 1 | 2.28
S | 5218655 |  | Microchannel bundle | DB orange 2x14/10 900m tr | S52200 | Mikrokanavat HEX P0 | V | M | 2.28 | M | 1 | 2.28
S | 5218879 | 6410052188795 | MIKROKANAVALIITIN NESTOR | OPTIMUS DB END STOP 12 MM | S52220 | Mikrokanavat Nestor X P0 | E | KPL | 2.28 | KPL | 1 | 2.28
S | 6474121 |  | MERKINTÄTARRA MALKIT | TARRAKIRJAIN MUSTA 50MM F | S6431B | Merkintätarvikkeet Malkit S LB | V | KPL | 2.28 | KPL | 1 | 2.28
S | 6474123 |  | MERKINTÄTARRA MALKIT | TARRAKIRJAIN MUSTA 50MM H | S6431B | Merkintätarvikkeet Malkit S LB | V | KPL | 2.28 | KPL | 1 | 2.28
S | 6474124 |  | MERKINTÄTARRA MALKIT | TARRAKIRJAIN MUSTA 50MM I | S6431B | Merkintätarvikkeet Malkit S LB | V | KPL | 2.28 | KPL | 1 | 2.28
S | 6474125 |  | MERKINTÄTARRA MALKIT | TARRAKIRJAIN MUSTA 50MM J | S6431B | Merkintätarvikkeet Malkit S LB | V | KPL | 2.28 | KPL | 1 | 2.28
S | 6474126 |  | MERKINTÄTARRA MALKIT | TARRAKIRJAIN MUSTA 50MM K | S6431B | Merkintätarvikkeet Malkit S LB | V | KPL | 2.28 | KPL | 1 | 2.28
S | 6474127 |  | MERKINTÄTARRA MALKIT | TARRAKIRJAIN MUSTA 50MM L | S6431B | Merkintätarvikkeet Malkit S LB | V | KPL | 2.28 | KPL | 1 | 2.28
S | 6474128 |  | MERKINTÄTARRA MALKIT | TARRAKIRJAIN MUSTA 50MM M | S6431B | Merkintätarvikkeet Malkit S LB | V | KPL | 2.28 | KPL | 1 | 2.28
S | 6474129 |  | MERKINTÄTARRA MALKIT | TARRAKIRJAIN MUSTA 50MM N | S6431B | Merkintätarvikkeet Malkit S LB | V | KPL | 2.28 | KPL | 1 | 2.28
S | 6474130 |  | MERKINTÄTARRA MALKIT | TARRAKIRJAIN MUSTA 50MM O | S6431B | Merkintätarvikkeet Malkit S LB | V | KPL | 2.28 | KPL | 1 | 2.28
S | 6474131 |  | MERKINTÄTARRA MALKIT | TARRAKIRJAIN MUSTA 50MM P | S6431B | Merkintätarvikkeet Malkit S LB | V | KPL | 2.28 | KPL | 1 | 2.28
S | 6474132 |  | MERKINTÄTARRA MALKIT | TARRAKIRJAIN MUSTA 50MM Q | S6431B | Merkintätarvikkeet Malkit S LB | V | KPL | 2.28 | KPL | 1 | 2.28
S | 6474133 |  | MERKINTÄTARRA MALKIT | TARRAKIRJAIN MUSTA 50MM R | S6431B | Merkintätarvikkeet Malkit S LB | V | KPL | 2.28 | KPL | 1 | 2.28
S | 6474134 |  | MERKINTÄTARRA MALKIT | TARRAKIRJAIN MUSTA 50MM S | S6431B | Merkintätarvikkeet Malkit S LB | V | KPL | 2.28 | KPL | 1 | 2.28
S | 6474135 |  | MERKINTÄTARRA MALKIT | TARRAKIRJAIN MUSTA 50MM T | S6431B | Merkintätarvikkeet Malkit S LB | V | KPL | 2.28 | KPL | 1 | 2.28
S | 6474136 |  | MERKINTÄTARRA MALKIT | TARRAKIRJAIN MUSTA 50MM U | S6431B | Merkintätarvikkeet Malkit S LB | V | KPL | 2.28 | KPL | 1 | 2.28
S | 6474137 |  | MERKINTÄTARRA MALKIT | TARRAKIRJAIN MUSTA 50MM V | S6431B | Merkintätarvikkeet Malkit S LB | V | KPL | 2.28 | KPL | 1 | 2.28
S | 6474138 |  | MERKINTÄTARRA MALKIT | TARRAKIRJAIN MUSTA 50MM W | S6431B | Merkintätarvikkeet Malkit S LB | V | KPL | 2.28 | KPL | 1 | 2.28
S | 6474139 |  | MERKINTÄTARRA MALKIT | TARRAKIRJAIN MUSTA 50MM X | S6431B | Merkintätarvikkeet Malkit S LB | V | KPL | 2.28 | KPL | 1 | 2.28
S | 6474141 |  | MERKINTÄTARRA MALKIT | TARRAKIRJAIN MUSTA 50MM Y | S6431B | Merkintätarvikkeet Malkit S LB | V | KPL | 2.28 | KPL | 1 | 2.28
S | 6474143 |  | MERKINTÄTARRA MALKIT | TARRAKIRJAIN MUSTA 50MM Z | S6431B | Merkintätarvikkeet Malkit S LB | V | KPL | 2.28 | KPL | 1 | 2.28
S | 6474144 |  | MERKINTÄTARRA MALKIT | TARRAKIRJAIN MUSTA 50MM Å | S6431B | Merkintätarvikkeet Malkit S LB | V | KPL | 2.28 | KPL | 1 | 2.28
S | 6474146 |  | MERKINTÄTARRA MALKIT | TARRAKIRJAIN MUSTA 50MM Ä | S6431B | Merkintätarvikkeet Malkit S LB | V | KPL | 2.28 | KPL | 1 | 2.28
S | 6474147 |  | MERKINTÄTARRA MALKIT | TARRAKIRJAIN MUSTA 50MM Ö | S6431B | Merkintätarvikkeet Malkit S LB | V | KPL | 2.28 | KPL | 1 | 2.28
S | 5230648 | 6410052306489 | TELEJATKOSTARVIKE TELECOM | E5005-0350C070 | S7213B | Jatkostarv TOSP Commscope LB | E | KPL | 2.28 | KPL | 1 | 2.28
S | 0271705 | 3606481320124 | TIETOVERKKOKAAPELI ACTASSI | CAT6 U/FTP 4P DCA 500M B | S0221B | Tietoverkkokaapelit Actassi LB | E | M | 2.29 | M | 1 | 2.29
S | 0245410 | 6430075062377 | INST.KAAPELI-HF HELKAMA BICA | KLMA-LSZH 4X0.8+0.8 CCA | S0241B | Merkinantokaapelit Helkama LB | E | M | 2.29 | M | 1 | 2.29
S | 0217001 |  | TELEKAAPELI KANAVA NESTOR | VMOHBU-TL 3X2X0,5 | S0245A | Instrum kaapelit Nestor LA | V | M | 2.29 | M | 1 | 2.29
S | 0475345 |  | OHJAUSKAAPELI HELUKABEL | JZ-500 MUSTA 5G0,5 10343 | S0466B | OHJAUSKAAPELIT-HF CABLEX X LB | E | M | 2.29 | M | 1 | 2.29
S | 1455525 | 7321677959204 | RUUVISARJA WIBE | 6BK-13 HDG | S1411B | Kaapelitiet Wibe LB | E | KPL | 2.29 | KPL | 1 | 2.29
S | 1499023 | 6410014990237 | T-KAPPALE NEWLEC | 8604 HB TC PVC 80X15X58 VAL | S1452B | Asennuskanavat Kopos X LB | V | KPL | 2.29 | KPL | 1 | 2.29
S | 1913380 |  | TUPPILOLIITIN ENSTO IS | KJ20 2.5-35mm2 LEVEYS 13mm | S1904B | Liittimet Ensto LB | V | KPL | 2.29 | KPL | 1 | 2.29
S | 1934783 | 6418677114205 | PISTOLIITINTARVIKE ENSTONET | 5NAP KAPEA LAIPPAKIINNIKE.VALK | S1904B | Liittimet Ensto LB | E | KPL | 2.29 | KPL | 1 | 2.29
S | 1935242 | 6418677701559 | PISTOLIITINTARVIKE ENSTONET | 2NAP LAIPPAKIINNITYSSOVITE HAR | S1904B | Liittimet Ensto LB | E | KPL | 2.29 | KPL | 1 | 2.29
S | 1935258 | 6418677114281 | PISTOLIITINTARVIKE ENSTONET | 3-NAPAINEN LAIPPAKIINNIKE. PUN | S1904B | Liittimet Ensto LB | E | KPL | 2.29 | KPL | 1 | 2.29
S | 2114449 | 3414971879782 | SUOJAKANSI PLEXO | 069598L | S2196B | Uppo kytkimet Legrand Plexo LB | E | KPL | 2.29 | KPL | 1 | 2.29
S | 1923255 | 4044918391962 | RIVILIITIN 280-SARJA | 2-NAP, 0,08-2,5MM2, KEL | S2715B | Ohjaus säätö Wago LB | E | KPL | 2.29 | KPL | 1 | 2.29
S | 5215358 | 7393487012684 | LATTALIITIN NA ELPRESS | A4607FLSF 4-6 6.3x0.8 ERI 100k | S5204B | Kaapelin suoj+liitos Elpre LB | V | KPL | 2.29 | KPL | 1 | 2.29
S | 7233007 | 3606480207693 | MERKINTÄTARVIKE DATA EXXACT | ACTASSI VÄRIMERKINTÄ HARMAA | S7241B | Tietoverkkotuott. Schneider LB | E | KPL | 2.29 | KPL | 1 | 2.29
S | 1156004 | 4012196332274 | PUTKENPÄÄTE MUOVI VBS OBO | M32 HF PE HAR HALKAISTAVA | S1109B | Asennus putkitustarv OBO LB | V | KPL | 2.3 | KPL | 1 | 2.3
S | 5200499 | 6410052004996 | RINNAKKAISJATKOLIITIN OUNEVA | RJ 50mm2 Cu | S5203B | Kaapelin suoj+liitos Ouneva LB | E | KPL | 2.3 | KPL | 1 | 2.3
S | 0232356 | 6410002323566 | ANTENNIKAAPELI-HF LA | RG6 VALK. 6.8MM A+ CCA K250 | S0222B | Antennikaapelit Laatuantenni 2 | V | M | 2.3 | M | 1 | 2.3
S | 0232357 | 6410002323573 | ANTENNIKAAPELI-HF LA | RG6 VALK. 6.8MM A+ CCA K500 | S0222B | Antennikaapelit Laatuantenni 2 | V | M | 2.3 | M | 1 | 2.3
S | 0232186 | 6410002321869 | ANTENNIKAAPELI PRYSMIAN | TELLU 13 VA PK200 | S0233A | Antennikaapelit muut LA | V | M | 2.3 | M | 1 | 2.3
S | 0270864 | 6410002708646 | MERKINANTOKAAPELI VOKA | KLMA-HF 4X0,8+0,8 HA DCA K150 | S02470 | Merkinantokaapelit Hedtec P0 | V | M | 2.3 | M | 1 | 2.3
S | 0229059 |  | TIETOVERKKOKAAPELI HELUKABEL | TRONIC (LIYY) 7X0,34 18062 | S0266B | TEOL OHJ.KAAPELIT CABLEX X LB | E | M | 2.3 | M | 1 | 2.3
S | 1101923 | 6410011019238 | TAIVUTUSJATKO FINNHARR | TJ20S 20mm:LLE TOINEN PÄÄ SULJ | S1101B | As+putkitus muut LB | V | KPL | 2.3 | KPL | 1 | 2.3
S | 1152396 |  | KOROTUSRENGAS ABB | PMR410 KORKEUS 28mm | S11040 | Asennus putkitustarv ABB P0 | V | KPL | 2.3 | KPL | 1 | 2.3
S | 1110565 | 3606481456007 | RASIALIITOSKAPPALE MULTIFIX | KL100 HF | S1107B | Putkitustarv Schneider LB | V | KPL | 2.3 | KPL | 1 | 2.3
S | 1150860 |  | NYSÄ MULTIFIX | JN2 HF | S1107B | Putkitustarv Schneider LB | V | KPL | 2.3 | KPL | 1 | 2.3
S | 1308267 | 6410013082674 | RUUVIKIINNIKE MORITE | 17mm RST 2 RUUVI | S1313B | Kiinnitystarvikkeet Morite LB | E | KPL | 2.3 | KPL | 1 | 2.3
S | 1472731 |  | KIINNITYSTARVIKE SKT | BET. 6X55 SISÄKIERRE M8/M10 | S1416B | Kaapelitiet Suomenkaap. ELP LB | E | KPL | 2.3 | KPL | 1 | 2.3
S | 1455313 | 7321679003158 | PEITELEVY STAGO | 1-OS. KOJERASIA PL VALKOINEN | S1440B | Johtokanavat Wibe LB | E | KPL | 2.3 | KPL | 1 | 2.3
S | 1455315 | 7321679003172 | PEITELEVY STAGO | 1-OS. KOJERASIA PL MUSTA | S1440B | Johtokanavat Wibe LB | E | KPL | 2.3 | KPL | 1 | 2.3
S | 1455494 | 7321679003783 | PEITELEVY STAGO | 1-OS. KOJERASIA PL VALKOINEN | S1440B | Johtokanavat Wibe LB | E | KPL | 2.3 | KPL | 1 | 2.3
S | 5218940 |  | MIKROKANAVANIPPU NESTOR | OPTIMUS DB 4X7/3,5MM TW ORANGE | S52220 | Mikrokanavat Nestor X P0 | E | M | 2.3 | M | 1 | 2.3
S | 0271702 | 3606481320094 | TIETOVERKKOKAAPELI ACTASSI | CAT6 F/UTP 4P DCA 500M G | S0221B | Tietoverkkokaapelit Actassi LB | E | M | 2.31 | M | 1 | 2.31
S | 0213207 | 4044773040562 | TIETOVERKKOKAAPELI LAPP | UNITRONIC LIYY 12X0,14 K500 | S0262B | Teo ohjauskaapelit LAPP LB | E | M | 2.31 | M | 1 | 2.31
S | 0414603 | 6410004146033 | OHJAUSKAAPELI GAMAFLEX | 10-JZ 5x0,5 R100 | S0415B | Teo ohjauskaapelit Gamaflex LB | E | M | 2.31 | M | 1 | 2.31
S | 1312202 | 3606480214394 | BETONIRUUVI KUUSIO WIBE | MMS-S 7.5x50 FZB 50kpl | S1302B | Kiinnitystarv Schneider LB | E | KPL | 2.31 | KPL | 1 | 2.31
S | 1317431 | 4012195210917 | KAAPELIKIINNIKE VBS OBO | 2032 SD, PA,HF | S1309B | Kiinnitystarv OBO VBS LB | V | KPL | 2.31 | KPL | 1 | 2.31
S | 1749912 | 4044773438017 | SUPISTUS METALLI SKINDICHT | MR 16/13,5 BRASS | S1709B | Holkkitiivisteet Skintop LB | V | KPL | 2.31 | KPL | 1 | 2.31
S | 3011108 | 3838895305415 | TULPPASULAKE EATON BUSSMANN | D2 6A T GL/GG 500VAC E27 | S3007B | Sulakkeet Eaton LB | E | KPL | 2.31 | KPL | 1 | 2.31
S | 3011109 | 3838895305378 | TULPPASULAKE EATON BUSSMANN | D2 2A T GL/GG 500VAC E27 | S3007B | Sulakkeet Eaton LB | E | KPL | 2.31 | KPL | 1 | 2.31
S | 3011110 | 3838895305392 | TULPPASULAKE EATON BUSSMANN | D2 4A T GL/GG 500VAC E27 | S3007B | Sulakkeet Eaton LB | E | KPL | 2.31 | KPL | 1 | 2.31
S | 3434906 | 4018841455077 | PEITELEVY-DIN FTG | 220MM TUMMAN HARMAA LEIKATTAVA | S3223B | Virtakiskot FTG ELP LB | E | KPL | 2.31 | KPL | 1 | 2.31
S | 5025095 |  | Bedplate |  | S5010B | Linjatarvikkeet Salomaa LB | V | KPL | 2.31 | KPL | 1 | 2.31
S | 6683094 | 6410066830949 | KÄYTTÖTUNTILASKURI MULLER | KEHYS 55X55MM | S6606B | Energiamitt. Muller-OEM X LB | E | KPL | 2.31 | KPL | 1 | 2.31
S | 0264424 | 3701537502261 | TIETOVERKKOKAA-CAT6A GIGAMEDIA | 2XU/FTP LSZH V DCA | S9997B | GIGAMEDIA KAIKKI TUOTTEET LB | V | M | 2.31 | M | 1 | 2.31
S | 0206113 | 7333089001372 | VALOKAAPELI SISÄ/ULKO EUROLAN | 12OS2 LSZH DCA KELTAINEN | S02110 | Valokuitukaapelit Eurolan P0 | V | M | 2.32 | M | 1 | 2.32
S | 0467720 | 6410004677209 | ASENNUSKAAPELI GAMAKABEL | H05VV-F (MSK) 3X0,75 VA K500 | S0439B | Asennusjohdot Hedtec LB | V | M | 2.32 | M | 1 | 2.32
S | 1455526 | 7321677959211 | RUUVISARJA WIBE | 6BK-20 HDG | S1411B | Kaapelitiet Wibe LB | E | KPL | 2.32 | KPL | 1 | 2.32
S | 1472486 | 6410014724863 | JATKOKAPPALE SKT | LH/J2 FE KZNOL | S1416B | Kaapelitiet Suomenkaap. ELP LB | E | KPL | 2.32 | KPL | 1 | 2.32
S | 2104615 | 7020161500013 | PEITELEVY ELKO ONE | 1-KEHYS MUS | S2103A | Uppoas kytkimet Elko LA | V | KPL | 2.32 | KPL | 1 | 2.32
S | 2166010 | 6410021660109 | SOVITIN JUSSI | 48X48 KESKIÖLEVYLLE | S2105B | Uppoas kytkimet ABB Jussi LB | V | KPL | 2.32 | KPL | 1 | 2.32
S | 3001612 | 3838895565932 | VAROKEPESÄ ETI | PLATE GSA 63 DIN-KISKOKIINNIKE | S30081 | Tulppasulakkeet ETI ELP P1 | V | KPL | 2.32 | KPL | 1 | 2.32
S | 3314326 |  | NIMIKILPILISTA | MUOVI 44X391 22MOD | S3310B | Keskuksen nimikilvet ELP LB | E | KPL | 2.32 | KPL | 1 | 2.32
S | 5236142 | 4031026282732 | KUTISTELETKU HELLERMANN | TCN20 2.4/1.2 MUS 300m/PAK | S5209B | Kaapelin suoj+liitos Heller LB | E | M | 2.32 | M | 1 | 2.32
S | 5260238 |  | Solid plug | TEL UTM/P 50/75/110 | S52320 | Kaapelitarvikkeet Plastec P0 | V | KPL | 2.32 | KPL | 1 | 2.32
S | 0431289 | 5703435009192 | TIIVISTEKUMI DEVI | PG-16 ITSESÄÄTYVILLE LÄMPÖKAAP | S8120B | Lämmitystarvikkeet DEVI LB | E | KPL | 2.32 | KPL | 1 | 2.32
S | 8113035 | 7340074401314 | KIINNIKE NEXANS | DEFROST GUTTER CLIPS RÄNNI | S8123B | Sulanapitokaap Axjo Kabel LB | V | KPL | 2.32 | KPL | 1 | 2.32
S | 8743512 | 785618770537 | PARISTO LITHIUM RENATA | CR2016/BP4 3V/80MAH BLISTER | S8702B | Paristot akut käsival muut LB | E | PAK | 2.32 | KPL | 4 | 0.58
S | 0206311 | 7333089016277 | TIETOVERKKOKAAPELI-CAT6A | EUROLAN U/FTP CCA L305 VALK | S0210A | Tietoverkkokaapelit Eurolan LA | V | M | 2.33 | M | 1 | 2.33
S | 0213269 | 4044773035728 | TIETOVERKKOKAAPELI LAPP | UNITRONIC LIYY 3X0,75 K500 | S0262B | Teo ohjauskaapelit LAPP LB | E | M | 2.33 | M | 1 | 2.33
S | 0423004 | 4018730794409 | ASENNUSKAAPELI-HF W+W | N1XZ1 3X1,5 RE DCA PK300 | S04080 | Asennuskaapelit HF W&W ELP P0 | V | M | 2.33 | M | 1 | 2.33
S | 0201008 | 6410002010008 | MERKINANTOKAAPELI KAJOTE | KLMA-LSZH 4 X 0.8+0.8 DCA PUN | S0416B | Asennuskaapelit Kajote LB | E | M | 2.33 | M | 1 | 2.33
S | 1100042 | 5420056200035 | ASENNUSPUTKI MUOVI PIPELIFE | TAM-HF 16 HARMAA R100 | S11030 | Muoviputket JM TAM Pipelife P0 | V | M | 2.33 | M | 1 | 2.33
S | 1101001 |  | Installation pipe, plastic | PVC JM LF 16mm 750N 3,0m | S11030 | Muoviputket JM TAM Pipelife P0 | V | M | 2.33 | M | 1 | 2.33
S | 1310278 | 7315882240189 | NAULAKIINNIKE THORSMAN | TC-C5M 22-26 HARM 50kpl | S1302B | Kiinnitystarv Schneider LB | E | KPL | 2.33 | KPL | 1 | 2.33
S | 1318905 | 6410013189052 | PUTKIKIINNIKE A-COLLECTION | M53-61 53-61mm SI E30/60 20kpl | S1316B | Kiinnitystarv A-Collection LB | V | KPL | 2.33 | KPL | 1 | 2.33
S | 1403090 | 6410014030902 | PÄÄTYKAPPALE DUCTEL | PÄÄTYKAPPALEPARI. VALK. | S1412B | Johtokanavat Schneider LB | E | KPL | 2.33 | KPL | 1 | 2.33
S | 1461496 | 4012740011709 | PÄÄTYKAPPALE TEHALIT.LF | LF20020 HF 20X19 LVA | S1420B | Asennuskanavat osat Tehalit LB | E | KPL | 2.33 | KPL | 1 | 2.33
S | 1749744 | 4044773158823 | HOLKKITIIVISTE MUOVI SKINTOP | ST-M ISO 20x1.5 RAL9005 IP68 | S1709B | Holkkitiivisteet Skintop LB | E | KPL | 2.33 | KPL | 1 | 2.33
S | 1749842 | 4044773432862 | SULKUTULPPA MUOVI SKINDICHT | BLK 42 RAL7035 PS IP54 | S1709B | Holkkitiivisteet Skintop LB | V | KPL | 2.33 | KPL | 1 | 2.33
S | 3881089 | 4013614085277 | KOSKETUSSUOJA ESB | KANSI | S3702B | Moottorilähtökomp ABB LB | E | KPL | 2.33 | KPL | 1 | 2.33
S | 5215565 | 7393487005204 | JATKOSHOLKKI | A4605HA | S5204B | Kaapelin suoj+liitos Elpre LB | E | KPL | 2.33 | KPL | 1 | 2.33
S | 0235801 | 7330000015333 | TELEKAAPELI ULKO NEXANS | VMOHBU-TL 3x2x0,5 K1000 | S0244A | Telekaap MHS VMOHBU Nexans LA | V | M | 2.34 | M | 1 | 2.34
S | 0229173 |  | TIETOVERKKOKAAPELI HELUKABEL | PAAR-TRONIC-CY 3X2X0,14 21003 | S0266B | TEOL OHJ.KAAPELIT CABLEX X LB | E | M | 2.34 | M | 1 | 2.34
S | 0403543 | 6410004035436 | PYLVÄSVALAISINJOHTO KAJOTE | MKEMP 2,5 MUSTA R100 | S0416B | Asennuskaapelit Kajote LB | E | M | 2.34 | M | 1 | 2.34
S | 0403547 | 6410004035474 | PYLVÄSVALAISINJOHTO KAJOTE | MKEMP 2,5 VASI R100 | S0416B | Asennuskaapelit Kajote LB | E | M | 2.34 | M | 1 | 2.34
S | 0403548 | 6410004035481 | PYLVÄSVALAISINJOHTO KAJOTE | MKEMP 2,5 KEVI R100 | S0416B | Asennuskaapelit Kajote LB | E | M | 2.34 | M | 1 | 2.34
S | 0422505 |  | ASENNUSKAAPELI TT CABLES | MMJ/PFXP/EKK 3G1,5 R50 | S04610 | Asennuskaapelit TT X P0 | E | M | 2.34 | M | 1 | 2.34
S | 0422506 |  | ASENNUSKAAPELI TT CABLES | MMJ 3G1,5S R100 | S04610 | Asennuskaapelit TT X P0 | V | M | 2.34 | M | 1 | 2.34
S | 0422508 |  | ASENNUSKAAPELI TT CABLES | MMJ 3G1,5S K500 | S04610 | Asennuskaapelit TT X P0 | V | M | 2.34 | M | 1 | 2.34
S | 1110570 | 3606481455963 | NYSÄ MULTIFIX | KNJ2 KAKSOISJOUSTONYSÄ HF | S1107B | Putkitustarv Schneider LB | V | KPL | 2.34 | KPL | 1 | 2.34
S | 1309147 | 8016650530035 | JOHDINSIDE ELEMATIC | 98x2.5mm MUSTA 100kpl/pss | S1320A | Johdinsiteet Elematic LA | V | PSS | 2.34 | KPL | 100 | 0.0234
S | 1749647 | 4044773438581 | SULKUTULPPA METALLI SKINDICHT | BL PG13.5 | S1709B | Holkkitiivisteet Skintop LB | V | KPL | 2.34 | KPL | 1 | 2.34
S | 1913359 | 6418677163333 | LIITINKISKO ENSTO IS | PSK20.073 PITUUS 73mm | S1904B | Liittimet Ensto LB | E | KPL | 2.34 | KPL | 1 | 2.34
S | 1934572 | 6418677113079 | PISTOLIITINTARVIKE ENSTONET | 3-NAP. LAIPPAKIINNIKE. VALK. | S1904B | Liittimet Ensto LB | V | KPL | 2.34 | KPL | 1 | 2.34
S | 1908135 | 3472599097261 | EROTUSLEVY TE/ABB ENTRELEC | HARMAA, SNK | S1924B | RIVILIITIN Entrelec FinnE X LB | V | KPL | 2.34 | KPL | 1 | 2.34
S | 1965135 |  | Labeling plate | 1SNA163211R2600 | S1924B | RIVILIITIN Entrelec FinnE X LB | E | KPL | 2.34 | KPL | 1 | 2.34
S | 1966308 | 3472592903118 | PÄÄTYLEVY TE/ABB ENTRELEC | FED5.I.3L PÄÄTYLEVY JOUSILIIT | S1924B | RIVILIITIN Entrelec FinnE X LB | E | KPL | 2.34 | KPL | 1 | 2.34
S | 2423943 | 9003399242014 | SUOJAKANSI PCE | TS167S KOSKETUSSUOJA IP20 16A | S2411B | Pistorasiat tulpat PCE LB | E | KPL | 2.34 | KPL | 1 | 2.34
S | 3414755 | 4025221072021 | PEITELEVY-DIN PE | 220mm HARMAA | S3424B | Tarvikkeet Pollmann LB | E | KPL | 2.34 | KPL | 1 | 2.34
S | 3414756 | 4025221072045 | PEITELEVY-DIN PE | 220mm VALKOINEN | S3424B | Tarvikkeet Pollmann LB | E | KPL | 2.34 | KPL | 1 | 2.34
S | 3414760 | 4025221072106 | PEITELEVY-DIN PE | 220mm HARMAA | S3424B | Tarvikkeet Pollmann LB | E | KPL | 2.34 | KPL | 1 | 2.34
S | 3414761 | 4025221072090 | PEITELEVY-DIN PE | 220mm VALKOINEN | S3424B | Tarvikkeet Pollmann LB | E | KPL | 2.34 | KPL | 1 | 2.34
S | 5213053 | 4012078074780 | PUTKIKAAPELIKENKÄ KLAUKE | 3R10MS 16MM2 M10 CU AUKKO | S5221B | Kaapelin suoj+liitos Klauke LB | V | KPL | 2.34 | KPL | 1 | 2.34
S | 7551068 | 6410075510689 | MASTOHATTU | 38/45 mm PUTKILLE | S7505A | Antennituotteet Finnsat LA | V | KPL | 2.34 | KPL | 1 | 2.34
S | 0264464 | 3700575976461 | TIETOVERKKOKAAP-CAT6 GIGAMEDIA | 2X4 AWG24 U/UTP LSZH-FR C | S9997B | GIGAMEDIA KAIKKI TUOTTEET LB | V | M | 2.34 | M | 1 | 2.34
S | 0202487 | 6410002024876 | VALOKUITUKAAP SISÄ/ULKO AFUMEX | FZMSU-D 6XSM ECA | S0215A | Valokuitukaapeli Prysmian X LA | E | M | 2.35 | M | 1 | 2.35
S | 0242219 |  | VALOKUITUKAAPELI ILMA DRAKA | FZORMU-SD 4XSM ADSS 4,5KN | S0215A | Valokuitukaapeli Prysmian X LA | E | M | 2.35 | M | 1 | 2.35
S | 0241951 | 8711401097620 | MERKINANTOKAAPELI-HF AFUMEX | KLMA-HF DCA 4X0,8+0,8 PE2/200 | S0235B | Automaatiokaapelit Prysmian LB | E | M | 2.35 | M | 1 | 2.35
S | 0231403 | 6410002314038 | AUTOJOHTO PRYSMIAN | AJMY 2x0,75 MU MK50 | S0253B | Auto- ja kytkentäj Prysmian LB | E | M | 2.35 | M | 1 | 2.35
S | 0423045 |  | ASENNUSKAAPELI | MMJ 3X1,5 300/500V R25 ECA | S0406B | Asennuskaapelit W&W ELP LB | E | M | 2.35 | M | 1 | 2.35
S | 1156025 | 4012196332380 | PUTKENPÄÄTE MUOVI VBS OBO | M32 SW HF PE MU HALKAISTAVA | S1109B | Asennus putkitustarv OBO LB | E | KPL | 2.35 | KPL | 1 | 2.35
S | 1418247 | 4012196493210 | ULKOKULMA OBO | HA 20050 20X50 RAL9010 VALK | S1406B | Muovikanavat listat OBO LB | V | KPL | 2.35 | KPL | 1 | 2.35
S | 1418257 | 4012196493333 | TASOKULMA OBO | HF 20050 20X50 RAL9010 VALK | S1406B | Muovikanavat listat OBO LB | V | KPL | 2.35 | KPL | 1 | 2.35
S | 1465154 | 4012196419418 | JATKOKAPPALE LFS | GK-KS45-2RW, PC/ABS, VAL | S1406B | Muovikanavat listat OBO LB | E | KPL | 2.35 | KPL | 1 | 2.35
S | 1472142 | 6410014721428 | KATTOKIINNIKE SKT | VA-KP/U FE KZNOL | S1416B | Kaapelitiet Suomenkaap. ELP LB | V | KPL | 2.35 | KPL | 1 | 2.35
S | 1472392 | 6410014723927 | KATTOKIINNIKE SKT | VK-KP/L ZN FE KZNOL | S1416B | Kaapelitiet Suomenkaap. ELP LB | E | KPL | 2.35 | KPL | 1 | 2.35
S | 1963201 |  | PÄÄTYLEVY PHOENIX | D-UK 2.5 | S1912B | Riviliittim Phoenix Contact LB | V | KPL | 2.35 | KPL | 1 | 2.35
S | 1963215 | 4017918090425 | PÄÄTYLEVY PHOENIX | D-UK 4/10 | S1912B | Riviliittim Phoenix Contact LB | V | KPL | 2.35 | KPL | 1 | 2.35
S | 1963223 | 4017918099299 | LIITIN PHOENIX | UK 2.5 N | S1912B | Riviliittim Phoenix Contact LB | V | KPL | 2.35 | KPL | 1 | 2.35
S | 2111919 | 4011334425380 | SOVITIN S.1 | 631838 KULMARAS. VAL | S2112B | Uppoas kytkimet UTU LB | E | KPL | 2.35 | KPL | 1 | 2.35
S | 3001606 | 3838895139638 | SULAKEKANSI ETI | DII E27 25A KDII | S30081 | Tulppasulakkeet ETI ELP P1 | V | KPL | 2.35 | KPL | 1 | 2.35
S | 3436860 | 6438526001425 | AVAIN UTU-X | POLETTIAVAIN | S3449B | Latausasem. ja piharas. Utu LB | E | KPL | 2.35 | KPL | 1 | 2.35
S | 4101761 | 6410041017617 | PÄÄTYKAPPALE LED-PROF PEREL | NTA KISKOON HARMAA | S4127B | Sisävalaisimet Perel LB | E | KPL | 2.35 | KPL | 1 | 2.35
S | 4101764 | 6410041017648 | PÄÄTYKAPPALE LED-PROF PEREL | NZA KISKOON HARMAA | S4127B | Sisävalaisimet Perel LB | E | KPL | 2.35 | KPL | 1 | 2.35
S | 4103601 | 6410041036014 | PÄÄTYKAPPALE LED-PROF PEREL | NTA KISKOON VALKOINEN | S4127B | Sisävalaisimet Perel LB | E | KPL | 2.35 | KPL | 1 | 2.35
S | 5205572 |  | Cable Protection | Clamp single 28 mm | S5218B | Kaapelinsuojaus Pmflex LB | E | KPL | 2.35 | KPL | 1 | 2.35
S | 0206112 | 7333089001365 | VALOKAAPELI SISÄ/ULKO EUROLAN | 8OS2 DCA LSZH KEL K500 | S0211A | Valokuitukaapelit Eurolan LA | V | M | 2.36 | M | 1 | 2.36
S | 0270534 | 6410002705348 | TIEDONSIIRTOKAAPELI HEDTEC | LIYCY 4x0,25 K500 | S0260B | Teollisuuden ohjauskaapelit LB | E | M | 2.36 | M | 1 | 2.36
S | 0241206 | 4065624014730 | TIETOVERKKOKAAPELI-CAT6A AFUME | UC500 S23 C6A U/FTP 2X4P DCA | S0264B | Tietoverkkokaap Prysmian LB | V | M | 2.36 | M | 1 | 2.36
S | 1100043 | 5420056200042 | ASENNUSPUTKI MUOVI PIPELIFE | TAM-HF 20 HARMAA R100 | S11030 | Muoviputket JM TAM Pipelife P0 | V | M | 2.36 | M | 1 | 2.36
S | 1324336 | 6416031422089 | KOROKEPIDIN SORMAT | KOPI PK 36 SINKITTY 39-48mm | S1303A | Kiinnitystarvikkeet Sormat LA | V | KPL | 2.36 | KPL | 1 | 2.36
S | 1749749 | 4044773176506 | HOLKKITIIVISTE MUOVI SKINTOP | STR-M 25x1.5 RAL9005 IP68 | S1709B | Holkkitiivisteet Skintop LB | E | KPL | 2.36 | KPL | 1 | 2.36
S | 1749763 | 4044773158922 | HOLKKITIIVISTE MUOVI SKINTOP | STR-M ISO 20x1.5 RAL7001 IP68 | S1709B | Holkkitiivisteet Skintop LB | E | KPL | 2.36 | KPL | 1 | 2.36
S | 1749766 | 4044773158731 | HOLKKITIIVISTE MUOVI SKINTOP | STR-M ISO 20x1.5 RAL9005 IP68 | S1709B | Holkkitiivisteet Skintop LB | E | KPL | 2.36 | KPL | 1 | 2.36
S | 5236143 | 4031026282749 | KUTISTELETKU HELLERMANN | TCN20 3.2/1.6 MUS 300m/PAK | S5209B | Kaapelin suoj+liitos Heller LB | E | M | 2.36 | M | 1 | 2.36
S | 5218672 |  | MIKROKANAVANIPPU HEXATRONIC | DB 7X7/3,5MM PINKKI 900M | S52200 | Mikrokanavat HEX P0 | V | M | 2.36 | M | 1 | 2.36
S | 5218921 |  | PÄÄTETUPPILO NESTOR | SUOJATULPPA 11-15MM | S52220 | Mikrokanavat Nestor X P0 | E | KPL | 2.36 | KPL | 1 | 2.36
S | 5200357 | 6410052003579 | KULMAKAAPELIKENKÄ OUNEVA | PKK 6-8-45ast Cu | S5203B | Kaapelin suoj+liitos Ouneva LB | E | KPL | 2.37 | KPL | 1 | 2.37
S | 0414621 | 6410004146217 | OHJAUSKAAPELI GAMAFLEX | 10-JZ 3x1 R100 | S0415B | Teo ohjauskaapelit Gamaflex LB | V | M | 2.37 | M | 1 | 2.37
S | 0464621 | 6410004646212 | OHJAUSKAAPELI GAMAFLEX | 10-JZ 3X1,0 K500 | S0415B | Teo ohjauskaapelit Gamaflex LB | V | M | 2.37 | M | 1 | 2.37
S | 0464721 | 6410004647219 | OHJAUSKAAPELI GAMAFLEX | 10-OZ 3X1,0 K500 | S0415B | Teo ohjauskaapelit Gamaflex LB | E | M | 2.37 | M | 1 | 2.37
S | 0474505 | 6410004745052 | OHJAUSKAAPELI HELUKABEL | JZ-500 4G0,75 | S0466B | OHJAUSKAAPELIT-HF CABLEX X LB | E | M | 2.37 | M | 1 | 2.37
S | 0474756 | 6410004747568 | KETJUKAAPELI HELUKABEL | OZ-HF 2X0,75 | S0466B | OHJAUSKAAPELIT-HF CABLEX X LB | E | M | 2.37 | M | 1 | 2.37
S | 1334028 |  | VASTAVANNE PUK | LW28 Ø25-28/L=70MM FE | S1301B | Kiinnitystarvikkeet LB | E | KPL | 2.37 | KPL | 1 | 2.37
S | 1749922 | 4044773438024 | SUPISTUS METALLI SKINDICHT | MR 16/11 BRASS | S1709B | Holkkitiivisteet Skintop LB | V | KPL | 2.37 | KPL | 1 | 2.37
S | 1721009 | 6418677170843 | HOLKKITIIVISTE MUOVI ENSTO IS | KT24.09 KAAPELI-Ø 4-8mm PK9 | S1712B | Läpivientitiivisteet Ensto LB | E | KPL | 2.37 | KPL | 1 | 2.37
S | 1965829 | 3472592902012 | RIVILIITIN TE/ABB ENTRELEC | 1SNA290201R1100 | S1924B | RIVILIITIN Entrelec FinnE X LB | E | KPL | 2.37 | KPL | 1 | 2.37
S | 0270209 | 4019169400473 | AUTOMAATIOKAAPELI ETHERNET | 6XV1840-2AH10 CAT5E | S2726B | Siemens Automaatio koulutus LB | E | M | 2.37 | M | 1 | 2.37
S | 7060631 | 6438199000848 | MERKINTÄTARVIKE JUSSI | NIMIKILPI 12X52MM | S2809B | Kiinteistöautom Free hom LB | E | KPL | 2.37 | KPL | 1 | 2.37
S | 5200356 | 6410052003562 | KULMAKAAPELIKENKÄ OUNEVA | PKK 6-6-45ast Cu | S5203B | Kaapelin suoj+liitos Ouneva LB | E | KPL | 2.37 | KPL | 1 | 2.37
S | 1416424 | 4012196719860 | JATKOKAPPALE SL OBO | 20/70MM HA | S1423B | Asennuskanavat osat Rehau LB | E | KPL | 2.38 | KPL | 1 | 2.38
S | 0200118 | 08713182394714 | VALOKUITUKAAPELI MAA TKF | FYO2RMU 3.5 KN 12XSM G.657.A1 | S0214B | Valokuitukaapelit TKF LB | V | M | 2.38 | M | 1 | 2.38
S | 0202447 | 6410002024470 | VALOKUITUKAAP SISÄ/ULKO AFUMEX | FTMSU-HF C-PRO 4XOM3 C-S1D1A1 | S02540 | Valokuitukaapeli Prysmian X P0 | E | M | 2.38 | M | 1 | 2.38
S | 0422507 |  | ASENNUSKAAPELI TT CABLES | MMJ 3G1,5S PK300 | S04610 | Asennuskaapelit TT X P0 | V | M | 2.38 | M | 1 | 2.38
S | 1156012 | 4012195538639 | ASENNUSPUTKI QUICK-PIPE OBO | 2953/M20 RAL 9010 VALKOINEN 2m | S1109A | Asennus putkitustarv OBO LA | V | M | 2.38 | M | 1 | 2.38
S | 1116016 |  | Protection tube | 166-11200 | S1111B | Suojaletkut Hellermann LB | E | M | 2.38 | M | 1 | 2.38
S | 1308367 | 6410013083671 | RUUVIKIINNIKE MORITE | 17mm RST 2 RUUVI | S1313B | Kiinnitystarvikkeet Morite LB | E | KPL | 2.38 | KPL | 1 | 2.38
S | 1455567 | 7321677959440 | PÄÄTYKAPPALE WIBE | CLX3 ORANSSI MUOVI | S1411B | Kaapelitiet Wibe LB | E | KPL | 2.38 | KPL | 1 | 2.38
S | 1472398 | 6410014723989 | ASENNUSTARVIKE SKT | VK-VP/70 PM FE KZNOL VAL | S1416B | Kaapelitiet Suomenkaap. ELP LB | V | KPL | 2.38 | KPL | 1 | 2.38
S | 1426410 | 4012196719914 | PÄÄTYKAPPALE SL OBO | 20/50MM OIKEA VA | S1423B | Asennuskanavat osat Rehau LB | E | KPL | 2.38 | KPL | 1 | 2.38
S | 1426415 | 4012196724383 | PÄÄTYKAPPALE SL OBO | 20/50MM VASEN VA | S1423B | Asennuskanavat osat Rehau LB | E | KPL | 2.38 | KPL | 1 | 2.38
S | 1426421 | 4012196720644 | JATKOKAPPALE SL OBO | 20/70MM VA | S1423B | Asennuskanavat osat Rehau LB | E | KPL | 2.38 | KPL | 1 | 2.38
S | 1923151 |  | KISKONKANNAKE WAGO | KIINITYSADAPTERI ORANG 222-500 | S1909B | Riviliittimet Wago LB | V | KPL | 2.38 | KPL | 1 | 2.38
S | 1901362 |  | PE-KISKO FTG | 35MM 7X16 KEVI DIN KIIN. 63A | S19190 | N- ja PE-kiskot FTG ELP L0 | V | KPL | 2.38 | KPL | 1 | 2.38
S | 3442485 | 6418677154867 | KANSIRUUVI ENSTO IS | SLW1 LEHTIKANTA 11x17mm | S3416B | Kotelot Ensto LB | E | KPL | 2.38 | KPL | 1 | 2.38
S | 3449619 | 6438100104450 | DIN-KISKO ENSTO IS | DR35070.4 35x80mm | S3416B | Kotelot Ensto LB | E | KPL | 2.38 | KPL | 1 | 2.38
S | 4209554 |  | LISÄTARVIKE RIGEL 230V | KIINNIKE 10KPL/PSS | S4107B | Sisävalaisimet Airam LB | V | PSS | 2.38 | KPL | 10 | 0.238
S | 5218919 |  | PÄÄTETUPPILO NESTOR | SUOJATULPPA 16-21MM | S52220 | Mikrokanavat Nestor X P0 | V | KPL | 2.38 | KPL | 1 | 2.38
S | 6007505 | 7315880070474 | SÄHKÖTEIPPI VINYYLI SCHNEIDER | 19mm x 20m KELTA-VIHREÄ | S6095B | Eristys+kon.korj.tarv. DIY LB | E | KPL | 2.38 | KPL | 1 | 2.38
S | 0206333 |  | VALOKUITUKAAPELI SI/UL EUROLAN | UNILT OS2 4X9/125 B2CA | S0211A | Valokuitukaapelit Eurolan LA | V | M | 2.39 | M | 1 | 2.39
S | 0270681 | 6410002706819 | TIEDONSIIRTOKAAPELI HEDTEC | LIYCY 3x0,34 K500 | S0260B | Teollisuuden ohjauskaapelit LB | E | M | 2.39 | M | 1 | 2.39
S | 0213241 | 4044773037425 | TIETOVERKKOKAAPELI LAPP | UNITRONIC LIYY 6X0,34 K500 | S0262B | Teo ohjauskaapelit LAPP LB | E | M | 2.39 | M | 1 | 2.39
S | 0475074 | 6410004750742 | KETJUKAAPELI HELUKABEL | SUPERTR,-C-PVC 4X0,14 | S0466B | OHJAUSKAAPELIT-HF CABLEX X LB | E | M | 2.39 | M | 1 | 2.39
S | 0475889 |  | OHJAUSKAAPELI HELUKABEL | OZ-500 MUSTA 2X1,5 10364 | S0466B | OHJAUSKAAPELIT-HF CABLEX X LB | E | M | 2.39 | M | 1 | 2.39
S | 1317245 | 4012196600090 | PUTKIKIINNIKE VBS OBO | ASL 733 36 G. 30-36MM. 6.5MM | S1309B | Kiinnitystarv OBO VBS LB | V | KPL | 2.39 | KPL | 1 | 2.39
S | 1428463 |  | ASENNUSKANAVA MUTLUSAN | PVC 25X25 VAL TARRA 100M/PKT | S14351 | Asennuskanavat Mutlusan ELP P1 | V | M | 2.39 | M | 1 | 2.39
S | 1622005 | 4013902020041 | JAKORASIA RED SPELSBERG | MINI 25-L RED RANGE | S1604B | Pinta-asennusras Spelsberg LB | V | KPL | 2.39 | KPL | 1 | 2.39
S | 1614202 | 4025221111041 | JAKORASIA PE | 90x43mm HAR IP54 | S1610B | Pinta-asennusras Pollmann LB | E | KPL | 2.39 | KPL | 1 | 2.39
S | 1923293 | 4044918508421 | OIKOSULKUSILTA WAGO | 859-409 JUMPPERI | S1909B | Riviliittimet Wago LB | E | KPL | 2.39 | KPL | 1 | 2.39
S | 2321194 |  | PAINIKE/MERKKIVA.KILPI HARMONY | ZBY0102 BLANKO 8x27mm VA/KE | S2302B | Erikoiskytkimet Schneider LB | E | KPL | 2.39 | KPL | 1 | 2.39
S | 5001501 | 6410050220787 | PYLVÄSHATTU NEWLEC | NPH 18 | S50070 | Linjatarvikkeet ENKO AS P0 | V | KPL | 2.39 | KPL | 1 | 2.39
S | 8113011 | 7340074401383 | KIINNIKE NEXANS | DEFROST CLIPS SYÖKSYTORVI | S8123B | Sulanapitokaap Axjo Kabel LB | E | KPL | 2.4 | KPL | 1 | 2.4
S | 0264668 | 5050268403179 | TIETOVERKKOKAAP CAT7 BRANDREX | BR UM10-HF1 1XS/FTP C7 | S0224A | Tietoverkkokaapel Leviton X LA | E | M | 2.4 | M | 1 | 2.4
S | 0406722 | 6410004067222 | ASENNUSKAAPELI PRYSMIAN | MMJ 3x1,5S Eca R100 | S04271 | Asennuskaapelit Prysmian P1 | V | M | 2.4 | M | 1 | 2.4
S | 0475092 | 6410004750926 | KETJUKAAPELI HELUKABEL | SUPERTR,-C-PVC 2X0,34 | S0466B | OHJAUSKAAPELIT-HF CABLEX X LB | E | M | 2.4 | M | 1 | 2.4
S | 1475868 | 4012740017077 | PÄÄTYKAPPALE TEHALIT.ATA | ATA16306 HF ATA16X32 LVA | S1420B | Asennuskanavat osat Tehalit LB | V | KPL | 2.4 | KPL | 1 | 2.4
S | 1922152 | 4045454857769 | LIITINTARVIKE | TYHJÄ KOMPONENTTI PISTOKE | S1909B | Riviliittimet Wago LB | V | KPL | 2.4 | KPL | 1 | 2.4
S | 1922190 | 4017332072076 | KYTKENTÄSILTA WAGO | 2006-404 YHDYSPALA 4-OS 41A | S1909B | Riviliittimet Wago LB | E | KPL | 2.4 | KPL | 1 | 2.4
S | 1923382 | 4044918317603 | OIKOSULKUSILTA TOPJOB S WAGO | JUMPPERI. STEP DOWN 2016-2002 | S1909B | Riviliittimet Wago LB | V | KPL | 2.4 | KPL | 1 | 2.4
S | 1927408 | 4017332998819 | OIKOSULKUSILTA | JUMPPERI 6-OS. IN 18A | S1909B | Riviliittimet Wago LB | V | KPL | 2.4 | KPL | 1 | 2.4
S | 1964130 | 6410019641301 | VÄLILEVY PHOENIX | DP-UKK 3/5 | S1912B | Riviliittim Phoenix Contact LB | E | KPL | 2.4 | KPL | 1 | 2.4
S | 1964134 | 6410019641349 | PÄÄTYLEVY PHOENIX | D-ST 16 | S1912B | Riviliittim Phoenix Contact LB | E | KPL | 2.4 | KPL | 1 | 2.4
S | 1908115 | 3472595080106 | LÄPIVIENTILIITIN TE/ABB ENTREL | HARMAA, LEV:8MM, JOHTO:10MM2 | S1924B | RIVILIITIN Entrelec FinnE X LB | V | KPL | 2.4 | KPL | 1 | 2.4
S | 2111918 | 4011334425373 | SOVITIN S.1 | 631828 PINTA-AS.RAS. VAL | S2112B | Uppoas kytkimet UTU LB | E | KPL | 2.4 | KPL | 1 | 2.4
S | 3636589 |  | PÄÄTY HAGER | KZN023 3-NAP VIRTAK. KDN3XXX | S3608B | Tehokytkimet UTU LB | V | KPL | 2.4 | KPL | 1 | 2.4
S | 5231450 |  | Heat-shrink protection sheath | 381987N002 | S5201B | Kaapelin suoj+liitostarv LB | V | KPL | 2.4 | KPL | 1 | 2.4
S | 5213801 | 7333089002140 | MIKROKANAVALIITIN EUROLAN | SULKULIITIN 5 MM SISÄKÄYTTÖ | S7222B | Kuitutuott. Eurolan LB | V | KPL | 2.4 | KPL | 1 | 2.4
S | 0241238 | 6410002412383 | INSTRUMENTOINTIKAAP-HF AFUMEX | NOMAK-HF DCA 2X2X0,5+0,5 K1000 | S0234B | Instrum kaapelit Prysmian LB | V | M | 2.41 | M | 1 | 2.41
S | 1462308 | 4012196013272 | JATKOKAPPALE KTS | GEV 36 FT, KZN | S1404B | Kaapelitiet OBO LB | E | KPL | 2.41 | KPL | 1 | 2.41
S | 1445319 | 7321677211159 | JATKOKAPPALE WIBE | JATKO 9 KUUMASINKITTY OHUTLEVY | S1411B | Kaapelitiet Wibe LB | E | KPL | 2.41 | KPL | 1 | 2.41
S | 1749708 | 4044773178739 | MUUNNOS METALLI SKINDICHT | MA-PG/M PG11/M16 | S1709B | Holkkitiivisteet Skintop LB | E | KPL | 2.41 | KPL | 1 | 2.41
S | 1970084 | 4008190031121 | RINNANLIITÄNTÄ WQV 2.5/2 | 1053660000 | S1903B | Riviliittimet Weidmuller LB | V | KPL | 2.41 | KPL | 1 | 2.41
S | 3115044 | 5027590058858 | KERAAMIN PUTKISULAKE BUSSMANN | C10M2 10x38 aM 2A 500V | S3101B | Kahvasulakkeet UTU LB | E | KPL | 2.41 | KPL | 1 | 2.41
S | 3115052 | 5027590058872 | KERAAMIN PUTKISULAKE BUSSMANN | C10M25 10x38 aM 25A 500V | S3101B | Kahvasulakkeet UTU LB | E | KPL | 2.41 | KPL | 1 | 2.41
S | 3437219 |  | DIN-KISKO PROFILATI | TS 35/SZ560 560MM PYÖRISTETTY | S3461A | Din-kiskot Profilati ELP LA | V | KPL | 2.41 | KPL | 1 | 2.41
S | 5200314 | 6410052003142 | KULMAKAAPELIKENKÄ OUNEVA | PKK 6-4-90ast Cu | S5203B | Kaapelin suoj+liitos Ouneva LB | E | KPL | 2.41 | KPL | 1 | 2.41
S | 5200315 | 6410052003159 | KULMAKAAPELIKENKÄ OUNEVA | PKK 6-5-90ast Cu | S5203B | Kaapelin suoj+liitos Ouneva LB | E | KPL | 2.41 | KPL | 1 | 2.41
S | 5200316 | 6410052003166 | KULMAKAAPELIKENKÄ OUNEVA | PKK 6-6-90ast Cu | S5203B | Kaapelin suoj+liitos Ouneva LB | E | KPL | 2.41 | KPL | 1 | 2.41
S | 5214786 | 7333106016976 | MIKROKANAVALIITIN HEXATRONIC | SULKULIITIN 3MM | S52200 | Mikrokanavat HEX P0 | E | KPL | 2.41 | KPL | 1 | 2.41
S | 6474116 |  | MERKINTÄTARRA MALKIT | TARRAKIRJAIN MUSTA 50MM A | S6430B | Merkintätarvikkeet Malkit LB | V | KPL | 2.41 | KPL | 1 | 2.41
S | 6471137 |  | MERKINTÄTARRA MALKIT | TARRANUMERO 0 MUSTA 50MM | S6431B | Merkintätarvikkeet Malkit S LB | V | KPL | 2.41 | KPL | 1 | 2.41
S | 6471138 |  | MERKINTÄTARRA MALKIT | TARRANUMERO 1 MUSTA 50MM | S6431B | Merkintätarvikkeet Malkit S LB | V | KPL | 2.41 | KPL | 1 | 2.41
S | 6471139 |  | MERKINTÄTARRA MALKIT | TARRANUMERO 2 MUSTA 50MM | S6431B | Merkintätarvikkeet Malkit S LB | V | KPL | 2.41 | KPL | 1 | 2.41
S | 6471140 |  | MERKINTÄTARRA MALKIT | TARRANUMERO 3 MUSTA 50MM | S6431B | Merkintätarvikkeet Malkit S LB | V | KPL | 2.41 | KPL | 1 | 2.41
S | 6471141 |  | MERKINTÄTARRA MALKIT | TARRANUMERO 4 MUSTA 50MM | S6431B | Merkintätarvikkeet Malkit S LB | V | KPL | 2.41 | KPL | 1 | 2.41
S | 6471142 |  | MERKINTÄTARRA MALKIT | TARRANUMERO 5 MUSTA 50MM | S6431B | Merkintätarvikkeet Malkit S LB | V | KPL | 2.41 | KPL | 1 | 2.41
S | 6471143 |  | MERKINTÄTARRA MALKIT | TARRANUMERO 6 / 9 MUSTA 50MM | S6431B | Merkintätarvikkeet Malkit S LB | V | KPL | 2.41 | KPL | 1 | 2.41
S | 6471144 |  | MERKINTÄTARRA MALKIT | TARRANUMERO 7 MUSTA 50MM | S6431B | Merkintätarvikkeet Malkit S LB | V | KPL | 2.41 | KPL | 1 | 2.41
S | 6471145 |  | MERKINTÄTARRA MALKIT | TARRANUMERO 8 MUSTA 50MM | S6431B | Merkintätarvikkeet Malkit S LB | V | KPL | 2.41 | KPL | 1 | 2.41
S | 6474117 |  | MERKINTÄTARRA MALKIT | TARRAKIRJAIN MUSTA 50MM B | S6431B | Merkintätarvikkeet Malkit S LB | V | KPL | 2.41 | KPL | 1 | 2.41
S | 6474118 |  | MERKINTÄTARRA MALKIT | TARRAKIRJAIN MUSTA 50MM C | S6431B | Merkintätarvikkeet Malkit S LB | V | KPL | 2.41 | KPL | 1 | 2.41
S | 6474119 |  | MERKINTÄTARRA MALKIT | TARRAKIRJAIN MUSTA 50MM D | S6431B | Merkintätarvikkeet Malkit S LB | V | KPL | 2.41 | KPL | 1 | 2.41
S | 6474120 |  | MERKINTÄTARRA MALKIT | TARRAKIRJAIN MUSTA 50MM E | S6431B | Merkintätarvikkeet Malkit S LB | V | KPL | 2.41 | KPL | 1 | 2.41
S | 6474122 |  | MERKINTÄTARRA MALKIT | TARRAKIRJAIN MUSTA 50MM G | S6431B | Merkintätarvikkeet Malkit S LB | V | KPL | 2.41 | KPL | 1 | 2.41
S | 7205878 | 6410072058788 | LIITIN SPEEDY FSM | CAT6A STP RJ45 UROS LIITIN | S7299B | Tietoverkkotuotteet muut LB | E | KPL | 2.41 | KPL | 1 | 2.41
S | 7550642 |  | Mast accessory Finnsat | rubber plug 8/2-3mm | S7505A | Antennituotteet Finnsat LA | E | KPL | 2.41 | KPL | 1 | 2.41
S | 0202198 | 6410002021981 | VALOKUITUKAAP SISÄ/ULKO AFUMEX | FTMSU 12XSM BB D-S2D2A1 | S0215A | Valokuitukaapeli Prysmian X LA | V | M | 2.42 | M | 1 | 2.42
S | 0242862 | 6410002428629 | VALOKUITUKAAPELI MAA DRAKA | FYORMU FTTH 24XSM BB | S0215A | Valokuitukaapeli Prysmian X LA | E | M | 2.42 | M | 1 | 2.42
S | 0231797 | 6410002317244 | AUTOJOHTO KAJOTE | AJ 0,75 4-N/K2 VA-SI-PU-MU MK | S0265B | Auto- ja kytkentäj Kajote LB | E | M | 2.42 | M | 1 | 2.42
S | 0474559 | 4060892047596 | OHJAUSKAAPELI-HF HELUKABEL | JZ-500 HMH 3G0,75 | S0466B | OHJAUSKAAPELIT-HF CABLEX X LB | V | M | 2.42 | M | 1 | 2.42
S | 1110593 | 3606481456038 | RASIATUKI MULTIFIX | KT70_95_120 HF | S1107B | Putkitustarv Schneider LB | V | KPL | 2.42 | KPL | 1 | 2.42
S | 1306221 | 6410013062218 | RUUVIKIINNIKE MORITE | 21mm RST 1 RUUVI | S1313B | Kiinnitystarvikkeet Morite LB | E | KPL | 2.42 | KPL | 1 | 2.42
S | 1306387 | 6410013063871 | RUUVIKIINNIKE MORITE | 17mm RST VAL 1 RUUVI | S1313B | Kiinnitystarvikkeet Morite LB | E | KPL | 2.42 | KPL | 1 | 2.42
S | 1455474 | 7321679003745 | MAADOITUSTARVIKE STAGO | MAADOITUSLIITIN TERÄS | S1440B | Johtokanavat Wibe LB | E | KPL | 2.42 | KPL | 1 | 2.42
S | 3206667 | 4015081653690 | VIRTAKISK PÄÄTYKPL XEFFECT BB | BB-EV-EC/1P | S3212B | Johdonsuoja-autom Eaton LB | E | KPL | 2.42 | KPL | 1 | 2.42
S | 3206668 | 4015081653706 | VIRTAKISK PÄÄTYKPL XEFFECT BB | BB-EV-EC/N | S3212B | Johdonsuoja-autom Eaton LB | E | KPL | 2.42 | KPL | 1 | 2.42
S | 5001504 |  | PYLVÄSHATTU NEWLEC | NPH 20 160MM | S50070 | Linjatarvikkeet ENKO AS P0 | V | KPL | 2.42 | KPL | 1 | 2.42
S | 5213153 |  | Tubular Cable LUG Klauke | 43R8 | S5221B | Kaapelin suoj+liitos Klauke LB | E | KPL | 2.42 | KPL | 1 | 2.42
S | 0418712 | 5702950253714 | ASENNUSKAAPELI NKT | MSK H05VV-F 2x1,5N VA R100 | S0411B | Asennuskaap taipuisat NKT LB | E | M | 2.43 | M | 1 | 2.43
S | 1101002 |  | Installation pipe, plastic | PVC JM LF 20mm 750N 3,0m | S11030 | Muoviputket JM TAM Pipelife P0 | V | M | 2.43 | M | 1 | 2.43
S | 1464269 | 4012195680680 | ASENNUSTARVIKE | SP3. SÄLEPITIMEN KIINN.JOUSI | S1407B | Muovikanavat OBO LB | E | KPL | 2.43 | KPL | 1 | 2.43
S | 2443504 | 7319531988262 | LIITÄNTÄJOHTO AHLSELL | EURO MSO 2x0.75 VALK 2m | S2400A | Jatkojohd osat A-Collection LA | V | KPL | 2.43 | KPL | 1 | 2.43
S | 5201027 | 7393487005907 | KAAPELIKENKÄ ELPRESS | KR10-8 REIKÄ 8.5 CU 10 | S5204B | Kaapelin suoj+liitos Elpre LB | V | KPL | 2.43 | KPL | 1 | 2.43
S | 0213311 | 4044773038934 | TIETOVERKKOKAAPELI LAPP | UNITRONIC LIYCY 3X0,25 K500 | S0262B | Teo ohjauskaapelit LAPP LB | E | M | 2.44 | M | 1 | 2.44
S | 0405328 | 6412770000014 | ASENNUSKAAPELI-HF TAIP. KAJOTE | MSK HF 3X0,75S VALK R100 ECA | S0416B | Asennuskaapelit Kajote LB | E | M | 2.44 | M | 1 | 2.44
S | 0419570 | 6410004195703 | ASENNUSKAAPELI KAJOTE | MSK H05VV-F 3G0,75 MU R100 | S0416B | Asennuskaapelit Kajote LB | V | M | 2.44 | M | 1 | 2.44
S | 0443340 | 4044776720133 | OHJAUSKAAPELI LAPP | ÖLFLEX SMART 108 7G0,5 K500 | S0431B | Ohjauskaap pienet pp Lapp LB | E | M | 2.44 | M | 1 | 2.44
S | 0443495 | 4044776760399 | OHJAUSKAAPELI LAPP | ÖLFLEX SMART 108 7G0,5-R100 | S0431B | Ohjauskaap pienet pp Lapp LB | E | M | 2.44 | M | 1 | 2.44
S | 0474564 | 6410004745649 | OHJAUSKAAPELI HELUKABEL | OZ-500 2X1,5 | S0466B | OHJAUSKAAPELIT-HF CABLEX X LB | E | M | 2.44 | M | 1 | 2.44
S | 1324018 | 6416031131189 | KAARIKIINNIKE SORMAT | KK 18 KISKOMALLI KUUMASINKITTY | S1303A | Kiinnitystarvikkeet Sormat LA | V | KPL | 2.44 | KPL | 1 | 2.44
S | 1324022 | 6416031131226 | KAARIKIINNIKE SORMAT | KK 22 KISKOMALLI KUUMASINKITTY | S1303A | Kiinnitystarvikkeet Sormat LA | V | KPL | 2.44 | KPL | 1 | 2.44
S | 1317237 | 4012196599677 | PUTKIKIINNIKE VBS OBO | ASG 732 30 G, 25-30MM, M6 | S1309B | Kiinnitystarv OBO VBS LB | V | KPL | 2.44 | KPL | 1 | 2.44
S | 1934576 | 6418677113093 | PISTOLIITINTARVIKE ENSTONET | 5NAP. LAIPPAKIINNIKE.VALKOINEN | S1904B | Liittimet Ensto LB | E | KPL | 2.44 | KPL | 1 | 2.44
S | 1934584 |  | PISTOLIITINTARVIKE ENSTONET | 4-NAP. LAIPPAKIINNIKE. VALK. | S1904B | Liittimet Ensto LB | E | KPL | 2.44 | KPL | 1 | 2.44
S | 1976062 | 4055143860390 | RASIALIITIN 221-SARJA WAGO | 2-NAP.ATEX EX 2 G/ZONE 1.2 | S1909B | Riviliittimet Wago LB | V | KPL | 2.44 | KPL | 1 | 2.44
S | 1963135 | 6410019631357 | MERKINTÄTARVIKE PHOENIX | AK-DST/UK | S1912B | Riviliittim Phoenix Contact LB | E | KPL | 2.44 | KPL | 1 | 2.44
S | 1963778 | 4017918876609 | PÄÄTYLEVY PHOENIX | D-ST 2,5-3L | S1912B | Riviliittim Phoenix Contact LB | E | KPL | 2.44 | KPL | 1 | 2.44
S | 1964182 | 6410019641820 | KILVENPIDIN PHOENIX | STP 5-2 | S1912B | Riviliittim Phoenix Contact LB | E | KPL | 2.44 | KPL | 1 | 2.44
S | 3302696 | 6418677166808 | SINETÖINTIRUUVIT ENSTO IS | PTK14 M4 x 10/16mm | S3305B | Keskukset listarv Ensto LB | V | KPL | 2.44 | KPL | 1 | 2.44
S | 5214614 | 7333106021192 | MIKROKANAVANIPPU HEXATRONIC | DB 4X7/3,5MM SININEN | S52200 | Mikrokanavat HEX P0 | V | M | 2.44 | M | 1 | 2.44
S | 5214615 | 7333106021208 | MIKROKANAVANIPPU HEXATRONIC | DB 4X7/3,5MM VALKOINEN | S52200 | Mikrokanavat HEX P0 | V | M | 2.44 | M | 1 | 2.44
S | 5218651 |  | MIKROKANAVANIPPU HEXATRONIC | DB 4X7/3,5MM KELTAINEN | S52200 | Mikrokanavat HEX P0 | V | M | 2.44 | M | 1 | 2.44
S | 5218652 |  | MIKROKANAVANIPPU HEXATRONIC | DB 4X7/3,5MM VIHREÄ | S52200 | Mikrokanavat HEX P0 | V | M | 2.44 | M | 1 | 2.44
S | 5218682 |  | MIKROKANAVANIPPU HEXATRONIC | DB 4X7/3,5MM HARMAA 1000M | S52200 | Mikrokanavat HEX P0 | V | M | 2.44 | M | 1 | 2.44
S | 5218683 |  | MIKROKANAVANIPPU HEXATRONIC | DB 4X7/3,5MM ORANSSI 1000M | S52200 | Mikrokanavat HEX P0 | V | M | 2.44 | M | 1 | 2.44
S | 5218742 |  | MIKROKANAVANIP HEXATRONIC ECO | DB 4X7/3,5MM SININEN ECO 700M | S52200 | Mikrokanavat HEX P0 | V | M | 2.44 | M | 1 | 2.44
S | 5218745 |  | MIKROKANAVANIP HEXATRONIC ECO | DB 4X7/3,5MM VALK. ECO 700M | S52200 | Mikrokanavat HEX P0 | E | M | 2.44 | M | 1 | 2.44
S | 5218746 |  | MIKROKANAVANIP HEXATRONIC ECO | DB 4X7/3,5MM KELT. ECO 700M | S52200 | Mikrokanavat HEX P0 | V | M | 2.44 | M | 1 | 2.44
S | 5218747 |  | MIKROKANAVANIP HEXATRONIC ECO | DB 4X7/3,5MM VIHREÄ ECO 700M | S52200 | Mikrokanavat HEX P0 | V | M | 2.44 | M | 1 | 2.44
S | 5218748 |  | MIKROKANAVANIP HEXATRONIC ECO | DB 4X7/3,5MM HARMAA ECO 700M | S52200 | Mikrokanavat HEX P0 | E | M | 2.44 | M | 1 | 2.44
S | 5218749 |  | MIKROKANAVANIP HEXATRONIC ECO | DB 4X7/3,5MM ORANSSI ECO 700M | S52200 | Mikrokanavat HEX P0 | E | M | 2.44 | M | 1 | 2.44
S | 5213054 | 4012078075855 | PUTKIKAAPELIKENKÄ KLAUKE | 3R12MS 16MM2 M12 CU AUKKO | S5221B | Kaapelin suoj+liitos Klauke LB | V | KPL | 2.44 | KPL | 1 | 2.44
S | 7526538 | 5707957080349 | LIITIN FINNSAT | IEC-U SI RG6T T2127 TELLU13 | S7505A | Antennituotteet Finnsat LA | E | KPL | 2.44 | KPL | 1 | 2.44
S | 1923320 | 4017332999649 | RIVILIITIN WAGO | 2006-1201 2-NAP HAR 0.5-6/10mm | S1909B | Riviliittimet Wago LB | V | KPL | 2.45 | KPL | 1 | 2.45
S | 0244464 | 5050268216328 | VALOK.KAAP SISÄ/ULKO BRANDREX | BR SM 12 KUITUA | S02250 | Valokuitukaapelit Leviton X P0 | E | M | 2.45 | M | 1 | 2.45
S | 0213223 | 4044773038682 | TIETOVERKKOKAAPELI LAPP | UNITRONIC LIYY 8X0,25 K500 | S0262B | Teo ohjauskaapelit LAPP LB | E | M | 2.45 | M | 1 | 2.45
S | 0229024 |  | TIETOVERKKOKAAPELI HELUKABEL | TRONIC (LIYY) 14X0,14 18010 | S0266B | TEOL OHJ.KAAPELIT CABLEX X LB | E | M | 2.45 | M | 1 | 2.45
S | 0464730 | 6410004647301 | OHJAUSKAAPELI GAMAFLEX | 10-OZ 2x1,5 K500 | S0415B | Teo ohjauskaapelit Gamaflex LB | V | M | 2.45 | M | 1 | 2.45
S | 0415922 |  | ASENNUSJOHTO-HF LTC | MKEM90HF H07Z-K 4 OR R100 | S0439B | Asennusjohdot Hedtec LB | E | M | 2.45 | M | 1 | 2.45
S | 0421648 |  | ASENNUSJOHTO-HF LTC | MKEM90HF H07Z-K 4,0 RU R100 | S0439B | Asennusjohdot Hedtec LB | E | M | 2.45 | M | 1 | 2.45
S | 0421649 |  | ASENNUSJOHTO-HF LTC | MKEM90HF H07Z-K 4,0 MU R100 | S0439B | Asennusjohdot Hedtec LB | E | M | 2.45 | M | 1 | 2.45
S | 0483097 | 5702950285999 | ASENNUSKAAPELI-HF NKT | EXQ XTRA 3G1,5 DCA R100 | S04511 | Asennuskaapelit HF NKT P1 | V | M | 2.45 | M | 1 | 2.45
S | 1113170 | 7332367800638 | ASENNUSPUTKI MUOVI PMFLEX | TAM-HF 20 SPEED UV 750N / R10 | S1108A | Muoviputket JM TAM Pmflex LA | E | M | 2.45 | M | 1 | 2.45
S | 1105423 | 6416773041111 | SUOJALETKU MUOVI TOPPCOVER | 12 TOPPCOVER KEVI 50M | S1127B | SUOJALETKUT TOPPI LB | V | M | 2.45 | M | 1 | 2.45
S | 1324168 | 6416031130182 | KAARIKIINNIKE SORMAT | KL 18 LEVYMALLI KUUMASINKITTY | S1303B | Kiinnitystarvikkeet Sormat LB | V | KPL | 2.45 | KPL | 1 | 2.45
S | 1324172 | 6416031130229 | KAARIKIINNIKE SORMAT | KL 22 LEVYMALLI KUUMASINKITTY | S1303B | Kiinnitystarvikkeet Sormat LB | V | KPL | 2.45 | KPL | 1 | 2.45
S | 1450155 | 6410014501556 | NIPPELI PYÖRIV GLOB TRAC | XTSA 55/12-9 M13x1 AL | S1415B | Kosketinkisot NOA LB | E | KPL | 2.45 | KPL | 1 | 2.45
S | 1450157 | 6410014501570 | KISKOTARVIKE GLOBAL TRAC | XTSA57/12-9 NIPPELI M10X1 AL | S1415B | Kosketinkisot NOA LB | V | KPL | 2.45 | KPL | 1 | 2.45
S | 1450159 | 6410014501594 | KOSKETINKISKOTARVIKE | XTSA57/8-9 NIPPELI M10X1 AL | S1415B | Kosketinkisot NOA LB | E | KPL | 2.45 | KPL | 1 | 2.45
S | 1450171 | 6410014501716 | KISKOTARVIKE GLOBAL TRAC | XTS58/8-9 NIPPELI M10X1 AL | S1415B | Kosketinkisot NOA LB | V | KPL | 2.45 | KPL | 1 | 2.45
S | 1452256 | 6410014522568 | KISKOTARVIKE GLOBAL TRAC | XTS56/8.6-9 NIPPELI M13X1 AL | S1415B | Kosketinkisot NOA LB | E | KPL | 2.45 | KPL | 1 | 2.45
S | 1749648 | 4044773438574 | SULKUTULPPA METALLI SKINDICHT | BL PG16 | S1709B | Holkkitiivisteet Skintop LB | V | KPL | 2.45 | KPL | 1 | 2.45
S | 1749657 | 4044773359008 | SULKUTULPPA METALLI SKINDICHT | BL PG13.5 +O-RENGAS | S1709B | Holkkitiivisteet Skintop LB | V | KPL | 2.45 | KPL | 1 | 2.45
S | 1975265 | 4055143715478 | RASIALIITIN 221-SARJA WAGO | 221-615 5-NAP VIPU 6.0mm 15kpl | S19060 | Sisäjohtoliittimet Wago P0 | V | KPL | 2.45 | KPL | 1 | 2.45
S | 1923322 | 4017332999656 | RIVILIITIN WAGO | 2006-1204 2-NAP SIN 0.5-6/10mm | S1909B | Riviliittimet Wago LB | V | KPL | 2.45 | KPL | 1 | 2.45
S | 1927471 | 4055143712026 | RIVILIITIN TOP JOB S WAGO | 2-NAP PAINONAPPI 0.5-6 HAR | S1909B | Riviliittimet Wago LB | V | KPL | 2.45 | KPL | 1 | 2.45
S | 1927472 | 4055143712040 | RIVILIITIN TOP JOB S WAGO | 2-NAP PAINONAPPI 0.5-6 SIN | S1909B | Riviliittimet Wago LB | V | KPL | 2.45 | KPL | 1 | 2.45
S | 6002100 | 04054596613898 | SÄHKÖTEIPPI VINYYLI 3M | TEMFLEX 165 MUSTA 15MMX10M | S6002B | Eristys+koneenkorj.tarv. 3M LB | E | KPL | 2.45 | KPL | 1 | 2.45
S | 6002101 |  | SÄHKÖTEIPPI VINYYLI 3M | TEMFLEX 165 SININEN 15MMX10M | S6002B | Eristys+koneenkorj.tarv. 3M LB | E | KPL | 2.45 | KPL | 1 | 2.45
S | 6002102 | 04054596613539 | SÄHKÖTEIPPI VINYYLI 3M | TEMFLEX 165 RUSKEA 15MMX10M | S6002B | Eristys+koneenkorj.tarv. 3M LB | E | KPL | 2.45 | KPL | 1 | 2.45
S | 6002107 | 04054596613577 | SÄHKÖTEIPPI VINYYLI 3M | TEMFLEX 165 VIHREÄ 15MMX10M | S6002B | Eristys+koneenkorj.tarv. 3M LB | E | KPL | 2.45 | KPL | 1 | 2.45
S | 6002109 | 04054596613614 | SÄHKÖTEIPPI VINYYLI 3M | TEMFLEX 165 HARMAA 15MMX10M | S6002B | Eristys+koneenkorj.tarv. 3M LB | E | KPL | 2.45 | KPL | 1 | 2.45
S | 6002117 | 04054596613652 | SÄHKÖTEIPPI VINYYLI 3M | TEMFLEX 165 ORANSSI 15MMX10M | S6002B | Eristys+koneenkorj.tarv. 3M LB | E | KPL | 2.45 | KPL | 1 | 2.45
S | 6002118 | 04054596613690 | SÄHKÖTEIPPI VINYYLI 3M | TEMFLEX 165 VIOLETTI 15MMX10M | S6002B | Eristys+koneenkorj.tarv. 3M LB | E | KPL | 2.45 | KPL | 1 | 2.45
S | 6002119 | 04054596613775 | SÄHKÖTEIPPI VINYYLI 3M | TEMFLEX 165 PUNAINEN 15MMX10M | S6002B | Eristys+koneenkorj.tarv. 3M LB | E | KPL | 2.45 | KPL | 1 | 2.45
S | 6002132 | 04054596613829 | SÄHKÖTEIPPI VINYYLI 3M | TEMFLEX 165 VALKOINEN 15MMX10M | S6002B | Eristys+koneenkorj.tarv. 3M LB | E | KPL | 2.45 | KPL | 1 | 2.45
S | 6002133 | 04054596613850 | SÄHKÖTEIPPI VINYYLI 3M | TEMFLEX 165 KELTAINEN 15MMX10M | S6002B | Eristys+koneenkorj.tarv. 3M LB | E | KPL | 2.45 | KPL | 1 | 2.45
S | 6002155 | 04054596657441 | SÄHKÖTEIPPI VINYYLI 3M | TEMFLEX 165 KE/VI 15MMX10M | S6002B | Eristys+koneenkorj.tarv. 3M LB | E | KPL | 2.45 | KPL | 1 | 2.45
S | 0206310 | 7333089016284 | TIETOVERKKOKAAPELI-CAT6A | EUROLAN U/FTP DCA L305 VALK | S0210A | Tietoverkkokaapelit Eurolan LA | V | M | 2.46 | M | 1 | 2.46
S | 0443346 | 4044776720164 | OHJAUSKAAPELI LAPP | ÖLFLEX SMART 108 5G0,75 K500 | S0431B | Ohjauskaap pienet pp Lapp LB | V | M | 2.46 | M | 1 | 2.46
S | 0443501 | 4044776760528 | OHJAUSKAAPELI LAPP | ÖLFLEX SMART 108 5G0,75-R100 | S0431B | Ohjauskaap pienet pp Lapp LB | V | M | 2.46 | M | 1 | 2.46
S | 0421653 |  | ASENNUSJOHTO-HF LTC | MKEM90HF H07Z-K 4,0 HA R100 | S0439B | Asennusjohdot Hedtec LB | E | M | 2.46 | M | 1 | 2.46
S | 0483098 | 5702950286026 | ASENNUSKAAPELI-HF NKT | EXQ XTRA 3G1,5 DCA PK300 | S04511 | Asennuskaapelit HF NKT P1 | V | M | 2.46 | M | 1 | 2.46
S | 1105071 |  | Cable race-way | HF plastic coupler 20mm | S11030 | Muoviputket JM TAM Pipelife P0 | V | KPL | 2.46 | KPL | 1 | 2.46
S | 1130156 | 6410011301562 | LÄPIVIENTIHOLKKI ABB | AJ 9.16 MUOVIPUTKELLE | S1104B | Asennus putkitustarv ABB LB | E | KPL | 2.46 | KPL | 1 | 2.46
S | 1428509 |  | KULMAKAPPALE MUTLUSAN | ABS 25X25 VAL | S1435B | Asennuskanavat Mutlusan ELP LB | V | KPL | 2.46 | KPL | 1 | 2.46
S | 1428524 |  | T-KAPPALE MUTLUSAN | ABS 40X16 VAL | S1435B | Asennuskanavat Mutlusan ELP LB | V | KPL | 2.46 | KPL | 1 | 2.46
S | 1428525 |  | KULMAKAPPALE MUTLUSAN | ABS 40X16 VAL | S1435B | Asennuskanavat Mutlusan ELP LB | V | KPL | 2.46 | KPL | 1 | 2.46
S | 1923190 | 4044918970020 | KISKONKANNAKE TOPJOB S | KANNATINLEVY SIN LEVEYS 7.5 MM | S1909B | Riviliittimet Wago LB | V | KPL | 2.46 | KPL | 1 | 2.46
S | 1965564 | 3472591166293 | PÄÄTYLEVY TE/ABB ENTRELEC | 3MM, M 4/6.4A | S1924B | RIVILIITIN Entrelec FinnE X LB | E | KPL | 2.46 | KPL | 1 | 2.46
S | 1965604 | 3472591104912 | RIVILIITIN TE/ABB ENTRELEC | MINILOHKO, 6MM,JOHTO:4MM2, ERI | S1924B | RIVILIITIN Entrelec FinnE X LB | E | KPL | 2.46 | KPL | 1 | 2.46
S | 3707818 | 4013614084171 | ASENNUSOSA ABB | ESB25..N, EN25..N, | S3723B | Moduulikontaktorit ABB LB | E | KPL | 2.46 | KPL | 1 | 2.46
S | 5812504 | 4025221238052 | TUKIERISTIN PE | 0.6/0.75kV 30mm M8 | S5806B | Sähkönjakelukojeet Pollmann LB | E | KPL | 2.46 | KPL | 1 | 2.46
S | 7237239 |  | Fiber optic coupler | DSC-DSC SM blue | S7204B | Kuitutuotteet ETD X LB | V | KPL | 2.46 | KPL | 1 | 2.46
S | 7237487 |  | ASENNUSTARVIKE ETD | JATKOSHOLKKIPIDIKE 12F | S7204B | Kuitutuotteet ETD X LB | E | KPL | 2.46 | KPL | 1 | 2.46
S | 0231615 | 6410002316155 | AUTOJOHTO KAJOTE | AJM 2x1,5 MUSTA MK100 | S0265B | Auto- ja kytkentäj Kajote LB | V | M | 2.47 | M | 1 | 2.47
S | 0421560 |  | ASENNUSJOHTO-HF LTC | MKEMHF H07Z1-K 4 CCA KEVI R100 | S0439B | Asennusjohdot Hedtec LB | E | M | 2.47 | M | 1 | 2.47
S | 0422527 |  | ASENNUSKAAPELI-HF TT CABLES | EXQ LIGHT 3G1,5 DCA R100 | S04620 | Asennuskaapelit HF TT X P0 | V | M | 2.47 | M | 1 | 2.47
S | 0422529 |  | ASENNUSKAAPELI-HF TT CABLES | EXQ LIGHT 3G1,5 DCA K500 | S04620 | Asennuskaapelit HF TT X P0 | V | M | 2.47 | M | 1 | 2.47
S | 0475083 | 6410004750834 | KETJUKAAPELI HELUKABEL | SUPERTR,-C-PVC 3X0,25 | S0466B | OHJAUSKAAPELIT-HF CABLEX X LB | E | M | 2.47 | M | 1 | 2.47
S | 1110562 | 3606481456106 | KOROTUSRENGAS MULTIFIX | KKR1 SÄÄD.KORO.RENGAS 24-39MM | S1107B | Putkitustarv Schneider LB | V | KPL | 2.47 | KPL | 1 | 2.47
S | 1317246 | 4012196600106 | PUTKIKIINNIKE VBS OBO | ASL 733 44 G. 36-44MM. 6.5MM | S1309B | Kiinnitystarv OBO VBS LB | E | KPL | 2.47 | KPL | 1 | 2.47
S | 1458570 | 3606489905248 | ADAPTERI WIBE | CLX3 SOVITIN KZNOL | S1411B | Kaapelitiet Wibe LB | E | KPL | 2.47 | KPL | 1 | 2.47
S | 1499016 | 6410014990169 | T-KAPPALE NEWLEC | 8624 HB TC PVC 45X20X65 VAL | S1452B | Asennuskanavat Kopos X LB | V | KPL | 2.47 | KPL | 1 | 2.47
S | 1499017 | 6410014990176 | SISÄKULMA NEWLEC | 8625 HB IC PVC 65X20X45 VAL | S1452B | Asennuskanavat Kopos X LB | V | KPL | 2.47 | KPL | 1 | 2.47
S | 1499018 | 6410014990183 | ULKOKULMA NEWLEC | 8626 HB OC PVC 42X20X42 VAL | S1452B | Asennuskanavat Kopos X LB | V | KPL | 2.47 | KPL | 1 | 2.47
S | 5202727 | 7393487007383 | KAAPELIKENKÄ ELPRESS | KRT10-8 | S5204B | Kaapelin suoj+liitos Elpre LB | E | KPL | 2.47 | KPL | 1 | 2.47
S | 5202728 | 7393487007390 | KAAPELIKENKÄ ELPRESS | KRT10-10 | S5204B | Kaapelin suoj+liitos Elpre LB | E | KPL | 2.47 | KPL | 1 | 2.47
S | 8760025 | 7638900083057 | PARISTO ALKALI ENERGIZER | ALKALINE A23/E23A 12V 1 KPL | S8706B | Paristot akut käsival Energ LB | E | KPL | 2.47 | KPL | 1 | 2.47
S | 0270562 | 6410002705621 | TIEDONSIIRTOKAAPELI HEDTEC | LIYCY 2x0,5 K500 | S0260B | Teollisuuden ohjauskaapelit LB | V | M | 2.48 | M | 1 | 2.48
S | 0423003 |  | Installation cable W+W | N1XZ1 3X1,5 RE DCA R100 | S0408B | Asennuskaapelit HF W&W ELP LB | E | M | 2.48 | M | 1 | 2.48
S | 0479003 |  | ASENNUSJOHTO-HF | H1Z2Z2-K 6 MUS SOLAR ECA K1000 | S04140 | Asennusjohto Solar P0 | V | M | 2.48 | M | 1 | 2.48
S | 0479004 |  | ASENNUSJOHTO-HF | H1Z2Z2-K 6 PUN SOLAR ECA K1000 | S04140 | Asennusjohto Solar P0 | V | M | 2.48 | M | 1 | 2.48
S | 0479005 |  | ASENNUSJOHTO-HF | H1Z2Z2-K 4 MUS SOLAR ECA K1000 | S04140 | Asennusjohto Solar P0 | E | M | 2.48 | M | 1 | 2.48
S | 0479006 |  | ASENNUSJOHTO-HF | H1Z2Z2-K 4 PUN SOLAR ECA K1000 | S04140 | Asennusjohto Solar P0 | E | M | 2.48 | M | 1 | 2.48
S | 0456772 | 6410004567722 | ASENNUSKAAPELI PRYSMIAN | MMJ 3x1,5S Eca PK300 | S04271 | Asennuskaapelit Prysmian P1 | V | M | 2.48 | M | 1 | 2.48
S | 1462315 |  | KESKIKANNAKE | GMA/M10 FS LEVEYS 65mm | S1404B | Kaapelitiet OBO LB | V | KPL | 2.48 | KPL | 1 | 2.48
S | 1731590 | 4012591105176 | KALVOTIIVISTE ENYFIT | EDFK 32 FK7000/9000 RASIOIHIN | S1607B | Pinta-asennusras Hensel LB | E | KPL | 2.48 | KPL | 1 | 2.48
S | 1712810 |  | SUPISTUS METALLI SORMAT | PN PK 16-11 MESSINKI | S1704B | Tiivistystarvikkeet Sormat LB | V | KPL | 2.48 | KPL | 1 | 2.48
S | 1712811 |  | SUPISTUS METALLI SORMAT | PN PK 16-13 MESSINKI | S1704B | Tiivistystarvikkeet Sormat LB | V | KPL | 2.48 | KPL | 1 | 2.48
S | 1701823 |  | KALVOTIIVISTE JERIKOM | T-GET M32 14-20 HA RAL7035 | S1705B | Tiivistystarvikkeet Jerikom LB | E | KPL | 2.48 | KPL | 1 | 2.48
S | 1913360 | 6418677163340 | LIITINKISKO ENSTO IS | PSK20.082 PITUUS 82mm | S1904B | Liittimet Ensto LB | E | KPL | 2.48 | KPL | 1 | 2.48
S | 1935248 | 6418677114717 | PISTOLIITINTARVIKE ENSTONET | 2NAP LAIPPAKIINNITYSSOVITE SIN | S1904B | Liittimet Ensto LB | E | KPL | 2.48 | KPL | 1 | 2.48
S | 1936048 | 6418677700729 | PISTOLIITINTARVIKE ENSTONET | 5NAP SOKEA LAIPPAKIINNIKE VALK | S1904B | Liittimet Ensto LB | E | KPL | 2.48 | KPL | 1 | 2.48
S | 3437218 |  | DIN-KISKO PROFILATI | TS 35/SZ510 510MM PYÖRISTETTY | S3461A | Din-kiskot Profilati ELP LA | V | KPL | 2.48 | KPL | 1 | 2.48
S | 5201135 | 6410052011352 | PUTKIKAAPELIKENKÄ OUNEVA | PK 25-6 Cu | S5203A | Kaapelin suoj+liitos Ouneva LA | V | KPL | 2.48 | KPL | 1 | 2.48
S | 5201136 |  | PUTKIKAAPELIKENKÄ OUNEVA | PK 25-8 Cu | S5203A | Kaapelin suoj+liitos Ouneva LA | V | KPL | 2.48 | KPL | 1 | 2.48
S | 9500910 |  | TARRA-ARKKI AHLSELL | PV TARRA-ARKKI A4 | S80250 | Aurinkosähkö Helppo-Yhtiöt P0 | V | KPL | 2.48 | KPL | 1 | 2.48
S | 0210526 | 7333106023448 | VALOKUITUK. MIKROPUTKI HEXATRO | ABF 24F STINGRAY 200UM 2000M | S02170 | Valokuitukaapelit HEX P0 | V | M | 2.49 | M | 1 | 2.49
S | 0213333 | 4044773037791 | TIETOVERKKOKAAPELI LAPP | UNITRONIC LIYCY 2X0,34 K500 | S0262B | Teo ohjauskaapelit LAPP LB | E | M | 2.49 | M | 1 | 2.49
S | 0412602 | 6410004126028 | SILIKONIJOHDIN HEDTEC | VSS 2,5 SIF/GL 180° VAL R100 | S0415B | Teo ohjauskaapelit Gamaflex LB | V | M | 2.49 | M | 1 | 2.49
S | 0475047 | 6410004750476 | KETJUKAAPELI HELUKABEL | SUPERTRONIC-PVC 10X0,14 | S0466B | OHJAUSKAAPELIT-HF CABLEX X LB | E | M | 2.49 | M | 1 | 2.49
S | 1130166 |  | PÄÄTEHOLKKI ABB | AJ5.16 MUOVIPUTKELLE SININEN | S1104B | Asennus putkitustarv ABB LB | E | KPL | 2.49 | KPL | 1 | 2.49
S | 1324014 | 6416031131141 | KAARIKIINNIKE SORMAT | KK 14 KISKOMALLI KUUMASINKITTY | S1303B | Kiinnitystarvikkeet Sormat LB | V | KPL | 2.49 | KPL | 1 | 2.49
S | 1324164 | 6416031130144 | KAARIKIINNIKE SORMAT | KL 14 LEVYMALLI KUUMASINKITTY | S1303B | Kiinnitystarvikkeet Sormat LB | V | KPL | 2.49 | KPL | 1 | 2.49
S | 1912041 | 6410019120417 | VÄLILEVY CU OUNEVA | VG02-0001/0002 HAAR ALUSTAAN | S1908B | Sisäjohtoliittimet Ouneva LB | V | KPL | 2.49 | KPL | 1 | 2.49
S | 5219706 | 4751012075413 | SUOJAPUTKITARVIKE EVOPIPE | KUMITIIVISTE 75MM | S5210B | Kaapelinsuojaus EVOPIPE ELP LB | E | KPL | 2.49 | KPL | 1 | 2.49
S | 5812506 | 4025221238076 | TUKIERISTIN PE | 0.6/0.75kV 35mm M8 | S5806B | Sähkönjakelukojeet Pollmann LB | E | KPL | 2.49 | KPL | 1 | 2.49
S | 6014315 | 5022660176500 | ERISTELETKU HELLERMANNTYTON | PVC 15,0 KIR 50 M | S6003B | Teipit eristeet Hellermann LB | E | M | 2.5 | M | 1 | 2.5
S | 0206335 |  | VALOKUITUKAAPELI SI/UL EUROLAN | UNILT OS2 8X9/125 B2CA | S0211A | Valokuitukaapelit Eurolan LA | E | M | 2.5 | M | 1 | 2.5
S | 0403355 | 6410004033555 | ASENNUSKAAPELI-HF PRYSMIAN | XMJ-HF DCA 2X1,5N 500V K500 | S0435B | Asennuskaapelit HF Prysmian LB | V | M | 2.5 | M | 1 | 2.5
S | 0474534 | 6410004745342 | OHJAUSKAAPELI HELUKABEL | JZ-500 3G1 | S0466B | OHJAUSKAAPELIT-HF CABLEX X LB | E | M | 2.5 | M | 1 | 2.5
S | 1472143 | 6410014721435 | KATTOKIINNIKE SKT | VA-KP/U-16 FE KZNOL | S1416B | Kaapelitiet Suomenkaap. ELP LB | E | KPL | 2.5 | KPL | 1 | 2.5
S | 1922177 | 4045454233358 | VEDONPOISTOKOTELO WINSTA MINI | 2-NAP KAAPELI 3.8-8.2mm VAL | S1906B | Sisäjohtoliittimet Wago LB | V | KPL | 2.5 | KPL | 1 | 2.5
S | 2164190 | 7020160933508 | KIINNITYSKEHYS ELKO RS16 | IP21 56MM VAL PEITELEVYJEN | S2103B | Uppoas kytkimet Elko LB | E | KPL | 2.5 | KPL | 1 | 2.5
S | 4008198 | 8719514485372 | SYTYTIN MASTER LED | MASTER LED STARTER EMP | S4015B | Valaisinkomponentit Philips LB | V | KPL | 2.5 | KPL | 1 | 2.5
S | 5220702 | 6418677442797 | PÄÄTETUPPILO ENSTO UN | SEC1.1 15/5mm | S5202B | Kaapelin suoj+liitos Ensto LB | V | KPL | 2.5 | KPL | 1 | 2.5
S | 0216195 | 6410002161953 | TIETOVERKKOKAAPELI - CAT6A | NETCONNECT F/FTP DCA R500 VAL | S0202A | Tietoverkkokaap Netconnect LA | V | M | 2.51 | M | 1 | 2.51
S | 0423006 | 4018730504800 | ASENNUSKAAPELI-HF W+W | N1XZ1 3X1,5 RE DCA K1000 | S0408B | Asennuskaapelit HF W&W ELP LB | E | M | 2.51 | M | 1 | 2.51
S | 0414612 | 6410004146125 | OHJAUSKAAPELI GAMAFLEX | 10-JZ 4x0,75 R100 | S0415B | Teo ohjauskaapelit Gamaflex LB | V | M | 2.51 | M | 1 | 2.51
S | 0464612 | 6410004646120 | OHJAUSKAAPELI GAMAFLEX | 10-JZ 4x0,75 K500 | S0415B | Teo ohjauskaapelit Gamaflex LB | V | M | 2.51 | M | 1 | 2.51
S | 0464712 | 6410004647127 | OHJAUSKAAPELI GAMAFLEX | 10-OZ 4X0,75 K500 | S0415B | Teo ohjauskaapelit Gamaflex LB | V | M | 2.51 | M | 1 | 2.51
S | 1113128 | 7332367006771 | JATKOMUHVI MUOVI XINSTALL | LUKKOMUHVI HF 50 MM TP | S1108A | Muoviputket JM TAM Pmflex LA | E | KPL | 2.51 | KPL | 1 | 2.51
S | 1116018 |  | Protection tube | 166-11202 | S1111B | Suojaletkut Hellermann LB | E | M | 2.51 | M | 1 | 2.51
S | 1152535 |  | RASIAKANSI ABB | AK 5 KOJERASIALLE IP20 | S11180 | Valaisinpistotulpat ABB P0 | V | KPL | 2.51 | KPL | 1 | 2.51
S | 1418675 |  | End piece | WDKH-E10020RW, PC/ABC, HF, VAL | S1406B | Muovikanavat listat OBO LB | E | KPL | 2.51 | KPL | 1 | 2.51
S | 1933041 | 6438100020064 | LIITINTARVIKE ENSTO CLAMPO | KE61, KE66 -LIITTIMILLE | S1904B | Liittimet Ensto LB | E | KPL | 2.51 | KPL | 1 | 2.51
S | 1934768 | 6418677114175 | PISTOLIITINTARVIKE ENSTONET | 5NAPAINEN LAIPPAKIINNIKE.MST | S1904B | Liittimet Ensto LB | E | KPL | 2.51 | KPL | 1 | 2.51
S | 1963774 |  | PISTOSILTA PHOENIX | FBS 3-6 | S1912B | Riviliittim Phoenix Contact LB | E | KPL | 2.51 | KPL | 1 | 2.51
S | 5201028 | 7393487005914 | KAAPELIKENKÄ ELPRESS | KR10-10 REIKÄ 10.5 CU 10 PUR. | S5204B | Kaapelin suoj+liitos Elpre LB | V | KPL | 2.51 | KPL | 1 | 2.51
S | 5218878 | 6410052188788 | MIKROKANAVALIITIN NESTOR | OPTIMUS DB END STOP 14 MM | S52220 | Mikrokanavat Nestor X P0 | V | KPL | 2.51 | KPL | 1 | 2.51
S | 0206151 | 7333089000849 | TIETOVERKKOKAAPELI-CAT6 SIAM | EUROLAN 2 U/UTP DCA K500 VAL | S02101 | Tietoverkkokaapelit Eurolan P1 | V | M | 2.52 | M | 1 | 2.52
S | 0206188 | 7333089000030 | VALOKAAPELI SISÄ/ULKO EUROLAN | 4OS2 CCA KELTAINEN | S0211A | Valokuitukaapelit Eurolan LA | V | M | 2.52 | M | 1 | 2.52
S | 0217345 | 6410002173451 | VALOKUITUKAAPELI MAA NESTOR | FYOVD2PMU 1,2 6XSML | S0212A | Valokuitukaapelit Nestor X LA | E | M | 2.52 | M | 1 | 2.52
S | 0244420 | 5050268281180 | VALOK.KAAP SISÄ/ULKO BRANDREX | SISÄ/ULKO 24 SM | S02250 | Valokuitukaapelit Leviton X P0 | E | M | 2.52 | M | 1 | 2.52
S | 0244489 |  | VALOK.KAAP SISÄ/ULKO BRANDREX | SISÄ/ULKO 4XOM4 | S0225A | Valokuitukaapelit Leviton X LA | E | M | 2.52 | M | 1 | 2.52
S | 0421453 | 5702950295066 | ASENNUSKAAPELI-HF NKT | HXJ XTRA 3X1,5S CCA K500 | S04510 | Asennuskaapelit HF NKT P0 | V | M | 2.52 | M | 1 | 2.52
S | 1113194 | 7332367006368 | ASENNUSPUTKI MUOVI HF PMFLEX | JM-HF PP 25MM 320N 3M WT | S1108A | Muoviputket JM TAM Pmflex LA | V | M | 2.52 | M | 1 | 2.52
S | 1308269 | 6410013082698 | RUUVIKIINNIKE MORITE | 19-20mm RST 2 RUUVI | S1313B | Kiinnitystarvikkeet Morite LB | E | KPL | 2.52 | KPL | 1 | 2.52
S | 1923225 | 4044918558792 | KYTKENTÄSILTA WAGO | 2010-403 YHDYSPALA 3-OS 57A | S1909B | Riviliittimet Wago LB | V | KPL | 2.52 | KPL | 1 | 2.52
S | 1964220 | 6410019642209 | LIITIN PHOENIX | UT 6 BU | S1912B | Riviliittim Phoenix Contact LB | V | KPL | 2.52 | KPL | 1 | 2.52
S | 1964302 | 6410019643022 | MERKINTÄKORTTI PHOENIX | ZBF 5.LGS:JUOKSEVAT LUVUT | S1912B | Riviliittim Phoenix Contact LB | V | KPL | 2.52 | KPL | 1 | 2.52
S | 1964304 | 6410019643046 | MERKINTÄKORTTI PHOENIX | ZBF 5.LGS:JUOKSEVAT LUVUT | S1912B | Riviliittim Phoenix Contact LB | V | KPL | 2.52 | KPL | 1 | 2.52
S | 1964306 | 6410019643060 | MERKINTÄKORTTI PHOENIX | ZBF 5.LGS: 21-30 | S1912B | Riviliittim Phoenix Contact LB | V | KPL | 2.52 | KPL | 1 | 2.52
S | 1964308 | 6410019643084 | MERKINTÄKORTTI PHOENIX | ZBF 5.LGS: 31-40 | S1912B | Riviliittim Phoenix Contact LB | V | KPL | 2.52 | KPL | 1 | 2.52
S | 1964310 | 6410019643107 | MERKINTÄKORTTI PHOENIX | ZBF 5.LGS: 41-50 | S1912B | Riviliittim Phoenix Contact LB | V | KPL | 2.52 | KPL | 1 | 2.52
S | 1964312 | 6410019643121 | MERKINTÄKORTTI PHOENIX | ZBF 5.LGS:JUOKSEVAT LUVUT | S1912B | Riviliittim Phoenix Contact LB | E | KPL | 2.52 | KPL | 1 | 2.52
S | 1964314 | 6410019643145 | MERKINTÄKORTTI PHOENIX | ZBF 5.LGS:JUOKSEVAT LUVUT | S1912B | Riviliittim Phoenix Contact LB | E | KPL | 2.52 | KPL | 1 | 2.52
S | 1964316 | 6410019643169 | MERKINTÄKORTTI PHOENIX | ZBF 5.LGS:JUOKSEVAT LUVUT | S1912B | Riviliittim Phoenix Contact LB | E | KPL | 2.52 | KPL | 1 | 2.52
S | 1964318 | 6410019643183 | MERKINTÄKORTTI PHOENIX | ZBF 5.LGS:JUOKSEVAT LUVUT | S1912B | Riviliittim Phoenix Contact LB | E | KPL | 2.52 | KPL | 1 | 2.52
S | 1964320 | 6410019643206 | MERKINTÄKORTTI PHOENIX | ZBF 5.LGS:JUOKSEVAT LUVUT | S1912B | Riviliittim Phoenix Contact LB | E | KPL | 2.52 | KPL | 1 | 2.52
S | 1964322 | 6410019643220 | MERKINTÄKORTTI PHOENIX | ZBF 5.LGS:JUOKSEVAT LUVUT | S1912B | Riviliittim Phoenix Contact LB | E | KPL | 2.52 | KPL | 1 | 2.52
S | 1964324 | 6410019643244 | MERKINTÄKORTTI PHOENIX | ZBF 5.LGS:JUOKSEVAT LUVUT | S1912B | Riviliittim Phoenix Contact LB | E | KPL | 2.52 | KPL | 1 | 2.52
S | 1964326 | 6410019643268 | MERKINTÄKORTTI PHOENIX | ZBF 5.LGS:JUOKSEVAT LUVUT | S1912B | Riviliittim Phoenix Contact LB | E | KPL | 2.52 | KPL | 1 | 2.52
S | 1964328 | 6410019643282 | MERKINTÄKORTTI PHOENIX | ZBF 5.LGS:JUOKSEVAT LUVUT | S1912B | Riviliittim Phoenix Contact LB | E | KPL | 2.52 | KPL | 1 | 2.52
S | 1964330 | 6410019643305 | MERKINTÄKORTTI PHOENIX | ZBF 5.LGS:JUOKSEVAT LUVUT | S1912B | Riviliittim Phoenix Contact LB | E | KPL | 2.52 | KPL | 1 | 2.52
S | 1964332 | 6410019643329 | MERKINTÄKORTTI PHOENIX | ZBF 5.LGS:JUOKSEVAT LUVUT | S1912B | Riviliittim Phoenix Contact LB | E | KPL | 2.52 | KPL | 1 | 2.52
S | 1964334 | 6410019643343 | MERKINTÄKORTTI PHOENIX | ZBF 5.LGS:JUOKSEVAT LUVUT | S1912B | Riviliittim Phoenix Contact LB | E | KPL | 2.52 | KPL | 1 | 2.52
S | 1964336 | 6410019643367 | MERKINTÄKORTTI PHOENIX | ZBF 5.LGS:JUOKSEVAT LUVUT | S1912B | Riviliittim Phoenix Contact LB | E | KPL | 2.52 | KPL | 1 | 2.52
S | 1964338 | 6410019643381 | MERKINTÄKORTTI PHOENIX | ZBF 5.LGS:JUOKSEVAT LUVUT | S1912B | Riviliittim Phoenix Contact LB | E | KPL | 2.52 | KPL | 1 | 2.52
S | 1964340 | 6410019643404 | MERKINTÄKORTTI PHOENIX | ZBF 5.LGS:JUOKSEVAT LUVUT | S1912B | Riviliittim Phoenix Contact LB | E | KPL | 2.52 | KPL | 1 | 2.52
S | 1964342 | 6410019643428 | MERKINTÄKORTTI PHOENIX | ZBF 5.LGS:JUOKSEVAT LUVUT | S1912B | Riviliittim Phoenix Contact LB | E | KPL | 2.52 | KPL | 1 | 2.52
S | 1964344 | 6410019643442 | MERKINTÄKORTTI PHOENIX | ZBF 5.LGS:JUOKSEVAT LUVUT | S1912B | Riviliittim Phoenix Contact LB | E | KPL | 2.52 | KPL | 1 | 2.52
S | 2004391 | 7020160944603 | TIIVISTE ELKO RS16 | IP44 40X27MM 1-LÄPIVIENTI | S2003B | Pinta-as kytkimet Elko LB | E | KPL | 2.52 | KPL | 1 | 2.52
S | 3115046 | 5027590058902 | KERAAMIN PUTKISULAKE BUSSMANN | C10M6 10x38 aM 6A 500V | S3101B | Kahvasulakkeet UTU LB | E | KPL | 2.52 | KPL | 1 | 2.52
S | 3115047 | 5027590058919 | KERAAMIN PUTKISULAKE BUSSMANN | C10M8 10x38 aM 8A 500V | S3101B | Kahvasulakkeet UTU LB | E | KPL | 2.52 | KPL | 1 | 2.52
S | 5213181 |  | Tubular Cable LUG Klauke | 43R6 | S5221B | Kaapelin suoj+liitos Klauke LB | E | KPL | 2.52 | KPL | 1 | 2.52
S | 0210527 | 7333106023462 | VALOKUITUK. MIKROPUTKI HEXATRO | ABF 24F STINGRAY 200UM 1000M | S02170 | Valokuitukaapelit HEX P0 | V | M | 2.53 | M | 1 | 2.53
S | 0213290 | 4044773040111 | TIETOVERKKOKAAPELI LAPP | UNITRONIC LIYCY 6X0,14 K500 | S0262B | Teo ohjauskaapelit LAPP LB | E | M | 2.53 | M | 1 | 2.53
S | 0231613 | 6410002316131 | AUTOJOHTO KAJOTE | AJM 2 X 1,5 VALK MK100 ECA | S0265B | Auto- ja kytkentäj Kajote LB | E | M | 2.53 | M | 1 | 2.53
S | 0415981 | 6410004159811 | SILIKONIJOHDIN HEDTEC | SIF 2,5 180° MUSTA R100 | S0415B | Teo ohjauskaapelit Gamaflex LB | E | M | 2.53 | M | 1 | 2.53
S | 0415982 | 6410004159828 | SILIKONIJOHDIN HEDTEC | SIF 2,5 180° SININEN R100 | S0415B | Teo ohjauskaapelit Gamaflex LB | E | M | 2.53 | M | 1 | 2.53
S | 0415983 | 6410004159835 | SILIKONIJOHDIN HEDTEC | SIF 2,5 180° KEVI R100 | S0415B | Teo ohjauskaapelit Gamaflex LB | E | M | 2.53 | M | 1 | 2.53
S | 0211323 | 6410002113235 | PUTKIJOHTO AALTO | 20HF-A COAX DCA R100 | S0420B | Putkijohdot Wirell LB | E | M | 2.53 | M | 1 | 2.53
S | 0421452 | 5702950293307 | ASENNUSKAAPELI-HF NKT | HXJ XTRA 3X1,5S CCA PK300 | S04510 | Asennuskaapelit HF NKT P0 | V | M | 2.53 | M | 1 | 2.53
S | 0422528 |  | ASENNUSKAAPELI-HF TT CABLES | EXQ LIGHT 3G1,5 DCA PK300 | S04620 | Asennuskaapelit HF TT X P0 | V | M | 2.53 | M | 1 | 2.53
S | 1150875 | 3606480164392 | RASIATUKI MULTIFIX | JT120 RASIATUKI 120 MM | S1107B | Putkitustarv Schneider LB | V | KPL | 2.53 | KPL | 1 | 2.53
S | 1923185 | 4017332071758 | RIVILIITIN | 4-NAP, 0,5-4(6)MM², HAR | S1909B | Riviliittimet Wago LB | V | KPL | 2.53 | KPL | 1 | 2.53
S | 9819017 | 4017332071826 | RIVILIITIN WAGO | 2004-1404 2X2,5MM2 SIN | S1909B | Riviliittimet Wago LB | V | KPL | 2.53 | KPL | 1 | 2.53
S | 1963608 | 6410019636086 | VÄLILEVY PHOENIX | DP-UKKB 3 | S1912B | Riviliittim Phoenix Contact LB | E | KPL | 2.53 | KPL | 1 | 2.53
S | 1964138 | 6410019641387 | PÄÄTYLEVY PHOENIX | D-UK 5-TWIN | S1912B | Riviliittim Phoenix Contact LB | E | KPL | 2.53 | KPL | 1 | 2.53
S | 1923213 | 4017332999380 | OIKOSULKUSILTA TOPJOB S | JUMPPERI, 6-OS, IN 25 A | S2715B | Ohjaus säätö Wago LB | V | KPL | 2.53 | KPL | 1 | 2.53
S | 7204067 | 6418677330445 | TELERASIA ABB | RUNKO 2XRJ45 KEYSTONE | S72431 | Tietoverkkotuott. ABB P1 | V | KPL | 2.53 | KPL | 1 | 2.53
S | 0120202 | 6410001202022 | TERÄSALUMIINIJOHDIN PRYSMIAN | ACSR 34/6 SPARROW K2500 | S0110B | AVOJOHDOT, KÖYDET PRYSMIAN LB | E | M | 2.54 | M | 1 | 2.54
S | 0206199 |  | VALOKAAPELI SISÄ/ULKO EUROLAN | 8OS2 DCA KELTAINEN K2000 | S0211B | Valokuitukaapelit Eurolan LB | V | M | 2.54 | M | 1 | 2.54
S | 0400981 | 7330000086470 | ASENNUSJOHTO-HF NEXANS | MKEM-HF K 4 VAL DCA PK100 | S0403B | Asen johdot MK MKEM Nexans LB | E | M | 2.54 | M | 1 | 2.54
S | 0400982 | 7330000086555 | ASENNUSJOHTO-HF NEXANS | MKEM-HF K 4 MUS DCA PK100 | S0403B | Asen johdot MK MKEM Nexans LB | E | M | 2.54 | M | 1 | 2.54
S | 0400983 | 7330000086487 | ASENNUSJOHTO-HF NEXANS | MKEM-HF K 4 PUN DCA PK100 | S0403B | Asen johdot MK MKEM Nexans LB | E | M | 2.54 | M | 1 | 2.54
S | 0400984 | 7330000086500 | ASENNUSJOHTO-HF NEXANS | MKEM-HF K 4 HAR DCA PK100 | S0403B | Asen johdot MK MKEM Nexans LB | E | M | 2.54 | M | 1 | 2.54
S | 0400985 | 7330000092808 | ASENNUSJOHTO-HF NEXANS | MKEM-HF K 4 SIN DCA PK100 | S0403B | Asen johdot MK MKEM Nexans LB | E | M | 2.54 | M | 1 | 2.54
S | 0400986 | 7330000086517 | ASENNUSJOHTO-HF NEXANS | MKEM-HF K 4 RUS DCA PK100 | S0403B | Asen johdot MK MKEM Nexans LB | E | M | 2.54 | M | 1 | 2.54
S | 0400987 | 7330000086524 | ASENNUSJOHTO-HF NEXANS | MKEM-HF K 4 KEVI DCA PK100 | S0403B | Asen johdot MK MKEM Nexans LB | E | M | 2.54 | M | 1 | 2.54
S | 0400988 | 7330000086531 | ASENNUSJOHTO-HF NEXANS | MKEM-HF K 4 VASI DCA PK100 | S0403B | Asen johdot MK MKEM Nexans LB | E | M | 2.54 | M | 1 | 2.54
S | 0472502 | 5413260519703 | KUMIKAAPELI HEDTEC | NSGAFÖU 1X2,5 1,8/3KV K500 | S0412B | Kumikaapelit LB | E | M | 2.54 | M | 1 | 2.54
S | 1111004 | 6438199008288 | SUOJAPUTKEN KAARI MUOVI ABB | JMKL20. Ø 20 MM HF | S11040 | Asennus putkitustarv ABB P0 | V | KPL | 2.54 | KPL | 1 | 2.54
S | 1152190 |  | KOROTUSRENGAS ABB | AK 7 KORKEUS 13mm | S11040 | Asennus putkitustarv ABB P0 | V | KPL | 2.54 | KPL | 1 | 2.54
S | 1130119 | 6438199027197 | RASIAKANSI ABB | AK5M KOJERASIALLE IP20 HF | S11180 | Valaisinpistotulpat ABB P0 | V | KPL | 2.54 | KPL | 1 | 2.54
S | 1312110 | 7315882330019 | RUUVIKIINNIKE THORSMAN | TSK 7-10 SÄÄDETT VALK 100kpl | S1302B | Kiinnitystarv Schneider LB | E | KPL | 2.54 | KPL | 1 | 2.54
S | 1306321 | 6410013063215 | RUUVIKIINNIKE MORITE | 21mm RST 1 RUUVI | S1313B | Kiinnitystarvikkeet Morite LB | E | KPL | 2.54 | KPL | 1 | 2.54
S | 1467237 | 7394333053851 | YLEISKIINNIKE MP-BOLAGEN | MP-731S Fe C2 | S14011 | Kaapelitiet MP P1 | V | KPL | 2.54 | KPL | 1 | 2.54
S | 1418284 |  | End piece | WDK HE20035RW, PVC, VAL | S1406B | Muovikanavat listat OBO LB | E | KPL | 2.54 | KPL | 1 | 2.54
S | 1465141 | 4012196419111 | JATKOKAPPALE LFS | GK-KS45-1RW, PC/ABS, VAL | S1407B | Muovikanavat OBO LB | E | KPL | 2.54 | KPL | 1 | 2.54
S | 1450244 | 6410014502447 | KISKOTARVIKE GLOBAL TRAC | SKB30-2 KATTOKIINNIKE MUS | S1415B | Kosketinkisot NOA LB | V | KPL | 2.54 | KPL | 1 | 2.54
S | 1452274 | 6410014522742 | KISKOTARVIKE GLOBAL TRAC | SKB30-1 KATTOKIINNIKE HAR | S1415B | Kosketinkisot NOA LB | E | KPL | 2.54 | KPL | 1 | 2.54
S | 1453030 | 6410014530303 | KISKOTARVIKE GLOBAL TRAC | SKB30-3 KATTOKIINNIKE VAL | S1415B | Kosketinkisot NOA LB | V | KPL | 2.54 | KPL | 1 | 2.54
S | 1459191 | 6438378024078 | PEITELEVY UNIPRO | UNIPRO CP3W VALKOINEN | S1429B | Osat+tarvikkeet Unipro LB | E | KPL | 2.54 | KPL | 1 | 2.54
S | 1459291 | 6438378024290 | PEITELEVY UNIPRO | UNIPRO CP3G HARMAA | S1429B | Osat+tarvikkeet Unipro LB | E | KPL | 2.54 | KPL | 1 | 2.54
S | 1459391 | 6438378024474 | PEITELEVY UNIPRO | UNIPRO CP3B MUSTA | S1429B | Osat+tarvikkeet Unipro LB | E | KPL | 2.54 | KPL | 1 | 2.54
S | 1722321 | 6418074035561 | KALVOTIIVISTE FIBOX | FEM-C 4-7 REIKÄ 12.5mm M12 | S3407B | Kotelot Fibox LB | E | KPL | 2.54 | KPL | 1 | 2.54
S | 3424150 | 6418074070463 | LÄPIVIENTITARVIKE ACCE | FEM-C 4-7 L | S3407B | Kotelot Fibox LB | E | KPL | 2.54 | KPL | 1 | 2.54
S | 6774319 |  | VIRTAMUUNTAJATARVIKE ENTES | DIN-KISKO KIINNIKE M5286 | S6733B | Mittarit Entes LB | E | KPL | 2.54 | KPL | 1 | 2.54
S | 0423005 |  | Installation cable W+W | N1XZ1 3X1,5 RE DCA K500 | S0408B | Asennuskaapelit HF W&W ELP LB | E | M | 2.55 | M | 1 | 2.55
S | 0474535 | 6410004745359 | OHJAUSKAAPELI HELUKABEL | OZ-500 3X1 | S0466B | OHJAUSKAAPELIT-HF CABLEX X LB | E | M | 2.55 | M | 1 | 2.55
S | 1115731 | 7630030249761 | SUOJALETKU MUOVI PMA | LLPF-07A.50 PA.V0.NW07.T.M 50m | S1114B | Suojaletkut SKS LB | E | M | 2.55 | M | 1 | 2.55
S | 1115732 |  | SUOJALETKU MUOVI PMA | LLPF-10A.50 PA.V0.NW10.T.M 50m | S1114B | Suojaletkut SKS LB | E | M | 2.55 | M | 1 | 2.55
S | 1418070 | 4012195245506 | ASENNUSTARVIKE OBO | EA3 6. RST. KIINNITYSANKKURI | S1405B | Lattiarasiat ja tarv OBO LB | E | KPL | 2.55 | KPL | 1 | 2.55
S | 1499015 | 6410014990152 | KULMAKAPPALE NEWLEC | 8623 HB BC PVC 45X20X45 VAL | S1452B | Asennuskanavat Kopos X LB | V | KPL | 2.55 | KPL | 1 | 2.55
S | 1934705 | 6418677113864 | PISTOLIITINTARVIKE ENSTONET | 2NAP LAIPPAKIINNITYSSOVITE.MST | S1904B | Liittimet Ensto LB | E | KPL | 2.55 | KPL | 1 | 2.55
S | 1942169 |  | Connector accessory |  | S19140 | Liittimet Katko P0 | E | KPL | 2.55 | KPL | 1 | 2.55
S | 2104633 | 7020160500199 | KESKIÖLEVY ELKO ONE | KESKIÖLEVYSOVITE MUS | S2103A | Uppoas kytkimet Elko LA | V | KPL | 2.55 | KPL | 1 | 2.55
S | 1975401 | 4044918485050 | RIVILIITIN WAGO | 2-NAP, 0,08-4MM2, HAR | S2715B | Ohjaus säätö Wago LB | E | KPL | 2.55 | KPL | 1 | 2.55
S | 1975806 | 4044918414913 | RIVILIITIN WAGO | 264-731 | S2715B | Ohjaus säätö Wago LB | V | KPL | 2.55 | KPL | 1 | 2.55
S | 7265135 | 6410072651354 | ADAPTERI FINNSAT | SM LC/LC SIMPLEX | S7242A | Tietoverkkotuott. muut LA | E | KPL | 2.55 | KPL | 1 | 2.55
S | 7550374 | 4031136040468 | ADAPTERI TELEVES | F-NAARAS/F-UROS PIKA-ADAPTERI | S7505A | Antennituotteet Finnsat LA | E | KPL | 2.55 | KPL | 1 | 2.55
S | 7246183 | 3700575975570 | LIITIN-CAT6 GIGAMEDIA | UTP KEYSTONE TYÖKALUTON | S9997B | GIGAMEDIA KAIKKI TUOTTEET LB | V | KPL | 2.55 | KPL | 1 | 2.55
S | 0245593 | 6410002455939 | VALOKUITUKAAPELI SISÄ AFUMEX | FTMS 12XSM BBXS D-S2D2A1 | S0215A | Valokuitukaapeli Prysmian X LA | E | M | 2.56 | M | 1 | 2.56
S | 0226243 | 8424450273029 | VALOKUITUKAAP-HF SISÄ DATACOM | 4XSM CCA 9/125 (G.657A2) K500 | S0221B | Tietoverkkokaapelit Actassi LB | E | M | 2.56 | M | 1 | 2.56
S | 0213208 | 4044773040548 | TIETOVERKKOKAAPELI LAPP | UNITRONIC LIYY 14X0,14 K500 | S0262B | Teo ohjauskaapelit LAPP LB | E | M | 2.56 | M | 1 | 2.56
S | 1116747 | 4031026310404 | SUOJALETKUN KIINNIKE HELAGUARD | AFCS10 10KPL | S1111B | Suojaletkut Hellermann LB | V | KPL | 2.56 | KPL | 1 | 2.56
S | 1467350 | 7394333029641 | RUUVISARJA MP-BOLAGEN | MP-945Z M8X40 MM | S1401B | Kaapelitiet MP LB | E | PSS | 2.56 | KPL | 10 | 0.256
S | 1455527 | 7321677959228 | RUUVISARJA WIBE | 6BK-30 HDG | S1411B | Kaapelitiet Wibe LB | E | KPL | 2.56 | KPL | 1 | 2.56
S | 1428467 |  | ASENNUSKANAVA MUTLUSAN | PVC 30X16 VAL TARRA 140M/PKT | S14351 | Asennuskanavat Mutlusan ELP P1 | V | M | 2.56 | M | 1 | 2.56
S | 1749629 | 4044773331592 | SULKUTULPPA METALLI SKINDICHT | BL-M M20 | S1709B | Holkkitiivisteet Skintop LB | V | KPL | 2.56 | KPL | 1 | 2.56
S | 1749893 | 4044773163193 | MONIREIKÄTIIVISTE SKINTOP | DIX-M 40290 NBR M40 2x9 25kpl | S1709B | Holkkitiivisteet Skintop LB | E | KPL | 2.56 | KPL | 1 | 2.56
S | 1963767 |  | MERKINTÄKILPI PHOENIX | KLM-A KILVENPIDIN | S1912B | Riviliittim Phoenix Contact LB | V | KPL | 2.56 | KPL | 1 | 2.56
S | 3115043 | 5027590058810 | KERAAMIN PUTKISULAKE BUSSMANN | C10M1 10x38 aM 1A 500V | S3101B | Kahvasulakkeet UTU LB | E | KPL | 2.56 | KPL | 1 | 2.56
S | 3115045 | 5027590058896 | KERAAMIN PUTKISULAKE BUSSMANN | C10M4 10x38 aM 4A 500V | S3101B | Kahvasulakkeet UTU LB | E | KPL | 2.56 | KPL | 1 | 2.56
S | 3115048 | 5027590058827 | KERAAMIN PUTKISULAKE BUSSMANN | C10M10 10x38 aM 10A 500V | S3101B | Kahvasulakkeet UTU LB | E | KPL | 2.56 | KPL | 1 | 2.56
S | 3115049 | 5027590058834 | KERAAMIN PUTKISULAKE BUSSMANN | C10M12 10x38 aM 12A 500V | S3101B | Kahvasulakkeet UTU LB | E | KPL | 2.56 | KPL | 1 | 2.56
S | 3115050 | 5027590058841 | KERAAMIN PUTKISULAKE BUSSMANN | C10M16 10x38 aM 16A 500V | S3101B | Kahvasulakkeet UTU LB | E | KPL | 2.56 | KPL | 1 | 2.56
S | 3115051 | 5027590058865 | KERAAMIN PUTKISULAKE BUSSMANN | C10M20 10x38 aM 20A 500V | S3101B | Kahvasulakkeet UTU LB | E | KPL | 2.56 | KPL | 1 | 2.56
S | 3314305 |  | NIMIKILPILISTA | MUOVI 22X552 MATALA | S3310B | Keskuksen nimikilvet ELP LB | V | KPL | 2.56 | KPL | 1 | 2.56
S | 7541430 | 6410075414307 | ADAPTERI LA | FL 75 K F-KULMAL KOIRAS/NAARAS | S7509B | Antennituott. Laatuantenni LB | V | KPL | 2.56 | KPL | 1 | 2.56
S | 0210507 | 7333106020911 | VALOKUITUK. MIKROPUTKI HEXATRO | FTMU MIKROKAAPELI 48, 4X12 | S02170 | Valokuitukaapelit HEX P0 | V | M | 2.57 | M | 1 | 2.57
S | 0229101 |  | TIETOVERKKOKAAPELI HELUKABEL | TRONIC-CY (LIYCY)5X0,25 20032 | S0266B | TEOL OHJ.KAAPELIT CABLEX X LB | E | M | 2.57 | M | 1 | 2.57
S | 0410832 | 6410004108321 | ASENNUSJOHTO LÄMM KAJOTE | MKEM 90C 4 MUSTA R100 ECA | S0416B | Asennuskaapelit Kajote LB | E | M | 2.57 | M | 1 | 2.57
S | 0475350 |  | OHJAUSKAAPELI HELUKABEL | JZ-500 MUSTA 4G0,75 10350 | S0466B | OHJAUSKAAPELIT-HF CABLEX X LB | E | M | 2.57 | M | 1 | 2.57
S | 1130160 | 6410011301609 | LÄPIVIENTIHOLKKI ABB | AJ 10.20 MUOVIPUTKELLE | S11040 | Asennus putkitustarv ABB P0 | V | KPL | 2.57 | KPL | 1 | 2.57
S | 1334032 |  | VASTAVANNE PUK | LW32 Ø29-32/L=70MM FE | S1301B | Kiinnitystarvikkeet LB | E | KPL | 2.57 | KPL | 1 | 2.57
S | 1370815 | 4031026208848 | KAAPELIKIINNIKE HELLERMANN | T50RFT7 4,6X200 MUS | S1305B | Kiinnitystarv Hellermann LB | E | KPL | 2.57 | KPL | 1 | 2.57
S | 1467326 | 7394333122137 | KIINNITYSTARVIKE MP-BOLAGEN | MP-914S KESKIKANN. | S1401A | Kaapelitiet MP LA | V | KPL | 2.57 | KPL | 1 | 2.57
S | 3600818 | 6419410203705 | LIITINSUOJA KATKO | LSN160 | S3604B | Tehokytk -katkais Katko LB | V | KPL | 2.57 | KPL | 1 | 2.57
S | 1111098 | 6438199019253 | SUOJAPUTKI METALLI ABB | KIINNIKE SUOJAKOURULLE 28 MM | S5216B | Kaapelinsuojaus ABB X LB | V | KPL | 2.57 | KPL | 1 | 2.57
S | 7237256 | 6410072372563 | VALOKUITUADAPTERI ETD | DSC/APC-DSC/APC VIHREÄ | S7204B | Kuitutuotteet ETD X LB | V | KPL | 2.57 | KPL | 1 | 2.57
S | 0229189 |  | TIETOVERKKOKAAPELI HELUKABEL | PAAR-TRONIC-CY 2X2X0,25 21034 | S0266B | TEOL OHJ.KAAPELIT CABLEX X LB | E | M | 2.58 | M | 1 | 2.58
S | 0406752 |  | ASENNUSKAAPELI PRYSMIAN | MMJ 3x1,5S Eca R50 | S04271 | Asennuskaapelit Prysmian P1 | V | M | 2.58 | M | 1 | 2.58
S | 0270901 | 5413260349683 | INST.KAAPELI-FRHF EUPEN | JE-H FE180 E30 1X2X0,8 BMKK500 | S0460A | Asennuskaapelit FRH Hedtec LA | E | M | 2.58 | M | 1 | 2.58
S | 1418220 | 4012196794058 | ASENNUSKANAVA + KANSI OBO | WDK 15015 15x15 RAL9010 VALK | S14060 | Muovikanavat listat OBO P0 | V | M | 2.58 | M | 1 | 2.58
S | 1418225 | 4012196794171 | ASENNUSKANAVA + KANSI OBO | WDK 20020 20x20 RAL9010 VALK | S14060 | Muovikanavat listat OBO P0 | V | M | 2.58 | M | 1 | 2.58
S | 1428007 |  | T-KAPPALE MUTLUSAN | ABS 40X25 VAL | S1435B | Asennuskanavat Mutlusan ELP LB | V | KPL | 2.58 | KPL | 1 | 2.58
S | 1428008 |  | KULMAKAPPALE MUTLUSAN | ABS 40X25 VAL | S1435B | Asennuskanavat Mutlusan ELP LB | V | KPL | 2.58 | KPL | 1 | 2.58
S | 1622270 | 4013902610525 | JAKORASIA RED RANGE | MINI 25-L/W JAKORASIA | S1604A | Pinta-asennusras Spelsberg LA | V | KPL | 2.58 | KPL | 1 | 2.58
S | 1912081 | 6410019120813 | KISKOLIITIN OUNEVA | M8 HAKAPALA | S1908B | Sisäjohtoliittimet Ouneva LB | V | KPL | 2.58 | KPL | 1 | 2.58
S | 1901306 | 4018841931854 | TUPPILOLIITIN FTG | 16-70MM LIITIN 5MM KISKOLLE | S1918B | Maadoitustuotteet FTG ELP LB | V | KPL | 2.58 | KPL | 1 | 2.58
S | 4211284 | 6438045011523 | TURVAVALAISINTARVIKE TEKNOWARE | PB9007-PEITTOLEVY | S4203B | Turvavalaisimet Teknoware LB | E | KPL | 2.58 | KPL | 1 | 2.58
S | 5214676 | 7333106016983 | MIKROKANAVALIITIN HEXATRONIC | SULKULIITIN 5/3,5MM | S52200 | Mikrokanavat HEX P0 | V | KPL | 2.58 | KPL | 1 | 2.58
S | 5218644 | 7333106017478 | MIKROKANAVALIITIN HEXATRONIC | SULKULIITIN 7MM EI MAAHAN | S52200 | Mikrokanavat HEX P0 | E | KPL | 2.58 | KPL | 1 | 2.58
S | 5219380 |  | PÄÄTETUPPILO NEWLEC | LT40-15 | S52270 | Kaap. Suoj.+liit. Lehtik. P0 | V | KPL | 2.58 | KPL | 1 | 2.58
S | 0206008 | 6410002060089 | TIETOVERKKOKAAPELI-CAT6 | SYSTIMAX MAAKAAP. U/UTP K305m | S02010 | Tietoverkkokaap Systimax P0 | V | M | 2.59 | M | 1 | 2.59
S | 0206190 | 7333089008616 | VALOKAAPELI SISÄ/ULKO EUROLAN | 8OS2 CCA KELTAINEN | S0211A | Valokuitukaapelit Eurolan LA | V | M | 2.59 | M | 1 | 2.59
S | 0202488 | 6410002024883 | VALOKUITUKAAP SISÄ/ULKO AFUMEX | FZMSU-D 2X6XSM ECA | S0215A | Valokuitukaapeli Prysmian X LA | E | M | 2.59 | M | 1 | 2.59
S | 0231481 | 6410002314816 | VALOKUITUKAAPELI ILMA DRAKA | FZORMU-SD 1X12XSM ADSS 4,5KN | S0215A | Valokuitukaapeli Prysmian X LA | E | M | 2.59 | M | 1 | 2.59
S | 0226245 | 5903953012142 | ANTENNIKAAPELI MAA TELMOR | A+ RG11 MUSTA 10.0MM FCA K500 | S0221B | Tietoverkkokaapelit Actassi LB | E | M | 2.59 | M | 1 | 2.59
S | 0410834 | 6410004108345 | ASENNUSJOHTO LÄMM KAJOTE | MKEM 90C 4 KEVI R100 ECA | S0416B | Asennuskaapelit Kajote LB | E | M | 2.59 | M | 1 | 2.59
S | 0410720 | 6410004107201 | ASENNUSJOHTO LÄMM KAJOTE | MK 90C 4 MUSTA R150 ECA | S0450B | Asennusjohdot Kajote LB | E | M | 2.59 | M | 1 | 2.59
S | 0410721 | 6410004107218 | ASENNUSJOHTO LÄMM KAJOTE | MK90C 4 VASI ECA R150 | S0450B | Asennusjohdot Kajote LB | E | M | 2.59 | M | 1 | 2.59
S | 0410722 | 6410004107225 | ASENNUSJOHTO LÄMM KAJOTE | MK 90C 4 KEVI R150 ECA | S0450B | Asennusjohdot Kajote LB | E | M | 2.59 | M | 1 | 2.59
S | 0421451 | 5702950295202 | ASENNUSKAAPELI-HF NKT | HXJ XTRA 3X1,5S CCA R100 | S0451B | Asennuskaapelit HF NKT LB | E | M | 2.59 | M | 1 | 2.59
S | 1317193 | 4012196559671 | BETONIRUUVI BSS OBO | MMS-PLUS ST 6x55 E30/E90 | S1304B | Kiinnitystarvikkeet OBO LB | V | KPL | 2.59 | KPL | 1 | 2.59
S | 1308369 | 6410013083695 | RUUVIKIINNIKE MORITE | 19-20mm RST 2 RUUVI | S1313B | Kiinnitystarvikkeet Morite LB | E | KPL | 2.59 | KPL | 1 | 2.59
S | 1972227 | 3606480534676 | PÄÄTYLEVY LINERGY | NSYTRAAB35 35MM DIN CLIP-ON | S1915B | Johdinpääteholkit Schneider LB | E | KPL | 2.59 | KPL | 1 | 2.59
S | 2704097 | 4017918130664 | TARVIKE PHOENIX | PLC-ATP BK | S2713B | Ohjaus säätö Phoenix LB | V | KPL | 2.59 | KPL | 1 | 2.59
S | 3118592 | 3838895779056 | KOSKETUSSUOJA ETI | ZP PT 00-1 | S31060 | Kahvasu ja -tarv ETI ELP P0 | V | KPL | 2.59 | KPL | 1 | 2.59
S | 3414827 |  | JOHDINTUKILAIPPA JERIKOM | YKL5.1 C-AUK | S3422B | Laipat Jerikom LB | V | KPL | 2.59 | KPL | 1 | 2.59
S | 3414828 |  | JOHDINTUKILAIPPA JERIKOM | YKL5.5 C-AUK | S3422B | Laipat Jerikom LB | V | KPL | 2.59 | KPL | 1 | 2.59
S | 5213158 | 4012078466806 | PUTKIKAAPELIKENKÄ KLAUKE | 41R8 90AST 16MM2 M10 CU | S5221B | Kaapelin suoj+liitos Klauke LB | E | KPL | 2.59 | KPL | 1 | 2.59
S | 0206123 | 7333089009361 | VALOKAAPELI SISÄ/ULKO EUROLAN | 4OS2+4OM3 DCA LSZH OR K500 | S02110 | Valokuitukaapelit Eurolan P0 | V | M | 2.6 | M | 1 | 2.6
S | 0206189 | 7333089007688 | VALOKAAPELI SISÄ/ULKO EUROLAN | 6OS2 CCA KELTAINEN | S0211A | Valokuitukaapelit Eurolan LA | V | M | 2.6 | M | 1 | 2.6
S | 0226195 | 8424450187630 | ANTENNIKAAPELI FINNSAT | RG11T LSNH A/DCA K500 | S0221B | Tietoverkkokaapelit Actassi LB | V | M | 2.6 | M | 1 | 2.6
S | 0456777 | 6410004567777 | ASENNUSKAAPELI PRYSMIAN | MMJ 3x1,5S Eca K6/500 | S0427B | Asennuskaapelit Prysmian LB | V | M | 2.6 | M | 1 | 2.6
S | 0443362 | 4044776720225 | OHJAUSKAAPELI LAPP | ÖLFLEX SMART 108 3G1,5 K500 | S0431A | Ohjauskaap pienet pp Lapp LA | V | M | 2.6 | M | 1 | 2.6
S | 0443509 | 4044776760818 | OHJAUSKAAPELI LAPP | ÖLFLEX SMART 108 3G1,5-R100 | S0431A | Ohjauskaap pienet pp Lapp LA | V | M | 2.6 | M | 1 | 2.6
S | 0421650 |  | ASENNUSJOHTO-HF LTC | MKEM90HF H07Z-K 4,0 VASI R100 | S0439B | Asennusjohdot Hedtec LB | E | M | 2.6 | M | 1 | 2.6
S | 0421651 |  | ASENNUSJOHTO-HF LTC | MKEM90HF H07Z-K 4,0 KEVI R100 | S0439B | Asennusjohdot Hedtec LB | E | M | 2.6 | M | 1 | 2.6
S | 0421416 | 5702950289133 | ASENNUSKAAPELI-HF NKT | EXQ XTRA 3G1,5 DCA M500 | S0451B | Asennuskaapelit HF NKT LB | V | M | 2.6 | M | 1 | 2.6
S | 1199064 |  | Installation pipe, plastic | JM HF 20 NEWLEC | S11250 | MUOVIPUTKET JM TAM NEWLEC X P0 | V | M | 2.6 | M | 1 | 2.6
S | 1318909 | 4025221237109 | KAARIKIINNIKE PE | BS28 18-28mm TERÄS 100kpl | S1315B | Kiinnitystarv Pollmann LB | E | KPL | 2.6 | KPL | 1 | 2.6
S | 1749695 | 4044773179392 | LAAJENNUS METALLI SKINDICHT | ME-M M12/16 | S1709B | Holkkitiivisteet Skintop LB | V | KPL | 2.6 | KPL | 1 | 2.6
S | 1917711 |  | LIITOSPALA JERIKOM | YKG51/30TI AL/TIN | S19070 | Liittimet Jerikom P0 | V | KPL | 2.6 | KPL | 1 | 2.6
S | 1906636 | 4055626377162 | KISKOLIITINTARVIKE PHOENIX | PTFIX-NS35 | S1912B | Riviliittim Phoenix Contact LB | V | KPL | 2.6 | KPL | 1 | 2.6
S | 1963123 |  | Connector accessory | AB/SS | S1912B | Riviliittim Phoenix Contact LB | E | KPL | 2.6 | KPL | 1 | 2.6
S | 1963231 | 4017918090760 | LIITIN PHOENIX | UK 5 N | S1912B | Riviliittim Phoenix Contact LB | V | KPL | 2.6 | KPL | 1 | 2.6
S | 1964281 | 6410019642810 | SILTA PHOENIX | FBS 3-4 | S1912B | Riviliittim Phoenix Contact LB | E | KPL | 2.6 | KPL | 1 | 2.6
S | 2724595 | 3389119402330 | PISTOKANTARELE ZELIO | RPM1, METALLINEN | S2702B | Ohjaus säätö Schne LB | E | KPL | 2.6 | KPL | 1 | 2.6
S | 1927398 | 4045454094621 | RIVILIITIN WAGO | 4-NAP, 0.08-2.5MM2,HAR | S2715B | Ohjaus säätö Wago LB | V | KPL | 2.6 | KPL | 1 | 2.6
S | 3414757 | 4025221072113 | PEITELEVY-DIN PE | 220mm MUSTA | S3424B | Tarvikkeet Pollmann LB | E | KPL | 2.6 | KPL | 1 | 2.6
S | 3414762 | 4025221072083 | PEITELEVY-DIN PE | 220mm MUSTA | S3424B | Tarvikkeet Pollmann LB | E | KPL | 2.6 | KPL | 1 | 2.6
S | 5213800 | 7333089002126 | MIKROKANAVALIITIN EUROLAN | JATKOLIITIN 5 MM SISÄKÄYTTÖ | S7222B | Kuitutuott. Eurolan LB | V | KPL | 2.6 | KPL | 1 | 2.6
S | 7273100 | 6430078841764 | TIETOVERKKOKAAPPITARV. LA-CAT | KORIMUTTERISARJA 4KPL/PAKETTI | S7242A | Tietoverkkotuott. muut LA | E | SAT | 2.6 | KPL | 4 | 0.65
S | 0245641 | 6410002456417 | VALOKUITUKAAP-HF SI/UL HELKAMA | FXMSU 1X4SML (L) ECA | S0205A | Kuitukaapelit Helmacab X LA | E | M | 2.61 | M | 1 | 2.61
S | 0206336 |  | VALOKUITUKAAPELI SI/UL EUROLAN | UNILT OS2 12X9/125 B2CA | S0211A | Valokuitukaapelit Eurolan LA | V | M | 2.61 | M | 1 | 2.61
S | 0271716 | 3606481320230 | TIETOVERKKOKAAPELI ACTASSI | CAT6A F/UTP 4P DCA 500M B | S0221B | Tietoverkkokaapelit Actassi LB | E | M | 2.61 | M | 1 | 2.61
S | 0270602 | 6410002706024 | TIEDONSIIRTOKAAPELI HEDTEC | LIYCY 2x2x0,14 K500 | S0260B | Teollisuuden ohjauskaapelit LB | E | M | 2.61 | M | 1 | 2.61
S | 0423921 | 5413260103773 | KUMIKAAPELI EUPEN | H05RR-F 3G1,0 300/500V R100 | S0412B | Kumikaapelit LB | V | M | 2.61 | M | 1 | 2.61
S | 1462611 | 4012195668015 | PÄÄTYKAPPALE KTS | SKH 110 OR, PE | S1404B | Kaapelitiet OBO LB | E | KPL | 2.61 | KPL | 1 | 2.61
S | 1418274 | 4012196492794 | PÄÄTYKAPPALE OBO | HE 60090 60x90 RAL9010 VALK | S1406B | Muovikanavat listat OBO LB | V | KPL | 2.61 | KPL | 1 | 2.61
S | 1418380 | 4012196504794 | PÄÄTYKAPPALE OBO | HE 25025 25x25 RAL9010 VALK | S1406B | Muovikanavat listat OBO LB | E | KPL | 2.61 | KPL | 1 | 2.61
S | 1970216 | 4008190101954 | PÄÄTYLEVY WAP WDK2.5 | 1059100000 | S1903B | Riviliittimet Weidmuller LB | V | KPL | 2.61 | KPL | 1 | 2.61
S | 1933042 | 6438100020071 | KOSKETUSSUOJA ENSTO CLAMPO PRO | KEL62. KE62. KE67 -LIITTIMILLE | S1904B | Liittimet Ensto LB | E | KPL | 2.61 | KPL | 1 | 2.61
S | 1965751 | 3472591778120 | KYTKENTÄSILTA TE/ABB ENTRELEC | EL61 YHDISTÄJÄLEVY H-LIITIN | S1924B | RIVILIITIN Entrelec FinnE X LB | E | KPL | 2.61 | KPL | 1 | 2.61
S | 1965905 | 3472591169645 | PÄÄTYLEVY TE/ABB ENTRELEC | PÄÄTYLEVY, 1MM, D4/60 | S1924B | RIVILIITIN Entrelec FinnE X LB | E | KPL | 2.61 | KPL | 1 | 2.61
S | 3314319 |  | NIMIKILPILISTA | MUOVI 44X504 28MOD | S3310A | Keskuksen nimikilvet ELP LA | E | KPL | 2.61 | KPL | 1 | 2.61
S | 6418701 | 6410064187014 | MERKINTÄTARVIKE HAMMAR | H50, 1 | S64600 | Merkintätarv. Hammarp. P0 | V | KPL | 2.61 | KPL | 1 | 2.61
S | 6418702 | 6410064187021 | MERKINTÄTARVIKE HAMMAR | H50, 2 | S64600 | Merkintätarv. Hammarp. P0 | V | KPL | 2.61 | KPL | 1 | 2.61
S | 6418703 | 6410064187038 | MERKINTÄTARVIKE HAMMAR | H50, 3 | S64600 | Merkintätarv. Hammarp. P0 | V | KPL | 2.61 | KPL | 1 | 2.61
S | 6418704 | 6410064187045 | MERKINTÄTARVIKE HAMMAR | H50, 4 | S64600 | Merkintätarv. Hammarp. P0 | V | KPL | 2.61 | KPL | 1 | 2.61
S | 6418705 | 6410064187052 | MERKINTÄTARVIKE HAMMAR | H50, 5 | S64600 | Merkintätarv. Hammarp. P0 | V | KPL | 2.61 | KPL | 1 | 2.61
S | 6418706 | 6410064187069 | MERKINTÄTARVIKE HAMMAR | H50, 6 | S64600 | Merkintätarv. Hammarp. P0 | V | KPL | 2.61 | KPL | 1 | 2.61
S | 6418707 | 6410064187076 | MERKINTÄTARVIKE HAMMAR | H50, 7 | S64600 | Merkintätarv. Hammarp. P0 | V | KPL | 2.61 | KPL | 1 | 2.61
S | 6418708 | 6410064187083 | MERKINTÄTARVIKE HAMMAR | H50, 8 | S64600 | Merkintätarv. Hammarp. P0 | V | KPL | 2.61 | KPL | 1 | 2.61
S | 6418709 | 6410064187090 | MERKINTÄTARVIKE HAMMAR | H50, 9 | S64600 | Merkintätarv. Hammarp. P0 | V | KPL | 2.61 | KPL | 1 | 2.61
S | 6418720 | 6410064187205 | MERKINTÄTARVIKE HAMMAR | H50, A | S64600 | Merkintätarv. Hammarp. P0 | V | KPL | 2.61 | KPL | 1 | 2.61
S | 6418721 | 6410064187212 | MERKINTÄTARVIKE HAMMAR | H50, B | S64600 | Merkintätarv. Hammarp. P0 | V | KPL | 2.61 | KPL | 1 | 2.61
S | 6418722 | 6410064187229 | MERKINTÄTARVIKE HAMMAR | H50, C | S64600 | Merkintätarv. Hammarp. P0 | V | KPL | 2.61 | KPL | 1 | 2.61
S | 6418723 | 6410064187236 | MERKINTÄTARVIKE HAMMAR | H50, D | S64600 | Merkintätarv. Hammarp. P0 | V | KPL | 2.61 | KPL | 1 | 2.61
S | 6418724 | 6410064187243 | MERKINTÄTARVIKE HAMMAR | H50, E | S64600 | Merkintätarv. Hammarp. P0 | V | KPL | 2.61 | KPL | 1 | 2.61
S | 6418725 | 6410064187250 | MERKINTÄTARVIKE HAMMAR | H50, F | S64600 | Merkintätarv. Hammarp. P0 | V | KPL | 2.61 | KPL | 1 | 2.61
S | 6418726 | 6410064187267 | MERKINTÄTARVIKE HAMMAR | H50, G | S64600 | Merkintätarv. Hammarp. P0 | V | KPL | 2.61 | KPL | 1 | 2.61
S | 6418727 | 6410064187274 | MERKINTÄTARVIKE HAMMAR | H50, H | S64600 | Merkintätarv. Hammarp. P0 | V | KPL | 2.61 | KPL | 1 | 2.61
S | 6418728 | 6410064187281 | MERKINTÄTARVIKE HAMMAR | H50, I | S64600 | Merkintätarv. Hammarp. P0 | V | KPL | 2.61 | KPL | 1 | 2.61
S | 6418729 | 6410064187298 | MERKINTÄTARVIKE HAMMAR | H50, J | S64600 | Merkintätarv. Hammarp. P0 | V | KPL | 2.61 | KPL | 1 | 2.61
S | 6418730 | 6410064187304 | MERKINTÄTARVIKE HAMMAR | H50, K | S64600 | Merkintätarv. Hammarp. P0 | V | KPL | 2.61 | KPL | 1 | 2.61
S | 6418731 | 6410064187311 | MERKINTÄTARVIKE HAMMAR | H50, L | S64600 | Merkintätarv. Hammarp. P0 | V | KPL | 2.61 | KPL | 1 | 2.61
S | 6418732 | 6410064187328 | MERKINTÄTARVIKE HAMMAR | H50, M | S64600 | Merkintätarv. Hammarp. P0 | V | KPL | 2.61 | KPL | 1 | 2.61
S | 6418733 | 6410064187335 | MERKINTÄTARVIKE HAMMAR | H50, N | S64600 | Merkintätarv. Hammarp. P0 | E | KPL | 2.61 | KPL | 1 | 2.61
S | 6418734 | 6410064187342 | MERKINTÄTARVIKE HAMMAR | H50, P | S64600 | Merkintätarv. Hammarp. P0 | V | KPL | 2.61 | KPL | 1 | 2.61
S | 6418735 | 6410064187359 | MERKINTÄTARVIKE HAMMAR | H50, Q | S64600 | Merkintätarv. Hammarp. P0 | V | KPL | 2.61 | KPL | 1 | 2.61
S | 6418736 | 6410064187366 | MERKINTÄTARVIKE HAMMAR | H50, R | S64600 | Merkintätarv. Hammarp. P0 | V | KPL | 2.61 | KPL | 1 | 2.61
S | 6418737 | 6410064187373 | MERKINTÄTARVIKE HAMMAR | H50, S | S64600 | Merkintätarv. Hammarp. P0 | V | KPL | 2.61 | KPL | 1 | 2.61
S | 6418738 | 6410064187380 | MERKINTÄTARVIKE HAMMAR | H50, T | S64600 | Merkintätarv. Hammarp. P0 | V | KPL | 2.61 | KPL | 1 | 2.61
S | 6418739 | 6410064187397 | MERKINTÄTARVIKE HAMMAR | H50, U | S64600 | Merkintätarv. Hammarp. P0 | V | KPL | 2.61 | KPL | 1 | 2.61
S | 6418740 | 6410064187403 | MERKINTÄTARVIKE HAMMAR | H50, V | S64600 | Merkintätarv. Hammarp. P0 | V | KPL | 2.61 | KPL | 1 | 2.61
S | 6418741 | 6410064187410 | MERKINTÄTARVIKE HAMMAR | H50, W | S64600 | Merkintätarv. Hammarp. P0 | E | KPL | 2.61 | KPL | 1 | 2.61
S | 6418742 | 6410064187427 | MERKINTÄTARVIKE HAMMAR | H50, X | S64600 | Merkintätarv. Hammarp. P0 | E | KPL | 2.61 | KPL | 1 | 2.61
S | 6418743 | 6410064187434 | MERKINTÄTARVIKE HAMMAR | H50, Y | S64600 | Merkintätarv. Hammarp. P0 | E | KPL | 2.61 | KPL | 1 | 2.61
S | 6418745 | 6410064187458 | MERKINTÄTARVIKE HAMMAR | H50, Å | S64600 | Merkintätarv. Hammarp. P0 | E | KPL | 2.61 | KPL | 1 | 2.61
S | 6418746 | 6410064187465 | MERKINTÄTARVIKE HAMMAR | H50, Ä | S64600 | Merkintätarv. Hammarp. P0 | E | KPL | 2.61 | KPL | 1 | 2.61
S | 6418747 | 6410064187472 | MERKINTÄTARVIKE HAMMAR | H50, Ö | S64600 | Merkintätarv. Hammarp. P0 | E | KPL | 2.61 | KPL | 1 | 2.61
S | 6418748 | 6410064187489 | MERKINTÄTARVIKE HAMMAR | H50, - | S64600 | Merkintätarv. Hammarp. P0 | V | KPL | 2.61 | KPL | 1 | 2.61
S | 6418749 | 6410064187496 | MERKINTÄTARVIKE HAMMAR | H50, BLANKO | S64600 | Merkintätarv. Hammarp. P0 | V | KPL | 2.61 | KPL | 1 | 2.61
S | 6418750 | 6410064187502 | MERKINTÄTARVIKE HAMMAR | H50, . | S64600 | Merkintätarv. Hammarp. P0 | V | KPL | 2.61 | KPL | 1 | 2.61
S | 6418751 | 6410064187519 | MERKINTÄTARVIKE HAMMAR | H50, : | S64600 | Merkintätarv. Hammarp. P0 | E | KPL | 2.61 | KPL | 1 | 2.61
S | 6418752 | 6410064187526 | MERKINTÄTARVIKE HAMMAR | H50, / | S64600 | Merkintätarv. Hammarp. P0 | V | KPL | 2.61 | KPL | 1 | 2.61
S | 6426200 | 6410064262001 | MERKINTÄTARVIKE HAMMAR | H-50 VALK. NUMERO 0, PSS 25 | S64600 | Merkintätarv. Hammarp. P0 | E | KPL | 2.61 | KPL | 1 | 2.61
S | 6426201 | 6410064262018 | MERKINTÄTARVIKE HAMMAR | H-50 VALK. NUMERO 1, PSS 25 | S64600 | Merkintätarv. Hammarp. P0 | E | KPL | 2.61 | KPL | 1 | 2.61
S | 6426202 | 6410064262025 | MERKINTÄTARVIKE HAMMAR | H-50 VALK. NUMERO 2, PSS 25 | S64600 | Merkintätarv. Hammarp. P0 | E | KPL | 2.61 | KPL | 1 | 2.61
S | 6426203 | 6410064262032 | MERKINTÄTARVIKE HAMMAR | H-50 VALK. NUMERO 3, PSS 25 | S64600 | Merkintätarv. Hammarp. P0 | E | KPL | 2.61 | KPL | 1 | 2.61
S | 6426204 | 6410064262049 | MERKINTÄTARVIKE HAMMAR | H-50 VALK. NUMERO 4, PSS 25 | S64600 | Merkintätarv. Hammarp. P0 | E | KPL | 2.61 | KPL | 1 | 2.61
S | 6426205 | 6410064262056 | MERKINTÄTARVIKE HAMMAR | H-50 VALK. NUMERO 5, PSS 25 | S64600 | Merkintätarv. Hammarp. P0 | E | KPL | 2.61 | KPL | 1 | 2.61
S | 6426206 | 6410064262063 | MERKINTÄTARVIKE HAMMAR | H-50 VALK. NUMERO 6, PSS 25 | S64600 | Merkintätarv. Hammarp. P0 | E | KPL | 2.61 | KPL | 1 | 2.61
S | 6426207 | 6410064262070 | MERKINTÄTARVIKE HAMMAR | H-50 VALK. NUMERO 7, PSS 25 | S64600 | Merkintätarv. Hammarp. P0 | E | KPL | 2.61 | KPL | 1 | 2.61
S | 6426208 | 6410064262087 | MERKINTÄTARVIKE HAMMAR | H-50 VALK. NUMERO 8, PSS 25 | S64600 | Merkintätarv. Hammarp. P0 | E | KPL | 2.61 | KPL | 1 | 2.61
S | 6426209 | 6410064262094 | MERKINTÄTARVIKE HAMMAR | H-50 VALK. NUMERO 9, PSS 25 | S64600 | Merkintätarv. Hammarp. P0 | E | KPL | 2.61 | KPL | 1 | 2.61
S | 6426210 | 6410064262100 | MERKINTÄTARVIKE HAMMAR | H-50 VALK. KIRJAIN A, PSS 25 | S64600 | Merkintätarv. Hammarp. P0 | E | KPL | 2.61 | KPL | 1 | 2.61
S | 6426211 | 6410064262117 | MERKINTÄTARVIKE HAMMAR | H-50 VALK. KIRJAIN B, PSS 25 | S64600 | Merkintätarv. Hammarp. P0 | E | KPL | 2.61 | KPL | 1 | 2.61
S | 6426212 | 6410064262124 | MERKINTÄTARVIKE HAMMAR | H-50 VALK. KIRJAIN C, PSS 25 | S64600 | Merkintätarv. Hammarp. P0 | E | KPL | 2.61 | KPL | 1 | 2.61
S | 6426213 | 6410064262131 | MERKINTÄTARVIKE HAMMAR | H-50 VALK. KIRJAIN D, PSS 25 | S64600 | Merkintätarv. Hammarp. P0 | E | KPL | 2.61 | KPL | 1 | 2.61
S | 6426214 | 6410064262148 | MERKINTÄTARVIKE HAMMAR | H-50 VALK. KIRJAIN E, PSS 25 | S64600 | Merkintätarv. Hammarp. P0 | E | KPL | 2.61 | KPL | 1 | 2.61
S | 6426215 | 6410064262155 | MERKINTÄTARVIKE HAMMAR | H-50 VALK. KIRJAIN F, PSS 25 | S64600 | Merkintätarv. Hammarp. P0 | E | KPL | 2.61 | KPL | 1 | 2.61
S | 6426216 | 6410064262162 | MERKINTÄTARVIKE HAMMAR | H-50 VALK. KIRJAIN G, PSS 25 | S64600 | Merkintätarv. Hammarp. P0 | E | KPL | 2.61 | KPL | 1 | 2.61
S | 6426217 | 6410064262179 | MERKINTÄTARVIKE HAMMAR | H-50 VALK. KIRJAIN H, PSS 25 | S64600 | Merkintätarv. Hammarp. P0 | E | KPL | 2.61 | KPL | 1 | 2.61
S | 6426218 | 6410064262186 | MERKINTÄTARVIKE HAMMAR | H-50 VALK. KIRJAIN I, PSS 25 | S64600 | Merkintätarv. Hammarp. P0 | E | KPL | 2.61 | KPL | 1 | 2.61
S | 6426219 | 6410064262193 | MERKINTÄTARVIKE HAMMAR | H-50 VALK. KIRJAIN J, PSS 25 | S64600 | Merkintätarv. Hammarp. P0 | E | KPL | 2.61 | KPL | 1 | 2.61
S | 6426220 | 6410064262209 | MERKINTÄTARVIKE HAMMAR | H-50 VALK. KIRJAIN K, PSS 25 | S64600 | Merkintätarv. Hammarp. P0 | E | KPL | 2.61 | KPL | 1 | 2.61
S | 6426221 | 6410064262216 | MERKINTÄTARVIKE HAMMAR | H-50 VALK. KIRJAIN L, PSS 25 | S64600 | Merkintätarv. Hammarp. P0 | E | KPL | 2.61 | KPL | 1 | 2.61
S | 6426222 | 6410064262223 | MERKINTÄTARVIKE HAMMAR | H-50 VALK. KIRJAIN M, PSS 25 | S64600 | Merkintätarv. Hammarp. P0 | E | KPL | 2.61 | KPL | 1 | 2.61
S | 6426223 | 6410064262230 | MERKINTÄTARVIKE HAMMAR | H-50 VALK. KIRJAIN N, PSS 25 | S64600 | Merkintätarv. Hammarp. P0 | E | KPL | 2.61 | KPL | 1 | 2.61
S | 6426224 | 6410064262247 | MERKINTÄTARVIKE HAMMAR | H-50 VALK. KIRJAIN O, PSS 25 | S64600 | Merkintätarv. Hammarp. P0 | E | KPL | 2.61 | KPL | 1 | 2.61
S | 6426225 | 6410064262254 | MERKINTÄTARVIKE HAMMAR | H-50 VALK. KIRJAIN P, PSS 25 | S64600 | Merkintätarv. Hammarp. P0 | E | KPL | 2.61 | KPL | 1 | 2.61
S | 6426226 | 6410064262261 | MERKINTÄTARVIKE HAMMAR | H-50 VALK. KIRJAIN Q, PSS 25 | S64600 | Merkintätarv. Hammarp. P0 | E | KPL | 2.61 | KPL | 1 | 2.61
S | 6426227 | 6410064262278 | MERKINTÄTARVIKE HAMMAR | H-50 VALK. KIRJAIN R, PSS 25 | S64600 | Merkintätarv. Hammarp. P0 | E | KPL | 2.61 | KPL | 1 | 2.61
S | 6426228 | 6410064262285 | MERKINTÄTARVIKE HAMMAR | H-50 VALK. KIRJAIN S, PSS 25 | S64600 | Merkintätarv. Hammarp. P0 | E | KPL | 2.61 | KPL | 1 | 2.61
S | 6426229 | 6410064262292 | MERKINTÄTARVIKE HAMMAR | H-50 VALK. KIRJAIN T, PSS 25 | S64600 | Merkintätarv. Hammarp. P0 | E | KPL | 2.61 | KPL | 1 | 2.61
S | 6426230 | 6410064262308 | MERKINTÄTARVIKE HAMMAR | H-50 VALK. KIRJAIN U, PSS 25 | S64600 | Merkintätarv. Hammarp. P0 | E | KPL | 2.61 | KPL | 1 | 2.61
S | 6426231 | 6410064262315 | MERKINTÄTARVIKE HAMMAR | H-50 VALK. KIRJAIN V, PSS 25 | S64600 | Merkintätarv. Hammarp. P0 | E | KPL | 2.61 | KPL | 1 | 2.61
S | 6426232 | 6410064262322 | MERKINTÄTARVIKE HAMMAR | H-50 VALK. KIRJAIN W, PSS 25 | S64600 | Merkintätarv. Hammarp. P0 | E | KPL | 2.61 | KPL | 1 | 2.61
S | 6426233 | 6410064262339 | MERKINTÄTARVIKE HAMMAR | H-50 VALK. KIRJAIN X, PSS 25 | S64600 | Merkintätarv. Hammarp. P0 | E | KPL | 2.61 | KPL | 1 | 2.61
S | 6426234 | 6410064262346 | MERKINTÄTARVIKE HAMMAR | H-50 VALK. KIRJAIN Z, PSS 25 | S64600 | Merkintätarv. Hammarp. P0 | E | KPL | 2.61 | KPL | 1 | 2.61
S | 6426235 | 6410064262353 | MERKINTÄTARVIKE HAMMAR | H-50 VALK. KIRJAIN Y, PSS 25 | S64600 | Merkintätarv. Hammarp. P0 | E | KPL | 2.61 | KPL | 1 | 2.61
S | 6426236 | 6410064262360 | MERKINTÄTARVIKE HAMMAR | H-50 VALK. KIRJAIN Å, PSS 25 | S64600 | Merkintätarv. Hammarp. P0 | E | KPL | 2.61 | KPL | 1 | 2.61
S | 6426237 | 6410064262377 | MERKINTÄTARVIKE HAMMAR | H-50 VALK. KIRJAIN Ä, PSS 25 | S64600 | Merkintätarv. Hammarp. P0 | E | KPL | 2.61 | KPL | 1 | 2.61
S | 6426238 | 6410064262384 | MERKINTÄTARVIKE HAMMAR | H-50 VALK. KIRJAIN Ö, PSS 25 | S64600 | Merkintätarv. Hammarp. P0 | E | KPL | 2.61 | KPL | 1 | 2.61
S | 6426239 | 6410064262391 | MERKINTÄTARVIKE HAMMAR | H-50 NUOLI YLÖS/ALAS | S64600 | Merkintätarv. Hammarp. P0 | E | KPL | 2.61 | KPL | 1 | 2.61
S | 6426240 | 6410064262407 | MERKINTÄTARVIKE HAMMAR | H-50 NUOLI VAS/OIK | S64600 | Merkintätarv. Hammarp. P0 | E | KPL | 2.61 | KPL | 1 | 2.61
S | 6426245 | 6410064262452 | MERKINTÄTARVIKE HAMMAR | H-50 K | S64600 | Merkintätarv. Hammarp. P0 | E | KPL | 2.61 | KPL | 1 | 2.61
S | 6426246 | 6410064262469 | MERKINTÄTARVIKE HAMMAR | H-50 M | S64600 | Merkintätarv. Hammarp. P0 | E | KPL | 2.61 | KPL | 1 | 2.61
S | 6426247 | 6410064262476 | MERKINTÄTARVIKE HAMMAR | H-50 = | S64600 | Merkintätarv. Hammarp. P0 | E | KPL | 2.61 | KPL | 1 | 2.61
S | 6426248 | 6410064262483 | MERKINTÄTARVIKE HAMMAR | H-50 VALK. MERKKI - (VIIVA) | S64600 | Merkintätarv. Hammarp. P0 | E | KPL | 2.61 | KPL | 1 | 2.61
S | 6426249 | 6410064262490 | MERKINTÄTARVIKE HAMMAR | H-50 VALK. MERKKI (TYHJÄ) | S64600 | Merkintätarv. Hammarp. P0 | E | KPL | 2.61 | KPL | 1 | 2.61
S | 6426250 | 6410064262506 | MERKINTÄTARVIKE HAMMAR | H-50 VALK. MERKKI . (PISTE) | S64600 | Merkintätarv. Hammarp. P0 | E | KPL | 2.61 | KPL | 1 | 2.61
S | 6426251 | 6410064262513 | MERKINTÄTARVIKE HAMMAR | H-50 VALK. MERKKI : (2-PISTE) | S64600 | Merkintätarv. Hammarp. P0 | E | KPL | 2.61 | KPL | 1 | 2.61
S | 6426252 | 6410064262520 | MERKINTÄTARVIKE HAMMAR | H-50 VALK. MERKKI / (K-VIIVA) | S64600 | Merkintätarv. Hammarp. P0 | E | KPL | 2.61 | KPL | 1 | 2.61
S | 6426253 | 6410064262537 | MERKINTÄTARVIKE HAMMAR | H-50 VALK. NUOLI YLÖS/ALA | S64600 | Merkintätarv. Hammarp. P0 | E | KPL | 2.61 | KPL | 1 | 2.61
S | 6426254 | 6410064262544 | MERKINTÄTARVIKE HAMMAR | H-50 VALK. NUOLI VAS/OIK | S64600 | Merkintätarv. Hammarp. P0 | E | KPL | 2.61 | KPL | 1 | 2.61
S | 6426257 | 6410064262575 | MERKINTÄTARVIKE HAMMAR | H-50 VALK. K | S64600 | Merkintätarv. Hammarp. P0 | E | KPL | 2.61 | KPL | 1 | 2.61
S | 6426259 | 6410064262599 | MERKINTÄTARVIKE HAMMAR | H-50V NUMERO 0, PSS 25 | S64600 | Merkintätarv. Hammarp. P0 | E | KPL | 2.61 | KPL | 1 | 2.61
S | 6426260 | 6410064262605 | MERKINTÄTARVIKE HAMMAR | H-50V NUMERO 1, PSS 25 | S64600 | Merkintätarv. Hammarp. P0 | E | KPL | 2.61 | KPL | 1 | 2.61
S | 6426261 | 6410064262612 | MERKINTÄTARVIKE HAMMAR | H-50V NUMERO 2, PSS 25 | S64600 | Merkintätarv. Hammarp. P0 | E | KPL | 2.61 | KPL | 1 | 2.61
S | 6426262 | 6410064262629 | MERKINTÄTARVIKE HAMMAR | H-50V NUMERO 3, PSS 25 | S64600 | Merkintätarv. Hammarp. P0 | E | KPL | 2.61 | KPL | 1 | 2.61
S | 6426263 | 6410064262636 | MERKINTÄTARVIKE HAMMAR | H-50V NUMERO 4, PSS 25 | S64600 | Merkintätarv. Hammarp. P0 | E | KPL | 2.61 | KPL | 1 | 2.61
S | 6426264 | 6410064262643 | MERKINTÄTARVIKE HAMMAR | H-50V NUMERO 5, PSS 25 | S64600 | Merkintätarv. Hammarp. P0 | E | KPL | 2.61 | KPL | 1 | 2.61
S | 6426265 | 6410064262650 | MERKINTÄTARVIKE HAMMAR | H-50V NUMERO 6, PSS 25 | S64600 | Merkintätarv. Hammarp. P0 | E | KPL | 2.61 | KPL | 1 | 2.61
S | 6426266 | 6410064262667 | MERKINTÄTARVIKE HAMMAR | H-50V NUMERO 7, PSS 25 | S64600 | Merkintätarv. Hammarp. P0 | E | KPL | 2.61 | KPL | 1 | 2.61
S | 6426267 | 6410064262674 | MERKINTÄTARVIKE HAMMAR | H-50V NUMERO 8, PSS 25 | S64600 | Merkintätarv. Hammarp. P0 | E | KPL | 2.61 | KPL | 1 | 2.61
S | 6426268 | 6410064262681 | MERKINTÄTARVIKE HAMMAR | H-50V NUMERO 9, PSS 25 | S64600 | Merkintätarv. Hammarp. P0 | E | KPL | 2.61 | KPL | 1 | 2.61
S | 6426269 | 6410064262698 | MERKINTÄTARVIKE HAMMAR | H-50V KIRJAIN A, PSS 25 | S64600 | Merkintätarv. Hammarp. P0 | E | KPL | 2.61 | KPL | 1 | 2.61
S | 6426270 | 6410064262704 | MERKINTÄTARVIKE HAMMAR | H-50V KIRJAIN B, PSS 25 | S64600 | Merkintätarv. Hammarp. P0 | E | KPL | 2.61 | KPL | 1 | 2.61
S | 6426271 | 6410064262711 | MERKINTÄTARVIKE HAMMAR | H-50V KIRJAIN C, PSS 25 | S64600 | Merkintätarv. Hammarp. P0 | E | KPL | 2.61 | KPL | 1 | 2.61
S | 6426272 | 6410064262728 | MERKINTÄTARVIKE HAMMAR | H-50V KIRJAIN D, PSS 25 | S64600 | Merkintätarv. Hammarp. P0 | E | KPL | 2.61 | KPL | 1 | 2.61
S | 6426273 | 6410064262735 | MERKINTÄTARVIKE HAMMAR | H-50V KIRJAIN E, PSS 25 | S64600 | Merkintätarv. Hammarp. P0 | E | KPL | 2.61 | KPL | 1 | 2.61
S | 6426274 | 6410064262742 | MERKINTÄTARVIKE HAMMAR | H-50V KIRJAIN F, PSS 25 | S64600 | Merkintätarv. Hammarp. P0 | E | KPL | 2.61 | KPL | 1 | 2.61
S | 6426275 | 6410064262759 | MERKINTÄTARVIKE HAMMAR | H-50V KIRJAIN G, PSS 25 | S64600 | Merkintätarv. Hammarp. P0 | E | KPL | 2.61 | KPL | 1 | 2.61
S | 6426276 | 6410064262766 | MERKINTÄTARVIKE HAMMAR | H-50V KIRJAIN H, PSS 25 | S64600 | Merkintätarv. Hammarp. P0 | E | KPL | 2.61 | KPL | 1 | 2.61
S | 6426277 | 6410064262773 | MERKINTÄTARVIKE HAMMAR | H-50V KIRJAIN I, PSS 25 | S64600 | Merkintätarv. Hammarp. P0 | E | KPL | 2.61 | KPL | 1 | 2.61
S | 6426278 | 6410064262780 | MERKINTÄTARVIKE HAMMAR | H-50V KIRJAIN J, PSS 25 | S64600 | Merkintätarv. Hammarp. P0 | E | KPL | 2.61 | KPL | 1 | 2.61
S | 6426279 | 6410064262797 | MERKINTÄTARVIKE HAMMAR | H-50V KIRJAIN K, PSS 25 | S64600 | Merkintätarv. Hammarp. P0 | E | KPL | 2.61 | KPL | 1 | 2.61
S | 6426280 | 6410064262803 | MERKINTÄTARVIKE HAMMAR | H-50V KIRJAIN L, PSS 25 | S64600 | Merkintätarv. Hammarp. P0 | E | KPL | 2.61 | KPL | 1 | 2.61
S | 6426281 | 6410064262810 | MERKINTÄTARVIKE HAMMAR | H-50V KIRJAIN M, PSS 25 | S64600 | Merkintätarv. Hammarp. P0 | E | KPL | 2.61 | KPL | 1 | 2.61
S | 6426282 | 6410064262827 | MERKINTÄTARVIKE HAMMAR | H-50V KIRJAIN N, PSS 25 | S64600 | Merkintätarv. Hammarp. P0 | E | KPL | 2.61 | KPL | 1 | 2.61
S | 6426283 | 6410064262834 | MERKINTÄTARVIKE HAMMAR | H-50V KIRJAIN O, PSS 25 | S64600 | Merkintätarv. Hammarp. P0 | E | KPL | 2.61 | KPL | 1 | 2.61
S | 6426284 | 6410064262841 | MERKINTÄTARVIKE HAMMAR | H-50V KIRJAIN P, PSS 25 | S64600 | Merkintätarv. Hammarp. P0 | E | KPL | 2.61 | KPL | 1 | 2.61
S | 6426285 | 6410064262858 | MERKINTÄTARVIKE HAMMAR | H-50V KIRJAIN Q, PSS 25 | S64600 | Merkintätarv. Hammarp. P0 | E | KPL | 2.61 | KPL | 1 | 2.61
S | 6426286 | 6410064262865 | MERKINTÄTARVIKE HAMMAR | H-50V KIRJAIN R, PSS 25 | S64600 | Merkintätarv. Hammarp. P0 | E | KPL | 2.61 | KPL | 1 | 2.61
S | 6426287 | 6410064262872 | MERKINTÄTARVIKE HAMMAR | H-50V KIRJAIN S, PSS 25 | S64600 | Merkintätarv. Hammarp. P0 | E | KPL | 2.61 | KPL | 1 | 2.61
S | 6426288 | 6410064262889 | MERKINTÄTARVIKE HAMMAR | H-50V KIRJAIN T, PSS 25 | S64600 | Merkintätarv. Hammarp. P0 | E | KPL | 2.61 | KPL | 1 | 2.61
S | 6426289 | 6410064262896 | MERKINTÄTARVIKE HAMMAR | H-50V KIRJAIN U, PSS 25 | S64600 | Merkintätarv. Hammarp. P0 | E | KPL | 2.61 | KPL | 1 | 2.61
S | 6426290 | 6410064262902 | MERKINTÄTARVIKE HAMMAR | H-50V KIRJAIN V, PSS 25 | S64600 | Merkintätarv. Hammarp. P0 | E | KPL | 2.61 | KPL | 1 | 2.61
S | 6426291 | 6410064262919 | MERKINTÄTARVIKE HAMMAR | H-50V KIRJAIN W, PSS 25 | S64600 | Merkintätarv. Hammarp. P0 | E | KPL | 2.61 | KPL | 1 | 2.61
S | 6426292 | 6410064262926 | MERKINTÄTARVIKE HAMMAR | H-50V KIRJAIN X, PSS 25 | S64600 | Merkintätarv. Hammarp. P0 | E | KPL | 2.61 | KPL | 1 | 2.61
S | 6426293 | 6410064262933 | MERKINTÄTARVIKE HAMMAR | H-50V KIRJAIN Y, PSS 25 | S64600 | Merkintätarv. Hammarp. P0 | E | KPL | 2.61 | KPL | 1 | 2.61
S | 6426294 | 6410064262940 | MERKINTÄTARVIKE HAMMAR | H-50V KIRJAIN Z, PSS 25 | S64600 | Merkintätarv. Hammarp. P0 | E | KPL | 2.61 | KPL | 1 | 2.61
S | 6426295 | 6410064262957 | MERKINTÄTARVIKE HAMMAR | H-50V KIRJAIN Å, PSS 25 | S64600 | Merkintätarv. Hammarp. P0 | E | KPL | 2.61 | KPL | 1 | 2.61
S | 6426296 | 6410064262964 | MERKINTÄTARVIKE HAMMAR | H-50V KIRJAIN Ä, PSS 25 | S64600 | Merkintätarv. Hammarp. P0 | E | KPL | 2.61 | KPL | 1 | 2.61
S | 6426297 | 6410064262971 | MERKINTÄTARVIKE HAMMAR | H-50V KIRJAIN Ö, PSS 25 | S64600 | Merkintätarv. Hammarp. P0 | E | KPL | 2.61 | KPL | 1 | 2.61
S | 9589506 |  | ASENNUSTARVIKE K2 BASICRAIL | K2 BASIC CONNECTOR | S80560 | K2 Systems -tuotteet P0 | V | KPL | 2.61 | KPL | 1 | 2.61
S | 9573102 |  | TERÄSKÖYSI NEWLEC | FE52 R100 HARUSKÖYSI | S0114B | AVOJOHDOT JA KÖYDET AMO X LB | V | M | 2.62 | M | 1 | 2.62
S | 0264671 |  | TIETOVERKKOKAAP CAT7 BRANDREX | UM10-DCA-500BU | S0224A | Tietoverkkokaapel Leviton X LA | V | M | 2.62 | M | 1 | 2.62
S | 0403143 | 6410004031438 | ASENNUSJOHTO PRYSMIAN | MKEM90 4 MU Eca R100 | S0426B | As johdot ML MK MKEM Prysm LB | V | M | 2.62 | M | 1 | 2.62
S | 0403147 | 6410004031476 | ASENNUSJOHTO PRYSMIAN | MKEM90 4 SI Eca R100 | S0426B | As johdot ML MK MKEM Prysm LB | V | M | 2.62 | M | 1 | 2.62
S | 0403148 | 6410004031483 | ASENNUSJOHTO PRYSMIAN | MKEM90 4 KEVI Eca R100 | S0426B | As johdot ML MK MKEM Prysm LB | E | M | 2.62 | M | 1 | 2.62
S | 0422563 |  | ASENNUSJOHTO-HF TT CABLES | EXQ LIGHT PRO CCA 3G1,5 K500 | S04620 | Asennuskaapelit HF TT X P0 | E | M | 2.62 | M | 1 | 2.62
S | 1439384 |  | SCREW SET DEFEM | B13-50 M6x25 HAPONKEST.(50kpl) | S1411B | Kaapelitiet Wibe LB | V | KPL | 2.62 | KPL | 1 | 2.62
S | 1970006 | 4008190024123 | RIVILIITIN W-SARJA WDU 2.5N BL | 1023780000 | S1903B | Riviliittimet Weidmuller LB | V | KPL | 2.62 | KPL | 1 | 2.62
S | 1901359 | 4018841195164 | NOLLAKISKO FTG | 35MM 7X16 SIN DIN KIIN. 63A | S19190 | N- ja PE-kiskot FTG ELP L0 | V | KPL | 2.62 | KPL | 1 | 2.62
S | 3001607 |  | PIENENNYSRENGAS ETI | CEV D. FI27,5/23X36 DIII/DII | S30081 | Tulppasulakkeet ETI ELP P1 | V | KPL | 2.62 | KPL | 1 | 2.62
S | 3449352 |  | PEITELEVY-DIN ETHERMA | DIN-AUKON PEITELISTA | S3406B | Koteloidut keskukset LB | E | KPL | 2.62 | KPL | 1 | 2.62
S | 0217390 | 6410002173901 | VALOKUITUKAAPELI MAA NESTOR | FYO2RMU 3,5 KN 12XSML | S0212A | Valokuitukaapelit Nestor X LA | V | M | 2.63 | M | 1 | 2.63
S | 0229087 |  | TIETOVERKKOKAAPELI HELUKABEL | TRONIC-CY (LIYCY) 8X0,14 20007 | S0266B | TEOL OHJ.KAAPELIT CABLEX X LB | E | M | 2.63 | M | 1 | 2.63
S | 0229122 |  | TIETOVERKKOKAAPELI HELUKABEL | TRONIC-CY (LIYCY)4X0,34 20058 | S0266B | TEOL OHJ.KAAPELIT CABLEX X LB | E | M | 2.63 | M | 1 | 2.63
S | 0440520 | 7332367700587 | PUTKIJOHTO-HF PMFLEX | 16 MM / ML-HF 3G1.5 / R100 | S04100 | Putkijohdot Pmflex P0 | V | M | 2.63 | M | 1 | 2.63
S | 0410833 |  | ASENNUSJOHTO LÄMM KAJOTE | MKEM 90C 4 VASI R100 ECA | S0416B | Asennuskaapelit Kajote LB | E | M | 2.63 | M | 1 | 2.63
S | 0410911 | 6410004100011 | ASENNUSJOHTO LÄMM KAJOTE | MKEM 90C 4 PINK R100 ECA | S0416B | Asennuskaapelit Kajote LB | E | M | 2.63 | M | 1 | 2.63
S | 0443354 | 4044776720195 | OHJAUSKAAPELI LAPP | ÖLFLEX SMART 108 4G1 K500 | S0431B | Ohjauskaap pienet pp Lapp LB | E | M | 2.63 | M | 1 | 2.63
S | 0443505 | 4044776760665 | OHJAUSKAAPELI LAPP | ÖLFLEX SMART 108 4G1-R100 | S0431B | Ohjauskaap pienet pp Lapp LB | E | M | 2.63 | M | 1 | 2.63
S | 0483099 | 5702950286019 | ASENNUSKAAPELI-HF NKT | EXQ XTRA 3G1,5 DCA QADDY 500 | S0451B | Asennuskaapelit HF NKT LB | E | M | 2.63 | M | 1 | 2.63
S | 1101021 |  | ASENNUSPUTKI MUOVI PIPELIFE | JM 20 PVC LF 750N 2,5m | S11030 | Muoviputket JM TAM Pipelife P0 | V | M | 2.63 | M | 1 | 2.63
S | 1113157 | 7332367320501 | ASENNUSPUTKI MUOVI XFLEX | TAM-HF 32 SPEED 750N / R50 | S1108A | Muoviputket JM TAM Pmflex LA | V | M | 2.63 | M | 1 | 2.63
S | 1476331 |  | End plate | LF150156 HF LF15x15 10pc gray | S1420B | Asennuskanavat osat Tehalit LB | E | PAK | 2.63 | KPL | 10 | 0.263
S | 1476428 |  | End plate | LF150156 HF LF15x15 10pc bwown | S1420B | Asennuskanavat osat Tehalit LB | E | PAK | 2.63 | KPL | 10 | 0.263
S | 1476482 |  | End plate | LF150156 HF LF15x15 pc l.gray | S1420B | Asennuskanavat osat Tehalit LB | E | PAK | 2.63 | KPL | 10 | 0.263
S | 1749942 | 4044773158991 | HOLKKITIIV. MUOVI SKINTOP | ST-M ISO 20x1.5 RAL7001 IP68 | S1709B | Holkkitiivisteet Skintop LB | E | KPL | 2.63 | KPL | 1 | 2.63
S | 1939124 | 4055143833547 | KISKOLIITINTARVIKE | DIN-KISKOADAPTERI 221-41.SARJA | S1909B | Riviliittimet Wago LB | E | KPL | 2.63 | KPL | 1 | 2.63
S | 1939125 | 4055143833431 | KISKOLIITINTARVIKE | DIN-KISKOADAPTERI 221-41.SARJA | S1909B | Riviliittimet Wago LB | E | KPL | 2.63 | KPL | 1 | 2.63
S | 1963640 | 6410019636406 | MERKINTÄKORTTI PHOENIX | BN-ZB 5.2/WH-100:PAINAMATON | S1912B | Riviliittim Phoenix Contact LB | E | KPL | 2.63 | KPL | 1 | 2.63
S | 1111099 | 6438199019291 | SUOJAPUTKI METALLI ABB | KIINNIKE SUOJAKOURULLE 34 MM | S5216B | Kaapelinsuojaus ABB X LB | V | KPL | 2.63 | KPL | 1 | 2.63
S | 0207807 | 6410002078077 | TIETOVERKKOKAAPELI-CAT6A | MAAKAAPELI CAT6A U/FTP ARM PE | S71550 | Tietoverkkotuotteet FSM P0 | V | M | 2.63 | M | 1 | 2.63
S | 1156020 | 4012196870110 | JATKOMUHVI MUOVI VBS | 3000 MMS M16 RW | S1109B | Asennus putkitustarv OBO LB | E | KPL | 2.64 | KPL | 1 | 2.64
S | 0206019 | 6410002060195 | TIETOVERKKOKAAPELI-CAT6A | SYSTIMAX U/UTP DCA L305 VAL | S02010 | Tietoverkkokaap Systimax P0 | V | M | 2.64 | M | 1 | 2.64
S | 0216505 | 191516202658 | VALOKAAPELI SISÄ COMMSCOPE | 4OS2 KUIVA B2CA KELTAINEN | S0203B | Valokuitukaapelit Commscope LB | E | M | 2.64 | M | 1 | 2.64
S | 0232512 | 6410002325126 | INSTRUMENTOINTIKAAPELI-FRHF LA | JE-H(ST)H 2X2X0,80 FE180/E30 | S0222B | Antennikaapelit Laatuantenni 2 | E | M | 2.64 | M | 1 | 2.64
S | 0231795 |  | AUTOJOHTO KAJOTE | AJL 2 X 1,5/K2 PU/MU MK50 | S0265B | Auto- ja kytkentäj Kajote LB | E | M | 2.64 | M | 1 | 2.64
S | 0229046 |  | TIETOVERKKOKAAPELI HELUKABEL | TRONIC (LIYY) 10X0,25 18036 | S0266B | TEOL OHJ.KAAPELIT CABLEX X LB | E | M | 2.64 | M | 1 | 2.64
S | 0474506 | 6410004745069 | OHJAUSKAAPELI HELUKABEL | OZ-500 4X0,75 | S0466B | OHJAUSKAAPELIT-HF CABLEX X LB | E | M | 2.64 | M | 1 | 2.64
S | 0475065 | 6410004750650 | KETJUKAAPELI HELUKABEL | SUPERTRONIC-PVC 5X0,34 | S0466B | OHJAUSKAAPELIT-HF CABLEX X LB | E | M | 2.64 | M | 1 | 2.64
S | 1104508 | 6410011045084 | JATKOMUHVI ALUM A-COLLECTION | JAPH40 40mm | S11000 | AL putket ja osat A-collect P0 | V | KPL | 2.64 | KPL | 1 | 2.64
S | 1156010 |  | ASENNUSPUTKI QUICK-PIPE OBO | 2953/M16 RAL 9010 VALKOINEN 2m | S1109B | Asennus putkitustarv OBO LB | V | M | 2.64 | M | 1 | 2.64
S | 1334036 | 4040918059314 | VASTAVANNE PUK | LW36 Ø33-36/L=70MM FE | S1301B | Kiinnitystarvikkeet LB | E | KPL | 2.64 | KPL | 1 | 2.64
S | 1334040 | 4040918059338 | VASTAVANNE PUK | LW40 Ø37-40/L=70MM FE | S1301B | Kiinnitystarvikkeet LB | E | KPL | 2.64 | KPL | 1 | 2.64
S | 1312304 | 3606480214707 | KIILA-ANKKURI WIBE | TEX-C2 M10x60 FZB 50kpl | S1302B | Kiinnitystarv Schneider LB | E | KPL | 2.64 | KPL | 1 | 2.64
S | 1312309 | 3606480214752 | KIILA-ANKKURI WIBE | TEX-C3 M6x70 FZV 100kpl | S1302B | Kiinnitystarv Schneider LB | E | KPL | 2.64 | KPL | 1 | 2.64
S | 1418201 | 4012196493159 | ASENNUSKANAVA LFS | WDKMD4RW, PVC, VAL | S1406B | Muovikanavat listat OBO LB | E | M | 2.64 | M | 1 | 2.64
S | 1418219 | 4012196492251 | ASENNUSKANAVA + KANSI OBO | WDK 10020 10x20 RAL9010 VALK | S1406B | Muovikanavat listat OBO LB | V | M | 2.64 | M | 1 | 2.64
S | 1472400 | 6410014724009 | ASENNUSTARVIKE SKT | VK-VP/100 PM FE KZNOL VAL | S1416B | Kaapelitiet Suomenkaap. ELP LB | E | KPL | 2.64 | KPL | 1 | 2.64
S | 1963642 | 6410019636420 | MERKINTÄKORTTI PHOENIX | ZB 8/27 | S1912B | Riviliittim Phoenix Contact LB | E | KPL | 2.64 | KPL | 1 | 2.64
S | 2423944 | 9003399259548 | SUOJAKANSI PCE | TS327S KOSKETUSSUOJA IP20 32A | S2411B | Pistorasiat tulpat PCE LB | E | KPL | 2.64 | KPL | 1 | 2.64
S | 6418594 | 6410064185942 | MERKINTÄTARVIKE HAMMAR | H-10 VAARALLINEN JÄNNITE | S64600 | Merkintätarv. Hammarp. P0 | E | KPL | 2.64 | KPL | 1 | 2.64
S | 0203801 | 191516093263 | TIETOVERKKOKAAPELI-CAT6A | NETCONNECT F/FTP B2CA R500m VA | S0202A | Tietoverkkokaap Netconnect LA | E | M | 2.65 | M | 1 | 2.65
S | 0401078 | 7330000079168 | ASENNUSKAAPELI-HF NEXANS | EXQ EASY 3G1,5 500V DCA R100 | S0407B | Asennuskaapelit Nexans LB | V | M | 2.65 | M | 1 | 2.65
S | 1111003 | 6438199008271 | SUOJAPUTKEN KAARI MUOVI ABB | JMKL16. Ø 16 MM HF | S1104B | Asennus putkitustarv ABB LB | V | KPL | 2.65 | KPL | 1 | 2.65
S | 1110572 | 3606481456168 | NYSÄ MULTIFIX | KNS2 VÄLISEINÄ HF | S1107B | Putkitustarv Schneider LB | E | KPL | 2.65 | KPL | 1 | 2.65
S | 1445341 | 7321677131532 | KATTOKIINNIKE WIBE | KATTOKIINNIKE 5TP. KUUMASINK | S1411B | Kaapelitiet Wibe LB | E | KPL | 2.65 | KPL | 1 | 2.65
S | 1749943 | 4044773158977 | HOLKKITIIVISTE MUOVI SKINTOP | ST-M ISO 25x1.5 RAL7001 IP68 | S1709B | Holkkitiivisteet Skintop LB | E | KPL | 2.65 | KPL | 1 | 2.65
S | 5219700 | 4752053012733 | JATKOMUHVI EVOPIPE | JATKOMUHVI 50MM SN8 | S5210B | Kaapelinsuojaus EVOPIPE ELP LB | V | KPL | 2.65 | KPL | 1 | 2.65
S | 5218623 |  | MIKROKANAVANIPPU HEXATRONIC | DB 2X14/10MM SININEN 900M | S52200 | Mikrokanavat HEX P0 | V | M | 2.65 | M | 1 | 2.65
S | 5218700 |  | Microduct | DB blue 2x14/10 900m | S52200 | Mikrokanavat HEX P0 | E | M | 2.65 | M | 1 | 2.65
S | 5218859 | 6410052188597 | MIKROKANAVALIITIN NESTOR | OPTIMUS DB CONNECTOR 10 MM | S52220 | Mikrokanavat Nestor X P0 | E | KPL | 2.65 | KPL | 1 | 2.65
S | 0233117 | 6410002331172 | TIETOVERKKOKAAPELI-CAT7 FSM | SISÄ/ULKO S/FTP DCA+PE K500M | S71550 | Tietoverkkotuotteet FSM P0 | V | M | 2.65 | M | 1 | 2.65
S | 7550606 | 6410075506064 | EROTIN | HAAROITTIMEN ERISTINSARJA | S7505A | Antennituotteet Finnsat LA | V | PAR | 2.65 | KPL | 2 | 1.325
S | 0217346 | 6410002173468 | VALOKUITUKAAPELI MAA NESTOR | FYOVD2PMU 1,2 12XSML | S0212A | Valokuitukaapelit Nestor X LA | E | M | 2.66 | M | 1 | 2.66
S | 0422562 |  | ASENNUSKAAPELI-HF TT CABLES | EXQ LIGHT PRO CCA 3G1,5 PK300 | S04620 | Asennuskaapelit HF TT X P0 | V | M | 2.66 | M | 1 | 2.66
S | 1749614 | 4044773181906 | VASTAMUTTERI EMC SKINDICHT | SM-PE M25 | S1709B | Holkkitiivisteet Skintop LB | V | KPL | 2.66 | KPL | 1 | 2.66
S | 1964970 | 4017918012007 | MERKINTÄKILPI PHOENIX | KLM KILVENPIDIN | S1912B | Riviliittim Phoenix Contact LB | E | KPL | 2.66 | KPL | 1 | 2.66
S | 2111986 | 4011334312017 | KIINNITYSKEHYS Q.1 | 50X50-KOJEILLE VAL | S2112B | Uppoas kytkimet UTU LB | E | KPL | 2.66 | KPL | 1 | 2.66
S | 2111988 | 4011334312093 | KIINNITYSKEHYS Q.1 | 50X50-KOJ. MI-PAIK. VAL | S2112B | Uppoas kytkimet UTU LB | E | KPL | 2.66 | KPL | 1 | 2.66
S | 4127936 | 5391370093798 | MEKAANINEN LISÄTARVIKE ROBUS | TRIUMPH EXPRESS CHROME TRIM | S41410 | Sisävalaisimet Robus ELP P0 | E | KPL | 2.66 | KPL | 1 | 2.66
S | 4127937 | 5391370093781 | MEKAANINEN LISÄTARVIKE ROBUS | TRIUMPH EXPRESS, BLACK TRIM | S41410 | Sisävalaisimet Robus ELP P0 | V | KPL | 2.66 | KPL | 1 | 2.66
S | 4127938 | 5391370093804 | MEKAANINEN LISÄTARVIKE ROBUS | TRIUMPH EXPRESS CHROME TRIM | S41410 | Sisävalaisimet Robus ELP P0 | V | KPL | 2.66 | KPL | 1 | 2.66
S | 5215670 | 6410052156701 | MITTAUSLIITIN OUNEVA | M10 | S5203B | Kaapelin suoj+liitos Ouneva LB | E | KPL | 2.66 | KPL | 1 | 2.66
S | 0206304 | 7333089014402 | VALOKUITUK. MIKROPUTKI EUROLAN | 48X657.A1 F12 K6000 | S02110 | Valokuitukaapelit Eurolan P0 | V | M | 2.67 | M | 1 | 2.67
S | 0217426 | 6410002174267 | INSTRUMENTOINTIKAAPELI NESTOR | KJAAM-HF 2X(2+1)X0,5 DCA K1000 | S02450 | Instrum kaapelit Nestor P0 | V | M | 2.67 | M | 1 | 2.67
S | 0229060 |  | TIETOVERKKOKAAPELI HELUKABEL | TRONIC (LIYY) 8X0,34 18063 | S0266B | TEOL OHJ.KAAPELIT CABLEX X LB | E | M | 2.67 | M | 1 | 2.67
S | 0229074 |  | TIETOVERKKOKAAPELI HELUKABEL | TRONIC (LIYY) 6X0,5 18089 | S0266B | TEOL OHJ.KAAPELIT CABLEX X LB | E | M | 2.67 | M | 1 | 2.67
S | 0475056 | 6410004750568 | KETJUKAAPELI HELUKABEL | SUPERTRONIC-PVC 7X0,25 | S0466B | OHJAUSKAAPELIT-HF CABLEX X LB | E | M | 2.67 | M | 1 | 2.67
S | 0475075 | 6410004750759 | KETJUKAAPELI HELUKABEL | SUPERTR,-C-PVC 5X0,14 | S0466B | OHJAUSKAAPELIT-HF CABLEX X LB | E | M | 2.67 | M | 1 | 2.67
S | 1199063 |  | Installation pipe, plastic | JM 25 NEWLEC | S11250 | MUOVIPUTKET JM TAM NEWLEC X P0 | V | M | 2.67 | M | 1 | 2.67
S | 1370870 | 4031026447834 | KAAPELIKIINNIKE HELLERMANN | MSC2 | S1305B | Kiinnitystarv Hellermann LB | V | KPL | 2.67 | KPL | 1 | 2.67
S | 1418387 | 4012196797479 | PÄÄTYKAPPALE OBO | HE 40060 40x60 RAL9010 VALK | S1406A | Muovikanavat listat OBO LA | V | KPL | 2.67 | KPL | 1 | 2.67
S | 1449698 | 6438377023003 | RUUVISARJA MEKA | RS 2 HDG | S1427B | Kaapelitiet Meka LB | V | KPL | 2.67 | KPL | 1 | 2.67
S | 1922192 | 4017332072489 | HAAROITIN WAGO | 2006-434 JUMPPERI | S1909B | Riviliittimet Wago LB | E | KPL | 2.67 | KPL | 1 | 2.67
S | 1923263 | 4044918592161 | HAAROITIN WAGO | 2010-433 JUMPPERI | S1909B | Riviliittimet Wago LB | E | KPL | 2.67 | KPL | 1 | 2.67
S | 1908014 | 3472591169874 | PÄÄTYLEVY TE/ABB ENTRELEC | 2,8MM, M 6/8.RS | S1924B | RIVILIITIN Entrelec FinnE X LB | E | KPL | 2.67 | KPL | 1 | 2.67
S | 1908083 | 3472597060106 | LÄPIVIENTILIITIN TE/ABB ENTREL | HARMAA, LEV:6MM, JOHTO:4MM2 | S1924B | RIVILIITIN Entrelec FinnE X LB | E | KPL | 2.67 | KPL | 1 | 2.67
S | 1965565 | 3472591166569 | PÄÄTYLEVY TE/ABB ENTRELEC | 1MM, M 6/8.D0 | S1924B | RIVILIITIN Entrelec FinnE X LB | E | KPL | 2.67 | KPL | 1 | 2.67
S | 2166095 | 6438199004808 | IMPULSSIJOUSI ABB | ABB KYTKIMILLE | S21060 | Uppoas kytkimet ABB Impress P0 | V | KPL | 2.67 | KPL | 1 | 2.67
S | 5201137 |  | PUTKIKAAPELIKENKÄ OUNEVA | PK 25-10 Cu | S5203A | Kaapelin suoj+liitos Ouneva LA | V | KPL | 2.67 | KPL | 1 | 2.67
S | 7281022 | 3700575919901 | LIITIN GIGAMEDIA | MURTOSUOJA RJ45 5,6-6MM 10KPL | S9997B | GIGAMEDIA KAIKKI TUOTTEET LB | V | PAK | 2.67 | PAK | 1 | 2.67
S | 0213291 | 4044773039993 | TIETOVERKKOKAAPELI LAPP | UNITRONIC LIYCY 7X0,14 K500 | S0262B | Teo ohjauskaapelit LAPP LB | E | M | 2.68 | M | 1 | 2.68
S | 1312114 | 7315882332013 | RUUVIKIINNIKE THORSMAN | TSK 10-14 SÄÄDETT VALK 50kpl | S1302B | Kiinnitystarv Schneider LB | E | KPL | 2.68 | KPL | 1 | 2.68
S | 1712809 |  | SUPISTUS METALLI SORMAT | PN PK 13-11 MESSINKI | S1704B | Tiivistystarvikkeet Sormat LB | V | KPL | 2.68 | KPL | 1 | 2.68
S | 1749843 | 4044773432831 | SULKUTULPPA MUOVI SKINDICHT | BLK 48 RAL7035 PS IP54 | S1709B | Holkkitiivisteet Skintop LB | E | KPL | 2.68 | KPL | 1 | 2.68
S | 1934722 | 6418677113918 | PISTOLIITINTARVIKE ENSTONET | 3-NAPAINEN LAIPPAKIINNIKE. MST | S1904B | Liittimet Ensto LB | E | KPL | 2.68 | KPL | 1 | 2.68
S | 1935262 | 6418677114267 | PISTOLIITINTARVIKE ENSTONET | 3-NAPAINEN LAIPPAKIINNIKE. VIH | S1904B | Liittimet Ensto LB | E | KPL | 2.68 | KPL | 1 | 2.68
S | 1923294 | 4044918508513 | OIKOSULKUSILTA WAGO | 859-410 JUMPPERI | S1909B | Riviliittimet Wago LB | E | KPL | 2.68 | KPL | 1 | 2.68
S | 1927414 | 4055143741729 | RIVILIITIN TOP JOB S WAGO | 2-NAP.VIVULLA. 0.25-2.5.HAR | S1909B | Riviliittimet Wago LB | E | KPL | 2.68 | KPL | 1 | 2.68
S | 1927415 | 4055143741743 | RIVILIITIN TOP JOB S WAGO | 2-NAP VIVULLA. 0.25-2.5.SIN | S1909B | Riviliittimet Wago LB | E | KPL | 2.68 | KPL | 1 | 2.68
S | 1927424 | 4055143741842 | RIVILIITIN TOP JOB S WAGO | 2-NAP VIPU/NAPPI 0.25-2.5 HAR | S1909B | Riviliittimet Wago LB | E | KPL | 2.68 | KPL | 1 | 2.68
S | 1927425 | 4055143741866 | RIVILIITIN TOP JOB S WAGO | 2-NAP VIPU/NAPPI 0.25-2.5 SIN | S1909B | Riviliittimet Wago LB | E | KPL | 2.68 | KPL | 1 | 2.68
S | 5200317 | 6410052003173 | KULMAKAAPELIKENKÄ OUNEVA | PKK 6-8-90ast Cu | S5203B | Kaapelin suoj+liitos Ouneva LB | E | KPL | 2.68 | KPL | 1 | 2.68
S | 6416802 | 4017918012489 | KAAPELIMERKKI PHOENIX | KMK 2 29x8mm 100kpl | S6401A | Työ turva tunnusväl LA | V | KPL | 2.68 | KPL | 1 | 2.68
S | 6416800 | 4017918012434 | KAAPELIMERKKI PHOENIX | KMK 29x8mm KAAP 10-25mm 100kpl | S6401B | Työ turva tunnusväl LB | V | KPL | 2.68 | KPL | 1 | 2.68
S | 9852002 |  | MIKROKANAVALIITIN EUROLAN | SULKUTULPPA 7 MM | S7200B | Valokuitutuott. ja tarv. LB | V | KPL | 2.68 | KPL | 1 | 2.68
S | 0229174 |  | TIETOVERKKOKAAPELI HELUKABEL | PAAR-TRONIC-CY 4X2X0,14 21004 | S0266B | TEOL OHJ.KAAPELIT CABLEX X LB | E | M | 2.69 | M | 1 | 2.69
S | 1113118 | 7332367006542 | SUOJAPUTK KAARI MUOVI XINSTALL | MUOVIKAARI 25 MM HF WT | S1108A | Muoviputket JM TAM Pmflex LA | V | KPL | 2.69 | KPL | 1 | 2.69
S | 1446062 | 7321677188314 | ASENNUSTARVIKE WIBE | TUKISIDE W6-300. KS OHUTLEVY | S1411B | Kaapelitiet Wibe LB | E | KPL | 2.69 | KPL | 1 | 2.69
S | 1475866 | 4012740016810 | PÄÄTYKAPPALE TEHALIT.ATA | ATA12306 HF ATA13X32 LVA | S1420B | Asennuskanavat osat Tehalit LB | E | KPL | 2.69 | KPL | 1 | 2.69
S | 1922104 | 4055143421942 | KIINNITYSADAPTERI KISKOK WAGO | DIN-KISKO ADAPTERI 221-SARJALL | S1906A | Sisäjohtoliittimet Wago LA | V | KPL | 2.69 | KPL | 1 | 2.69
S | 1975822 | 4044918271028 | KYTKENTÄSILTA WAGO | 780-456 | S1909B | Riviliittimet Wago LB | E | KPL | 2.69 | KPL | 1 | 2.69
S | 1976688 | 4044918414845 | RIVILIITIN | MINIRIVILIITIN 4-NAP HA | S1909B | Riviliittimet Wago LB | V | KPL | 2.69 | KPL | 1 | 2.69
S | 1975221 | 4044918391306 | RIVILIITIN 280-SARJA | 3-NAP, 0,08-2,5MM2, HAR | S2715B | Ohjaus säätö Wago LB | V | KPL | 2.69 | KPL | 1 | 2.69
S | 1976108 | 4044918325806 | RIVILIITIN 280-SARJA | 3-NAP, 0,08-2,5MM2, HAR | S2715B | Ohjaus säätö Wago LB | V | KPL | 2.69 | KPL | 1 | 2.69
S | 1976244 | 4044918396349 | OIKOSULKUSILTA WAGO | 283-422 | S2715B | Ohjaus säätö Wago LB | V | KPL | 2.69 | KPL | 1 | 2.69
S | 5215317 |  | JATKOSHOLKKI ELPRESS | A1535SKW 0.5-1.5 KUTISTE 25kpl | S5204B | Kaapelin suoj+liitos Elpre LB | V | KPL | 2.69 | KPL | 1 | 2.69
S | 5212800 |  | KAAPELIKENKÄ CABLEX | NLX6SP | S5221B | Kaapelin suoj+liitos Klauke LB | V | KPL | 2.69 | KPL | 1 | 2.69
S | 7526578 | 5707957109873 | PÄÄTEVASTUS CABELCON | F 75OHM PUSH-ON | S7505A | Antennituotteet Finnsat LA | E | KPL | 2.69 | KPL | 1 | 2.69
S | 0218551 | 3700575953240 | TIETOVERKKOKAA-CAT6A GIGAMEDIA | 2XF/FTP LSOH VA DCA | S9997B | GIGAMEDIA KAIKKI TUOTTEET LB | V | M | 2.69 | M | 1 | 2.69
S | 0213258 | 4044773036435 | TIETOVERKKOKAAPELI LAPP | UNITRONIC LIYY 5X0,5 K500 | S0262B | Teo ohjauskaapelit LAPP LB | E | M | 2.7 | M | 1 | 2.7
S | 0229156 |  | TIETOVERKKOKAAPELI HELUKABEL | TRONIC-CY (LIYCY)2X0,75 16026 | S0266B | TEOL OHJ.KAAPELIT CABLEX X LB | E | M | 2.7 | M | 1 | 2.7
S | 1100035 | 9010459172563 | ASENNUSPUTKI MUOVI PIPELIFE | JM-HF LF 16MM 320N 3M | S11030 | Muoviputket JM TAM Pipelife P0 | V | M | 2.7 | M | 1 | 2.7
S | 1130170 |  | PÄÄTEHOLKKI ABB | AJ5.20 MUOVIPUTKELLE VALKOINEN | S11040 | Asennus putkitustarv ABB P0 | V | KPL | 2.7 | KPL | 1 | 2.7
S | 1156011 | 4012195028093 | ASENNUSPUTKI QUICK-PIPE OBO | 2953/M16 RAL 7035 HARMAA 2m | S1109B | Asennus putkitustarv OBO LB | V | M | 2.7 | M | 1 | 2.7
S | 1156038 | 4012196869824 | KAARI QUICK-PIPE OBO | 2953/M20-B RAL 9010 VALKOINEN | S1109B | Asennus putkitustarv OBO LB | V | KPL | 2.7 | KPL | 1 | 2.7
S | 1370816 |  | KAAPELIKIINNIKE HELLERMANN | T50RFT8 4,6X200 MUS | S1305B | Kiinnitystarv Hellermann LB | E | KPL | 2.7 | KPL | 1 | 2.7
S | 1306289 | 6410013062898 | RUUVIKIINNIKE MORITE | 19mm RST VAL 1 RUUVI | S1313B | Kiinnitystarvikkeet Morite LB | E | KPL | 2.7 | KPL | 1 | 2.7
S | 1467782 | 7394333152103 | BETONIRUUVI E 7.5X50 MM | MP-890E | S1401B | Kaapelitiet MP LB | E | PSS | 2.7 | KPL | 100 | 0.027
S | 1428020 |  | PÄÄTYKAPPALE MUTLUSAN | ABS 100X60 VAL | S1435B | Asennuskanavat Mutlusan ELP LB | V | KPL | 2.7 | KPL | 1 | 2.7
S | 1721011 | 6418677170850 | HOLKKITIIVISTE MUOVI ENSTO IS | KT24.11 KAAPELI-Ø 5-10mm PK11 | S1712B | Läpivientitiivisteet Ensto LB | E | KPL | 2.7 | KPL | 1 | 2.7
S | 1927401 | 4050821588504 | PISTOLIITIN WINSTA MIDI | 3-NAP UROSLIITIN PINKKI | S1906B | Sisäjohtoliittimet Wago LB | E | KPL | 2.7 | KPL | 1 | 2.7
S | 1917811 | 4025221122047 | MAADOITUSVANNE PE | PIT 136mm 8-22mm PUTKILLE | S1911A | Liittimet Pollmann LA | V | KPL | 2.7 | KPL | 1 | 2.7
S | 1908045 | 3472597050114 | LÄPIVIENTILIITIN TE/ABB ENTREL | HARMAA, LEV:5,2MM, JOHTO:2,5MM | S1924B | RIVILIITIN Entrelec FinnE X LB | E | KPL | 2.7 | KPL | 1 | 2.7
S | 2009223 |  | Cover plug | f. fixing holes. 4pc gray | S20110 | Pinta-as kyktimet UTU P0 | E | KPL | 2.7 | KPL | 1 | 2.7
S | 2507530 |  | Frame | 1-fold white | S2512B | Upotettavat pistorasiat UTU LB | V | KPL | 2.7 | KPL | 1 | 2.7
S | 2507531 |  | Frame | 1-fold gray | S2512B | Upotettavat pistorasiat UTU LB | E | KPL | 2.7 | KPL | 1 | 2.7
S | 2507533 |  | Frame | 1-fold anth. | S2512B | Upotettavat pistorasiat UTU LB | E | KPL | 2.7 | KPL | 1 | 2.7
S | 5219711 | 4752053010418 | SUOJAPUTKITARVIKE EVOPIPE | TULPPA 75MM PUTKEN SISÄÄN | S5210B | Kaapelinsuojaus EVOPIPE ELP LB | V | KPL | 2.7 | KPL | 1 | 2.7
S | 5218909 | 6410052189099 | MIKROKANAVANIPPU NESTOR | OPTIMUS DB 2 X 14/10MM BLUE | S52220 | Mikrokanavat Nestor X P0 | V | M | 2.7 | M | 1 | 2.7
S | 7204068 | 6418677330452 | TELERASIA ABB | RUNKO 2XRJ45 AMP | S7243B | Tietoverkkotuott. ABB LB | E | KPL | 2.7 | KPL | 1 | 2.7
S | 0204092 | 08713182390990 | VALOKUITUKAAPELI MAA TKF | FYO2PMU 24XSM G.657.A1 (1X24) | S0214B | Valokuitukaapelit TKF LB | V | M | 2.71 | M | 1 | 2.71
S | 0226238 | 8424450251430 | TIETOVERKKOKAAP-CAT6A DATACOM | F/UTP CAT6A DCA CU LSNH Ø7.3MM | S0221B | Tietoverkkokaapelit Actassi LB | E | M | 2.71 | M | 1 | 2.71
S | 0217427 | 6410002174274 | INSTRUMENTOINTIKAAPELI NESTOR | KJAAM-HF 2X(2+1)X0,5 DCA K500 | S02450 | Instrum kaapelit Nestor P0 | V | M | 2.71 | M | 1 | 2.71
S | 0217428 | 6410002174281 | INSTRUMENTOINTIKAAPELI NESTOR | KJAAM-HF 2X(2+1)X0,5 DCA PK200 | S02450 | Instrum kaapelit Nestor P0 | V | M | 2.71 | M | 1 | 2.71
S | 0421454 | 5702950293314 | ASENNUSKAAPELI-HF NKT | HXJ XTRA 3X1,5S CCA QADDY 500 | S0451B | Asennuskaapelit HF NKT LB | E | M | 2.71 | M | 1 | 2.71
S | 1113292 | 7350098737870 | ASENNUSPUTKI MUOVI XRIGID | JM-HF 25MM 750N 3M GR | S1108A | Muoviputket JM TAM Pmflex LA | V | M | 2.71 | M | 1 | 2.71
S | 1334044 | 4040918059345 | VASTAVANNE PUK | LW44 Ø41-44/L=70MM FE | S1301B | Kiinnitystarvikkeet LB | E | KPL | 2.71 | KPL | 1 | 2.71
S | 1334248 | 4040918059154 | KIINNITYSVANNE PUK | DW48 Ø39-48/L=40MM PE | S1301B | Kiinnitystarvikkeet LB | E | KPL | 2.71 | KPL | 1 | 2.71
S | 1439456 |  | KIINNITYSTARVIKE DEFEM | B50/M8 SOIKEA SÄHKÖSINKITTY | S1411B | Kaapelitiet Wibe LB | E | KPL | 2.71 | KPL | 1 | 2.71
S | 1445628 | 7321677319947 | PÄÄTYKAPPALE WIBE | PÄÄTESUOJA 28I. ORANSSI. MUOVI | S1411B | Kaapelitiet Wibe LB | E | KPL | 2.71 | KPL | 1 | 2.71
S | 1976044 | 4055143753449 | KIINNITYSADAPTERI KISKOK WAGO | DIN-ADAPTERI EX 221-48.SARJA | S1906B | Sisäjohtoliittimet Wago LB | V | KPL | 2.71 | KPL | 1 | 2.71
S | 2111074 | 4011334325864 | KIINNITYSKEHYS S.1 | KORK.KEH. 55X55 VAL | S2112B | Uppoas kytkimet UTU LB | E | KPL | 2.71 | KPL | 1 | 2.71
S | 2111106 | 4011334230564 | PEITELEVY S.1 | 1OS. VAL | S2112B | Uppoas kytkimet UTU LB | V | KPL | 2.71 | KPL | 1 | 2.71
S | 5040033 |  | PURISTUSJATKO ELPRESS | CUT-10 | S5204B | Kaapelin suoj+liitos Elpre LB | E | KPL | 2.71 | KPL | 1 | 2.71
S | 0213312 | 4044773038910 | TIETOVERKKOKAAPELI LAPP | UNITRONIC LIYCY 4X0,25 K500 | S0262B | Teo ohjauskaapelit LAPP LB | E | M | 2.72 | M | 1 | 2.72
S | 0437203 | 6410004372036 | OHJAUSKAAPELI FABER KABEL | YSLY-JB 3x1,0 HA K500 | S0415B | Teo ohjauskaapelit Gamaflex LB | E | M | 2.72 | M | 1 | 2.72
S | 0436500 | 6410004365007 | ASENNUSKAAPELI-FRHF THERMO | FRHF 3X1,5S 500V E90 PU K500 | S0443B | Asennuskaapelit FRHF Thermo LB | E | M | 2.72 | M | 1 | 2.72
S | 0499111 |  | ASENNUSKAAPELI-HF NEWLEC | MMJ-HF 3X1,5S DCA PK300 | S0499A | Asennuskaapelit General LA | V | M | 2.72 | M | 1 | 2.72
S | 1324062 | 6416031132124 | KAARIKIINNIKE SORMAT | KP 12 PIENAMALLI KUUMASINKITTY | S1303B | Kiinnitystarvikkeet Sormat LB | V | KPL | 2.72 | KPL | 1 | 2.72
S | 1324064 | 6416031132148 | KAARIKIINNIKE SORMAT | KP 14 PIENAMALLI KUUMASINKITTY | S1303B | Kiinnitystarvikkeet Sormat LB | V | KPL | 2.72 | KPL | 1 | 2.72
S | 1455771 | 7321678035655 | RUUVISARJA MITA | M6X16 HST | S1446B | Kaapelitiet Wibe/Mita LB | E | KPL | 2.72 | KPL | 1 | 2.72
S | 2423945 | 9003399118500 | KEHYS PCE | TM55656S ASENNUSKEHYS 56X56 | S2411B | Pistorasiat tulpat PCE LB | E | KPL | 2.72 | KPL | 1 | 2.72
S | 0232366 | 6410002323665 | ANTENNIKAAPELI-HF LA | RG6 VALK. 6.8MM A+ CCA K250 | S0222B | Antennikaapelit Laatuantenni 2 | V | M | 2.73 | M | 1 | 2.73
S | 0232367 | 6410002323672 | ANTENNIKAAPELI-HF LA | RG6 VALK. 6.8MM A+ CCA K500 | S0222B | Antennikaapelit Laatuantenni 2 | V | M | 2.73 | M | 1 | 2.73
S | 0404643 | 6410004046432 | ASENNUSJOHTO HEDTEC | MK90 H07V2-R 4 MU R100 | S0439B | Asennusjohdot Hedtec LB | V | M | 2.73 | M | 1 | 2.73
S | 0404647 | 6410004046470 | ASENNUSJOHTO HEDTEC | MK90 H07V2-R 4 VASI R100 | S0439B | Asennusjohdot Hedtec LB | V | M | 2.73 | M | 1 | 2.73
S | 0404648 | 6410004046487 | ASENNUSJOHTO HEDTEC | MK90 H07V2-R 4 KEVI R100 | S0439B | Asennusjohdot Hedtec LB | V | M | 2.73 | M | 1 | 2.73
S | 1725012 |  | HOLKKITIIVISTE MUOVI SORMAT | HTM PA M12/3-6 VP IP68 VHAR | S1704B | Tiivistystarvikkeet Sormat LB | V | KPL | 2.73 | KPL | 1 | 2.73
S | 1725520 |  | ENLARGER, PLASTIC | SMM PA M 20/M 25, RAL 7035 | S1704B | Tiivistystarvikkeet Sormat LB | E | KPL | 2.73 | KPL | 1 | 2.73
S | 1749816 | 4044773336788 | PÖLYSUOJA SKINTOP | SDV-M 12 ATEX CR IP68 | S1709B | Holkkitiivisteet Skintop LB | E | KPL | 2.73 | KPL | 1 | 2.73
S | 1923486 | 4044918396400 | OIKOSULKUSILTA WAGO | 2-PINNINEN, 85 A | S1909B | Riviliittimet Wago LB | E | KPL | 2.73 | KPL | 1 | 2.73
S | 1904199 | 4017918507008 | MERKINTÄTARVIKE PHOENIX | ZB 5.LGS:FORTL.ZAHLEN 301-310 | S1912B | Riviliittim Phoenix Contact LB | E | KPL | 2.73 | KPL | 1 | 2.73
S | 1906315 | 6410019063158 | RIVILIITINMERKKI PHOENIX | ZB 5.LGS: 51-60 JUOKS.LUVUT | S1912B | Riviliittim Phoenix Contact LB | V | KPL | 2.73 | KPL | 1 | 2.73
S | 1906316 | 6410019063165 | RIVILIITINMERKKI PHOENIX | ZB 5.LGS: 61-70 JUOKS.LUVUT | S1912B | Riviliittim Phoenix Contact LB | V | KPL | 2.73 | KPL | 1 | 2.73
S | 1963103 | 4017918507015 | MERKINTÄTARVIKE PHOENIX | ZB 5.LGS:FORTL.ZAHLEN 311-320 | S1912B | Riviliittim Phoenix Contact LB | E | KPL | 2.73 | KPL | 1 | 2.73
S | 1963127 | 4017918507022 | MERKINTÄTARVIKE PHOENIX | ZB 5.LGS:FORTL.ZAHLEN 321-330 | S1912B | Riviliittim Phoenix Contact LB | E | KPL | 2.73 | KPL | 1 | 2.73
S | 1963134 | 4017918507107 | MERKINTÄTARVIKE PHOENIX | ZB 5.LGS:FORTL.ZAHLEN 401-410 | S1912B | Riviliittim Phoenix Contact LB | E | KPL | 2.73 | KPL | 1 | 2.73
S | 1963136 | 4017918507114 | MERKINTÄTARVIKE PHOENIX | ZB 5.LGS:FORTL.ZAHLEN 411-420 | S1912B | Riviliittim Phoenix Contact LB | E | KPL | 2.73 | KPL | 1 | 2.73
S | 1963138 | 4017918507121 | MERKINTÄTARVIKE PHOENIX | ZB 5.LGS:FORTL.ZAHLEN 421-430 | S1912B | Riviliittim Phoenix Contact LB | E | KPL | 2.73 | KPL | 1 | 2.73
S | 1963310 | 6410019633108 | RIVILIITINMERKKI PHOENIX | ZB 5.LGS:1-10 JUOKSEVAT LUVUT | S1912B | Riviliittim Phoenix Contact LB | V | KPL | 2.73 | KPL | 1 | 2.73
S | 1963311 | 6410019633115 | RIVILIITINMERKKI PHOENIX | ZB 5.LGS: 11-20 JUOKS.LUVUT | S1912B | Riviliittim Phoenix Contact LB | V | KPL | 2.73 | KPL | 1 | 2.73
S | 1963312 | 6410019633122 | RIVILIITINMERKKI PHOENIX | ZB 5.LGS: 21-30 JUOKS.LUVUT | S1912B | Riviliittim Phoenix Contact LB | V | KPL | 2.73 | KPL | 1 | 2.73
S | 1963313 | 4017918015480 | RIVILIITINMERKKI PHOENIX | ZB 5.LGS: 31-40 JUOKS.LUVUT | S1912B | Riviliittim Phoenix Contact LB | V | KPL | 2.73 | KPL | 1 | 2.73
S | 1963314 |  | RIVILIITINMERKKI PHOENIX | ZB 5.LGS: 41-50 JUOKS.LUVUT | S1912B | Riviliittim Phoenix Contact LB | V | KPL | 2.73 | KPL | 1 | 2.73
S | 1963317 | 6410019633177 | MERKINTÄKORTTI PHOENIX | ZB 5.LGS: 71-80 JUOKS.LUVUT | S1912B | Riviliittim Phoenix Contact LB | V | KPL | 2.73 | KPL | 1 | 2.73
S | 1963318 | 6410019633184 | RIVILIITINMERKKI PHOENIX | ZB 5.LGS: 81-90 JUOKS.LUVUT | S1912B | Riviliittim Phoenix Contact LB | V | KPL | 2.73 | KPL | 1 | 2.73
S | 1963319 | 6410019633191 | RIVILIITINMERKKI PHOENIX | ZB 5.LGS: 91-100 JUOKS.LUVUT | S1912B | Riviliittim Phoenix Contact LB | V | KPL | 2.73 | KPL | 1 | 2.73
S | 1963449 | 6410019634495 | MERKINTÄKORTTI PHOENIX | ZB 5.LGS: 101-110 JUOKS.LUVUT | S1912B | Riviliittim Phoenix Contact LB | V | KPL | 2.73 | KPL | 1 | 2.73
S | 1963450 | 6410019634501 | MERKINTÄKORTTI PHOENIX | ZB 5.LGS: 111-120 JUOKS.LUVUT | S1912B | Riviliittim Phoenix Contact LB | V | KPL | 2.73 | KPL | 1 | 2.73
S | 1963451 | 6410019634518 | MERKINTÄKORTTI PHOENIX | ZB 5.LGS: 121-130 JUOKS.LUVUT | S1912B | Riviliittim Phoenix Contact LB | V | KPL | 2.73 | KPL | 1 | 2.73
S | 1963452 | 6410019634525 | MERKINTÄKORTTI PHOENIX | ZB 5.LGS:131-140 JUOKS.LUVUT | S1912B | Riviliittim Phoenix Contact LB | V | KPL | 2.73 | KPL | 1 | 2.73
S | 1963453 | 6410019634532 | MERKINTÄKORTTI PHOENIX | ZB 5.LGS:141-150 JUOKS.LUVUT | S1912B | Riviliittim Phoenix Contact LB | V | KPL | 2.73 | KPL | 1 | 2.73
S | 1963454 | 6410019634549 | MERKINTÄKORTTI PHOENIX | ZB 5.LGS:151-160 JUOKS. LUVUT | S1912B | Riviliittim Phoenix Contact LB | V | KPL | 2.73 | KPL | 1 | 2.73
S | 1963455 | 6410019634556 | MERKINTÄKORTTI PHOENIX | ZB 5.LGS:161-170 JUOKS.LUVUT | S1912B | Riviliittim Phoenix Contact LB | E | KPL | 2.73 | KPL | 1 | 2.73
S | 1963456 | 6410019634563 | MERKINTÄKORTTI PHOENIX | ZB 5.LGS:171-180 JUOKS.LUVUT | S1912B | Riviliittim Phoenix Contact LB | V | KPL | 2.73 | KPL | 1 | 2.73
S | 1963457 | 6410019634570 | MERKINTÄKORTTI PHOENIX | ZB 5.LGS:181-190 JUOKS. LUVUT | S1912B | Riviliittim Phoenix Contact LB | V | KPL | 2.73 | KPL | 1 | 2.73
S | 1963458 | 6410019634587 | MERKINTÄKORTTI PHOENIX | ZB 5.LGS:191-200 JUOKS.LUVUT | S1912B | Riviliittim Phoenix Contact LB | V | KPL | 2.73 | KPL | 1 | 2.73
S | 1963459 | 6410019634594 | MERKINTÄKORTTI PHOENIX | ZB 5.LGS:201-210 JUOKS.LUVUT | S1912B | Riviliittim Phoenix Contact LB | E | KPL | 2.73 | KPL | 1 | 2.73
S | 1963460 | 6410019634600 | MERKINTÄKORTTI PHOENIX | ZB 5.LGS:211-220 JUOKS.LUVUT | S1912B | Riviliittim Phoenix Contact LB | E | KPL | 2.73 | KPL | 1 | 2.73
S | 1963461 | 6410019634617 | MERKINTÄKORTTI PHOENIX | ZB 5.LGS:221-230 JUOKS.LUVUT | S1912B | Riviliittim Phoenix Contact LB | E | KPL | 2.73 | KPL | 1 | 2.73
S | 1963462 | 6410019634624 | MERKINTÄKORTTI PHOENIX | ZB 5.LGS:231-240 JUOKS.LUVUT | S1912B | Riviliittim Phoenix Contact LB | E | KPL | 2.73 | KPL | 1 | 2.73
S | 1963463 | 6410019634631 | MERKINTÄKORTTI PHOENIX | ZB 5.LGS:241-250 JUOKS.LUVUT | S1912B | Riviliittim Phoenix Contact LB | E | KPL | 2.73 | KPL | 1 | 2.73
S | 1963464 | 6410019634648 | MERKINTÄKORTTI PHOENIX | ZB 5.LGS:251-260 JUOKS.LUVUT | S1912B | Riviliittim Phoenix Contact LB | E | KPL | 2.73 | KPL | 1 | 2.73
S | 1963465 | 6410019634655 | MERKINTÄKORTTI PHOENIX | ZB 5.LGS:261-270 JUOKS.LUVUT | S1912B | Riviliittim Phoenix Contact LB | E | KPL | 2.73 | KPL | 1 | 2.73
S | 1963466 | 6410019634662 | MERKINTÄKORTTI PHOENIX | ZB 5.LGS:271-280 JUOKS.LUVUT | S1912B | Riviliittim Phoenix Contact LB | E | KPL | 2.73 | KPL | 1 | 2.73
S | 1963467 | 6410019634679 | MERKINTÄKORTTI PHOENIX | ZB 5.LGS:281-290 JUOKS.LUVUT | S1912B | Riviliittim Phoenix Contact LB | E | KPL | 2.73 | KPL | 1 | 2.73
S | 1963468 | 6410019634686 | MERKINTÄKORTTI PHOENIX | ZB 5.LGS:291-300 JUOKS.LUVUT | S1912B | Riviliittim Phoenix Contact LB | E | KPL | 2.73 | KPL | 1 | 2.73
S | 4211625 | 7392971132013 | KISKOTARVIKE HIDE A LITE | PÄÄTYKAPPALE 1-VAIHE VALKOINEN | S4212B | Sisävalaisimet Hide-a-lite LB | E | KPL | 2.73 | KPL | 1 | 2.73
S | 4240432 | 7392971137056 | KISKOTARVIKE HIDE-A-LITE | PÄÄTYKAPPALE 1-VAIHE MUSTA | S4212B | Sisävalaisimet Hide-a-lite LB | E | KPL | 2.73 | KPL | 1 | 2.73
S | 5235773 | 5022660646294 | PÄÄTETUPPILO HELLERMANN | 1613-1-B5W2 | S5209B | Kaapelin suoj+liitos Heller LB | V | KPL | 2.73 | KPL | 1 | 2.73
S | 5236144 | 4031026282756 | KUTISTELETKU HELLERMANN | TCN20 4.8/2.4 MUS 300m/PAK | S5209B | Kaapelin suoj+liitos Heller LB | E | M | 2.73 | M | 1 | 2.73
S | 5218602 | 7333106023752 | MIKROKANAVANIPPU HEXATRONIC | DB 2X14/10MM SININEN 1400M | S52200 | Mikrokanavat HEX P0 | E | M | 2.73 | M | 1 | 2.73
S | 5218916 | 06430056541280 | MIKROKANAVALIITIN NESTOR | OPTIMUS DB SLIM CONNECTOR 7 MM | S52220 | Mikrokanavat Nestor X P0 | E | KPL | 2.73 | KPL | 1 | 2.73
S | 0233100 | 6410002331004 | TIETOVERKKOKAAPELI KOTIKATTI | CAT6+4XOS2 CCA K500 M | S71550 | Tietoverkkotuotteet FSM P0 | V | M | 2.73 | M | 1 | 2.73
S | 0401079 | 7330000079175 | ASENNUSKAAPELI-HF NEXANS | EXQ EASY 3G1,5 500V DCA PK300 | S0407B | Asennuskaapelit Nexans LB | V | M | 2.74 | M | 1 | 2.74
S | 0475371 |  | OHJAUSKAAPELI HELUKABEL | JZ-600 4G0,75 10585 | S0466B | OHJAUSKAAPELIT-HF CABLEX X LB | E | M | 2.74 | M | 1 | 2.74
S | 1152342 | 6438199026329 | KOJERASIA ABB | AU4.2, IRTONYSÄRASIA HF | S1104B | Asennus putkitustarv ABB LB | V | KPL | 2.74 | KPL | 1 | 2.74
S | 9811024 |  | RASIAKANSI ABB | AK1.1P JAKORASIAAN HF 1kpl | S11950 | Asennus putkitustarv DIY P0 | V | KPL | 2.74 | KPL | 1 | 2.74
S | 1312504 |  | Tube clamp | UV JM/TAM 40 | S1301B | Kiinnitystarvikkeet LB | V | KPL | 2.74 | KPL | 1 | 2.74
S | 1324176 | 6416031130267 | KAARIKIINNIKE SORMAT | KL 26 LEVYMALLI KUUMASINKITTY | S1303B | Kiinnitystarvikkeet Sormat LB | V | KPL | 2.74 | KPL | 1 | 2.74
S | 1913362 | 6418677163364 | LIITINKISKO ENSTO IS | PSK20.100 PITUUS 100mm | S1904B | Liittimet Ensto LB | V | KPL | 2.74 | KPL | 1 | 2.74
S | 1935246 |  | PISTOLIITINTARVIKE ENSTONET | 2NAP LAIPPAKIINNITYSSOVITE PUN | S1904B | Liittimet Ensto LB | E | KPL | 2.74 | KPL | 1 | 2.74
S | 7265134 | 6410072651347 | ADAPTERI FINNSAT | SM LC/LC DUPLEX UPC SININEN | S7242A | Tietoverkkotuott. muut LA | E | KPL | 2.74 | KPL | 1 | 2.74
S | 7267105 | 6418296630001 | ADAPTERI FINNSAT | SM LC/APC DUPLEX VIHREÄ | S7242A | Tietoverkkotuott. muut LA | E | KPL | 2.74 | KPL | 1 | 2.74
S | 0216216 | 6410002162165 | TIETOVERKKOKAAPELI-CAT7 | NETCONNECT F/FTP DCA K500 VAL | S0202A | Tietoverkkokaap Netconnect LA | V | M | 2.75 | M | 1 | 2.75
S | 0270544 |  | TIEDONSIIRTOKAAPELI HEDTEC | LIYCY 5X0,25 K500 | S0260B | Teollisuuden ohjauskaapelit LB | E | M | 2.75 | M | 1 | 2.75
S | 0415837 | 7330000121997 | ASENNUSJOHTO LÄMM NEXANS | MKEM90 H07V2-K 4 KEVI PK100 | S0403B | Asen johdot MK MKEM Nexans LB | E | M | 2.75 | M | 1 | 2.75
S | 0415838 | 7330000121935 | ASENNUSJOHTO LÄMM NEXANS | MKEM90 H07V2-K 4 MUSTA PK100 | S0403B | Asen johdot MK MKEM Nexans LB | E | M | 2.75 | M | 1 | 2.75
S | 0415839 | 7330000121959 | ASENNUSJOHTO LÄMM NEXANS | MKEM90 H07V2-K 4 PUN PK100 | S0403B | Asen johdot MK MKEM Nexans LB | E | M | 2.75 | M | 1 | 2.75
S | 0474560 |  | OHJAUSKAAPELI-HF HELUKABEL | OZ-500 HMH 2X1,5 11260 | S0466B | OHJAUSKAAPELIT-HF CABLEX X LB | E | M | 2.75 | M | 1 | 2.75
S | 1150845 |  | Box cover | IMT36032 | S1107B | Putkitustarv Schneider LB | E | KPL | 2.75 | KPL | 1 | 2.75
S | 1324026 | 6416031131264 | KAARIKIINNIKE SORMAT | KK 26 KISKOMALLI KUUMASINKITTY | S1303A | Kiinnitystarvikkeet Sormat LA | V | KPL | 2.75 | KPL | 1 | 2.75
S | 1308271 |  | RUUVIKIINNIKE MORITE | 21mm RST 2 RUUVI | S1313B | Kiinnitystarvikkeet Morite LB | E | KPL | 2.75 | KPL | 1 | 2.75
S | 1426411 | 4012196723447 | PÄÄTYKAPPALE SL OBO | 20/70MM OIKEA VA | S1423B | Asennuskanavat osat Rehau LB | E | KPL | 2.75 | KPL | 1 | 2.75
S | 1426416 | 4012196720071 | PÄÄTYKAPPALE SL OBO | 20/70MM VASEN VA | S1423B | Asennuskanavat osat Rehau LB | E | KPL | 2.75 | KPL | 1 | 2.75
S | 1614201 | 4025221111027 | JAKORASIA PE | 80x80mm HAR IP54 | S1610B | Pinta-asennusras Pollmann LB | E | KPL | 2.75 | KPL | 1 | 2.75
S | 1701811 |  | KALVOTIIVISTE JERIKOM | T-VET PG29 20-26 HA RAL7035 | S1705B | Tiivistystarvikkeet Jerikom LB | E | KPL | 2.75 | KPL | 1 | 2.75
S | 1701825 |  | KALVOTIIVISTE JERIKOM | T-GET M40 20-26 HA RAL7035 | S1705B | Tiivistystarvikkeet Jerikom LB | E | KPL | 2.75 | KPL | 1 | 2.75
S | 1749514 | 4044773157987 | HOLKKITIIVISTE MUOVI SKINTOP | ST PG21 13-18mm RAL7035 IP68 | S1709B | Holkkitiivisteet Skintop LB | V | KPL | 2.75 | KPL | 1 | 2.75
S | 1970331 | 4008190135133 | KISKONKANNAKE WEIDMULLER | SH 1 | S1903B | Riviliittimet Weidmuller LB | E | KPL | 2.75 | KPL | 1 | 2.75
S | 3001620 | 3838895565895 | KOSKETUSSUOJA ETI | PZ GB 63-52 | S30081 | Tulppasulakkeet ETI ELP P1 | V | KPL | 2.75 | KPL | 1 | 2.75
S | 4246091 | 4058075277755 | MEKAANINE LISÄTARVIKE LEDVANCE | LS AY-PM01/EC | S4102B | Sisävalaisimet Ledvance LB | E | KPL | 2.75 | KPL | 1 | 2.75
S | 4246092 | 4058075277786 | MEKAANINE LISÄTARVIKE LEDVANCE | LS AY-PM01/EC/H | S4102B | Sisävalaisimet Ledvance LB | E | KPL | 2.75 | KPL | 1 | 2.75
S | 4246093 | 4058075277816 | MEKAANINE LISÄTARVIKE LEDVANCE | LS AY-PM02/EC | S4102B | Sisävalaisimet Ledvance LB | E | KPL | 2.75 | KPL | 1 | 2.75
S | 4246094 | 4058075277847 | MEKAANINE LISÄTARVIKE LEDVANCE | LS AY-PM02/EC/H | S4102B | Sisävalaisimet Ledvance LB | E | KPL | 2.75 | KPL | 1 | 2.75
S | 4246095 | 4058075277878 | MEKAANINE LISÄTARVIKE LEDVANCE | LS AY-PM03/EC | S4102B | Sisävalaisimet Ledvance LB | E | KPL | 2.75 | KPL | 1 | 2.75
S | 4246096 | 4058075277908 | MEKAANINE LISÄTARVIKE LEDVANCE | LS AY-PM03/EC/H | S4102B | Sisävalaisimet Ledvance LB | E | KPL | 2.75 | KPL | 1 | 2.75
S | 4246097 | 4058075277939 | MEKAANINE LISÄTARVIKE LEDVANCE | LS AY-PM04/EC | S4102B | Sisävalaisimet Ledvance LB | E | KPL | 2.75 | KPL | 1 | 2.75
S | 4246098 | 4058075275836 | MEKAANINE LISÄTARVIKE LEDVANCE | LS AY-PM04/EC/H | S4102B | Sisävalaisimet Ledvance LB | E | KPL | 2.75 | KPL | 1 | 2.75
S | 4246099 | 4058075275867 | MEKAANINE LISÄTARVIKE LEDVANCE | LS AY-PM05/EC | S4102B | Sisävalaisimet Ledvance LB | E | KPL | 2.75 | KPL | 1 | 2.75
S | 4266600 | 4058075276529 | MEKAANINE LISÄTARVIKE LEDVANCE | LS AY-PM05/EC/H | S4102B | Sisävalaisimet Ledvance LB | E | KPL | 2.75 | KPL | 1 | 2.75
S | 4266601 | 4058075276550 | MEKAANINE LISÄTARVIKE LEDVANCE | LS AY-PM06/EC | S4102B | Sisävalaisimet Ledvance LB | E | KPL | 2.75 | KPL | 1 | 2.75
S | 4266602 | 4058075276581 | MEKAANINE LISÄTARVIKE LEDVANCE | LS AY-PM06/EC/H | S4102B | Sisävalaisimet Ledvance LB | E | KPL | 2.75 | KPL | 1 | 2.75
S | 4266603 | 4058075277519 | MEKAANINE LISÄTARVIKE LEDVANCE | LS AY-PF01/EC | S4102B | Sisävalaisimet Ledvance LB | E | KPL | 2.75 | KPL | 1 | 2.75
S | 4266604 | 4058075277540 | MEKAANINE LISÄTARVIKE LEDVANCE | LS AY-PF01/EC/H | S4102B | Sisävalaisimet Ledvance LB | E | KPL | 2.75 | KPL | 1 | 2.75
S | 4266605 | 4058075277571 | MEKAANINE LISÄTARVIKE LEDVANCE | LS AY-PF02/EC | S4102B | Sisävalaisimet Ledvance LB | E | KPL | 2.75 | KPL | 1 | 2.75
S | 4266606 | 4058075277601 | MEKAANINE LISÄTARVIKE LEDVANCE | LS AY-PF02/EC/H | S4102B | Sisävalaisimet Ledvance LB | E | KPL | 2.75 | KPL | 1 | 2.75
S | 4266607 | 4058075277632 | MEKAANINE LISÄTARVIKE LEDVANCE | LS AY-PF03/EC | S4102B | Sisävalaisimet Ledvance LB | E | KPL | 2.75 | KPL | 1 | 2.75
S | 4266608 | 4058075277663 | MEKAANINE LISÄTARVIKE LEDVANCE | LS AY-PF03/EC/H | S4102B | Sisävalaisimet Ledvance LB | E | KPL | 2.75 | KPL | 1 | 2.75
S | 4266609 | 4058075277694 | MEKAANINE LISÄTARVIKE LEDVANCE | LS AY-PF04/EC | S4102B | Sisävalaisimet Ledvance LB | E | KPL | 2.75 | KPL | 1 | 2.75
S | 4266610 | 4058075277724 | MEKAANINE LISÄTARVIKE LEDVANCE | LS AY-PF04/EC/H | S4102B | Sisävalaisimet Ledvance LB | E | KPL | 2.75 | KPL | 1 | 2.75
S | 4266617 | 4058075276888 | MEKAANINE LISÄTARVIKE LEDVANCE | LS AY-PM01/MB | S4102B | Sisävalaisimet Ledvance LB | E | KPL | 2.75 | KPL | 1 | 2.75
S | 4266618 | 4058075276918 | MEKAANINE LISÄTARVIKE LEDVANCE | LS AY-PM02/MB | S4102B | Sisävalaisimet Ledvance LB | E | KPL | 2.75 | KPL | 1 | 2.75
S | 4266619 | 4058075276949 | MEKAANINE LISÄTARVIKE LEDVANCE | LS AY-PM03/MB | S4102B | Sisävalaisimet Ledvance LB | E | KPL | 2.75 | KPL | 1 | 2.75
S | 4266620 | 4058075276970 | MEKAANINE LISÄTARVIKE LEDVANCE | LS AY-PM04/MB | S4102B | Sisävalaisimet Ledvance LB | E | KPL | 2.75 | KPL | 1 | 2.75
S | 4266621 | 4058075277007 | MEKAANINE LISÄTARVIKE LEDVANCE | LS AY-PM05/MB | S4102B | Sisävalaisimet Ledvance LB | E | KPL | 2.75 | KPL | 1 | 2.75
S | 4266622 | 4058075277038 | MEKAANINE LISÄTARVIKE LEDVANCE | LS AY-PM06/MB | S4102B | Sisävalaisimet Ledvance LB | E | KPL | 2.75 | KPL | 1 | 2.75
S | 4266623 | 4058075276710 | MEKAANINE LISÄTARVIKE LEDVANCE | LS AY-PF01/MB | S4102B | Sisävalaisimet Ledvance LB | E | KPL | 2.75 | KPL | 1 | 2.75
S | 4266624 | 4058075276741 | MEKAANINE LISÄTARVIKE LEDVANCE | LS AY-PF02/MB | S4102B | Sisävalaisimet Ledvance LB | E | KPL | 2.75 | KPL | 1 | 2.75
S | 4266625 | 4058075276772 | MEKAANINE LISÄTARVIKE LEDVANCE | LS AY-PF03/MB | S4102B | Sisävalaisimet Ledvance LB | E | KPL | 2.75 | KPL | 1 | 2.75
S | 4266626 | 4058075276857 | MEKAANINE LISÄTARVIKE LEDVANCE | LS AY-PF04/MB | S4102B | Sisävalaisimet Ledvance LB | E | KPL | 2.75 | KPL | 1 | 2.75
S | 5201508 | 6410052015084 | KAAPELIKENKÄ ELPRESS | KRD16-6 | S5204B | Kaapelin suoj+liitos Elpre LB | E | KPL | 2.75 | KPL | 1 | 2.75
S | 5201509 | 6410052015091 | KAAPELIKENKÄ ELPRESS | KRD16-8 | S5204B | Kaapelin suoj+liitos Elpre LB | E | KPL | 2.75 | KPL | 1 | 2.75
S | 5201510 | 6410052015107 | KAAPELIKENKÄ ELPRESS | KRD16-10 | S5204B | Kaapelin suoj+liitos Elpre LB | E | KPL | 2.75 | KPL | 1 | 2.75
S | 0264673 |  | TIETOVERKKOKAAP CAT7 BRANDREX | UM10-CCA-500GN | S0224A | Tietoverkkokaapel Leviton X LA | E | M | 2.76 | M | 1 | 2.76
S | 0244444 | 5050268336392 | VALOK.KAAP SISÄ/ULKO BRANDREX | ULKO/KORRUGOIT 4SM | S02250 | Valokuitukaapelit Leviton X P0 | V | M | 2.76 | M | 1 | 2.76
S | 0244482 | 5050268215840 | VALOK.KAAP SISÄ/ULKO BRANDREX | BR OM3 6 KUITUA | S0225A | Valokuitukaapelit Leviton X LA | E | M | 2.76 | M | 1 | 2.76
S | 0229102 |  | TIETOVERKKOKAAPELI HELUKABEL | TRONIC-CY (LIYCY)6X0,25 20083 | S0266B | TEOL OHJ.KAAPELIT CABLEX X LB | E | M | 2.76 | M | 1 | 2.76
S | 0417935 | 6410004179352 | ASENNUSKAAPELI TAIPUISA KAJOTE | MSK H05VV-F 3G1,0 VA R100 | S0416B | Asennuskaapelit Kajote LB | E | M | 2.76 | M | 1 | 2.76
S | 0419452 | 6410004194522 | ASENNUSKAAPELI TAIPUISA KAJOTE | MSK H05VV-F 2x1,5 VA R100 | S0416B | Asennuskaapelit Kajote LB | E | M | 2.76 | M | 1 | 2.76
S | 0404746 | 5413260195808 | ASENNUSJOHTO EUPEN | MKEM 4 PUN R100 | S0439B | Asennusjohdot Hedtec LB | E | M | 2.76 | M | 1 | 2.76
S | 1472144 | 6410014721442 | KATTOKIINNIKE SKT | VA-KP/L FE KZNOL | S1416B | Kaapelitiet Suomenkaap. ELP LB | V | KPL | 2.76 | KPL | 1 | 2.76
S | 1965120 |  | Jumper bar | 1SNA168516R2500 | S1924B | RIVILIITIN Entrelec FinnE X LB | E | KPL | 2.76 | KPL | 1 | 2.76
S | 1721160 |  | Cable gland, plastic | GPA M20 | S3407B | Kotelot Fibox LB | E | KPL | 2.76 | KPL | 1 | 2.76
S | 4279311 | 5410288055930 | MEK.LISÄTARVIKE START SPOT ALU | HEIJASTIN 3KPL VALK. | S4112B | Sisävalaisimet Sylvania LB | E | KPL | 2.76 | KPL | 1 | 2.76
S | 4279313 | 5410288055947 | MEK.LISÄTARVIKE START SPOT ALU | HEIJASTIN 3KPL MUSTA | S4112B | Sisävalaisimet Sylvania LB | E | KPL | 2.76 | KPL | 1 | 2.76
S | 0423912 | 5413260103797 | KUMIKAAPELI EUPEN | H05RR-F 2X1,5 300/500V R100 | S0412B | Kumikaapelit LB | V | M | 2.77 | M | 1 | 2.77
S | 0403358 | 6410004033586 | ASENNUSKAAPELI-HF PRYSMIAN | XMJ-HF DCA 3X1,5S 500V PK300 | S04350 | Asennuskaapelit HF Prysmian P0 | V | M | 2.77 | M | 1 | 2.77
S | 1324342 | 6416031422096 | KOROKEPIDIN SORMAT | KOPI PK 42 SINKITTY 48-54mm | S1303B | Kiinnitystarvikkeet Sormat LB | V | KPL | 2.77 | KPL | 1 | 2.77
S | 1464711 | 4012195694625 | KIINNITYSTARVIKE KTS | KS GR VA4310, RST | S1404B | Kaapelitiet OBO LB | E | KPL | 2.77 | KPL | 1 | 2.77
S | 1749915 | 4044773181012 | MUUNNOS METALLI SKINDICHT | MA-M/PG 20x1.5/9 SOVITE BRASS | S1709B | Holkkitiivisteet Skintop LB | V | KPL | 2.77 | KPL | 1 | 2.77
S | 1904151 | 4017918097936 | KYTKENTÄSILTA PHOENIX | EB 2- 8 | S1912B | Riviliittim Phoenix Contact LB | E | KPL | 2.77 | KPL | 1 | 2.77
S | 1904172 | 4017918015701 | MERKINTÄTARVIKE PHOENIX | ZB 5.LGS:L1-N.PE | S1912B | Riviliittim Phoenix Contact LB | V | KPL | 2.77 | KPL | 1 | 2.77
S | 1904173 | 4017918016111 | MERKINTÄTARVIKE PHOENIX | ZB 6.LGS:L1-N.PE | S1912B | Riviliittim Phoenix Contact LB | E | KPL | 2.77 | KPL | 1 | 2.77
S | 1918555 | 4055626394138 | LIITINTARVIKE PHOENIX | PTFIX-NS35A-FIX | S1912B | Riviliittim Phoenix Contact LB | V | KPL | 2.77 | KPL | 1 | 2.77
S | 1963102 | 6410019631029 | MONINAPALIITIN PHOENIX | CP-HC | S1912B | Riviliittim Phoenix Contact LB | E | KPL | 2.77 | KPL | 1 | 2.77
S | 1963147 |  | MERKINTÄTARVIKE PHOENIX | ZB 5.LGS:SYMBOLE - | S1912B | Riviliittim Phoenix Contact LB | V | KPL | 2.77 | KPL | 1 | 2.77
S | 1963149 | 4017918510480 | MERKINTÄTARVIKE PHOENIX | ZB 5.LGS:SYMBOLE + | S1912B | Riviliittim Phoenix Contact LB | V | KPL | 2.77 | KPL | 1 | 2.77
S | 1963150 | 4017918017323 | PÄÄTYPURISTIN PHOENIX | E/UK | S1912B | Riviliittim Phoenix Contact LB | V | KPL | 2.77 | KPL | 1 | 2.77
S | 1963219 | 4017918090500 | EROTUSLEVY PHOENIX | ATP-UK | S1912B | Riviliittim Phoenix Contact LB | E | KPL | 2.77 | KPL | 1 | 2.77
S | 1963232 | 4017918090777 | LIITIN PHOENIX | UK 5 N BU | S1912B | Riviliittim Phoenix Contact LB | E | KPL | 2.77 | KPL | 1 | 2.77
S | 1963240 | 4017918091293 | PÄÄTYLEVY PHOENIX | D-UK 16 | S1912B | Riviliittim Phoenix Contact LB | V | KPL | 2.77 | KPL | 1 | 2.77
S | 1963330 | 6410019633306 | RIVILIITINMERKKI PHOENIX | ZB 6.LGS: 1-10 JUOKS.LUVUT | S1912B | Riviliittim Phoenix Contact LB | V | KPL | 2.77 | KPL | 1 | 2.77
S | 1963331 | 6410019633313 | RIVILIITINMERKKI PHOENIX | ZB 6.LGS: 11-20 JUOKS.LUVUT | S1912B | Riviliittim Phoenix Contact LB | V | KPL | 2.77 | KPL | 1 | 2.77
S | 1963332 | 6410019633320 | RIVILIITINMERKKI PHOENIX | ZB 6.LGS: 21-30 JUOKS.LUVUT | S1912B | Riviliittim Phoenix Contact LB | V | KPL | 2.77 | KPL | 1 | 2.77
S | 1963333 |  | RIVILIITINMERKKI PHOENIX | ZB 6.LGS: 31-40 JUOKS.LUVUT | S1912B | Riviliittim Phoenix Contact LB | V | KPL | 2.77 | KPL | 1 | 2.77
S | 1963334 | 6410019633344 | RIVILIITINMERKKI PHOENIX | ZB 6.LGS: 41-50 JUOKS.LUVUT | S1912B | Riviliittim Phoenix Contact LB | V | KPL | 2.77 | KPL | 1 | 2.77
S | 1963335 | 6410019633351 | RIVILIITINMERKKI PHOENIX | ZB 6.LGS: 51-60 JUOKS.LUVUT | S1912B | Riviliittim Phoenix Contact LB | V | KPL | 2.77 | KPL | 1 | 2.77
S | 1963336 | 6410019633368 | RIVILIITINMERKKI PHOENIX | ZB 6.LGS: 61-70 JUOKS.LUVUT | S1912B | Riviliittim Phoenix Contact LB | V | KPL | 2.77 | KPL | 1 | 2.77
S | 1963337 | 6410019633375 | RIVILIITINMERKKI PHOENIX | ZB 6.LGS: 71-80 JUOKS.LUVUT | S1912B | Riviliittim Phoenix Contact LB | V | KPL | 2.77 | KPL | 1 | 2.77
S | 1963338 | 6410019633382 | RIVILIITINMERKKI PHOENIX | ZB 6.LGS: 81-90 JUOKS.LUVUT | S1912B | Riviliittim Phoenix Contact LB | V | KPL | 2.77 | KPL | 1 | 2.77
S | 1963339 | 6410019633399 | RIVILIITINMERKKI PHOENIX | ZB 6.LGS: 91-100 JUOKS.LUVUT | S1912B | Riviliittim Phoenix Contact LB | V | KPL | 2.77 | KPL | 1 | 2.77
S | 1963370 | 6410019633702 | RIVILIITINMERKKI PHOENIX | ZB 8.LGS: 1-10 JUOKS.LUVUT | S1912B | Riviliittim Phoenix Contact LB | E | KPL | 2.77 | KPL | 1 | 2.77
S | 1963371 | 6410019633719 | RIVILIITINMERKKI PHOENIX | ZB 8.LGS: 11-20 JUOKS.LUVUT | S1912B | Riviliittim Phoenix Contact LB | E | KPL | 2.77 | KPL | 1 | 2.77
S | 1963372 | 6410019633726 | RIVILIITINMERKKI PHOENIX | ZB 8.LGS: 21-30 JUOKS.LUVUT | S1912B | Riviliittim Phoenix Contact LB | E | KPL | 2.77 | KPL | 1 | 2.77
S | 1963373 | 6410019633733 | RIVILIITINMERKKI PHOENIX | ZB 8.LGS: 31-40 JUOKS.LUVUT | S1912B | Riviliittim Phoenix Contact LB | E | KPL | 2.77 | KPL | 1 | 2.77
S | 1963374 | 6410019633740 | RIVILIITINMERKKI PHOENIX | ZB 8.LGS: 41-50 JUOKS.LUVUT | S1912B | Riviliittim Phoenix Contact LB | E | KPL | 2.77 | KPL | 1 | 2.77
S | 1963375 | 6410019633757 | RIVILIITINMERKKI PHOENIX | ZB 8.LGS: 51-60 JUOKS.LUVUT | S1912B | Riviliittim Phoenix Contact LB | E | KPL | 2.77 | KPL | 1 | 2.77
S | 1963376 | 6410019633764 | RIVILIITINMERKKI PHOENIX | ZB 8.LGS: 61-70 JUOKS.LUVUT | S1912B | Riviliittim Phoenix Contact LB | E | KPL | 2.77 | KPL | 1 | 2.77
S | 1963377 | 6410019633771 | RIVILIITINMERKKI PHOENIX | ZB 8.LGS: 71-80 JUOKS.LUVUT | S1912B | Riviliittim Phoenix Contact LB | E | KPL | 2.77 | KPL | 1 | 2.77
S | 1963378 | 6410019633788 | RIVILIITINMERKKI PHOENIX | ZB 8.LGS: 81-90 JUOKS.LUVUT | S1912B | Riviliittim Phoenix Contact LB | E | KPL | 2.77 | KPL | 1 | 2.77
S | 1963379 | 6410019633795 | RIVILIITINMERKKI PHOENIX | ZB 8.LGS: 91-100 JUOKS.LUVUT | S1912B | Riviliittim Phoenix Contact LB | E | KPL | 2.77 | KPL | 1 | 2.77
S | 1963401 | 6410019634013 | MERKINTÄKORTTI PHOENIX | ZB 6.LGS:SYMBOLIT - | S1912B | Riviliittim Phoenix Contact LB | E | KPL | 2.77 | KPL | 1 | 2.77
S | 1963402 | 6410019634020 | MERKINTÄKORTTI PHOENIX | ZB 6.LGS:101-110 JUOKS.LUVUT | S1912B | Riviliittim Phoenix Contact LB | E | KPL | 2.77 | KPL | 1 | 2.77
S | 1963403 | 6410019634037 | MERKINTÄKORTTI PHOENIX | ZB 6.LGS:111-120 JUOKS.LUVUT | S1912B | Riviliittim Phoenix Contact LB | E | KPL | 2.77 | KPL | 1 | 2.77
S | 1963404 | 6410019634044 | MERKINTÄKORTTI PHOENIX | ZB 6.LGS:121-130 JUOKS.LUVUT | S1912B | Riviliittim Phoenix Contact LB | E | KPL | 2.77 | KPL | 1 | 2.77
S | 1963405 | 6410019634051 | MERKINTÄKORTTI PHOENIX | ZB 6.LGS:131-140 JUOKS.LUVUT | S1912B | Riviliittim Phoenix Contact LB | V | KPL | 2.77 | KPL | 1 | 2.77
S | 1963406 | 6410019634068 | MERKINTÄKORTTI PHOENIX | ZB 6.LGS:141-150 JUOKS.LUVUT | S1912B | Riviliittim Phoenix Contact LB | V | KPL | 2.77 | KPL | 1 | 2.77
S | 1963407 | 6410019634075 | MERKINTÄKORTTI PHOENIX | ZB 6.LGS:151-160 JUOKS.LUVUT | S1912B | Riviliittim Phoenix Contact LB | E | KPL | 2.77 | KPL | 1 | 2.77
S | 1963419 | 6410019634198 | MERKINTÄKORTTI PHOENIX | ZB 5.QR:1-10 JUOKS.LUVUT | S1912B | Riviliittim Phoenix Contact LB | E | KPL | 2.77 | KPL | 1 | 2.77
S | 1963420 | 6410019634204 | MERKINTÄKORTTI PHOENIX | ZB 5.QR:11-20 JUOKS.LUVUT | S1912B | Riviliittim Phoenix Contact LB | E | KPL | 2.77 | KPL | 1 | 2.77
S | 1963421 |  | MERKINTÄKORTTI PHOENIX | ZB 5.QR:21-30 JUOKS.LUVUT | S1912B | Riviliittim Phoenix Contact LB | E | KPL | 2.77 | KPL | 1 | 2.77
S | 1963422 | 6410019634228 | MERKINTÄKORTTI PHOENIX | ZB 5.QR:31-40 JUOKS.LUVUT | S1912B | Riviliittim Phoenix Contact LB | E | KPL | 2.77 | KPL | 1 | 2.77
S | 1963423 | 6410019634235 | MERKINTÄKORTTI PHOENIX | ZB 5.QR:41-50 JUOKS.LUVUT | S1912B | Riviliittim Phoenix Contact LB | E | KPL | 2.77 | KPL | 1 | 2.77
S | 1963424 | 6410019634242 | MERKINTÄKORTTI PHOENIX | ZB 5.QR:51-60 JUOKS.LUVUT | S1912B | Riviliittim Phoenix Contact LB | E | KPL | 2.77 | KPL | 1 | 2.77
S | 1963425 | 6410019634259 | MERKINTÄKORTTI PHOENIX | ZB 5.QR:61-70 JUOKS.LUVUT | S1912B | Riviliittim Phoenix Contact LB | E | KPL | 2.77 | KPL | 1 | 2.77
S | 1963426 | 6410019634266 | MERKINTÄKORTTI PHOENIX | ZB 5.QR:71-80 JUOKS.LUVUT | S1912B | Riviliittim Phoenix Contact LB | E | KPL | 2.77 | KPL | 1 | 2.77
S | 1963427 | 6410019634273 | MERKINTÄKORTTI PHOENIX | ZB 5.QR:81-90 JUOKS.LUVUT | S1912B | Riviliittim Phoenix Contact LB | E | KPL | 2.77 | KPL | 1 | 2.77
S | 1963428 | 6410019634280 | MERKINTÄKORTTI PHOENIX | ZB 5.QR:91-100 JUOKS.LUVUT | S1912B | Riviliittim Phoenix Contact LB | E | KPL | 2.77 | KPL | 1 | 2.77
S | 1963429 | 6410019634297 | MERKINTÄKORTTI PHOENIX | ZB 5.QR:101-110JUOKSEVAT LUVUT | S1912B | Riviliittim Phoenix Contact LB | E | KPL | 2.77 | KPL | 1 | 2.77
S | 1963430 | 6410019634303 | MERKINTÄKORTTI PHOENIX | ZB 5.QR:111-120JUOKSEVAT LUVUT | S1912B | Riviliittim Phoenix Contact LB | E | KPL | 2.77 | KPL | 1 | 2.77
S | 1963431 | 6410019634310 | MERKINTÄKORTTI PHOENIX | ZB 5.QR:121-130JUOKSEVAT LUVUT | S1912B | Riviliittim Phoenix Contact LB | E | KPL | 2.77 | KPL | 1 | 2.77
S | 1963432 | 6410019634327 | MERKINTÄKORTTI PHOENIX | ZB 5.QR:131-140JUOKSEVAT LUVUT | S1912B | Riviliittim Phoenix Contact LB | E | KPL | 2.77 | KPL | 1 | 2.77
S | 1963433 | 6410019634334 | MERKINTÄKORTTI PHOENIX | ZB 5.QR:141-150JUOKSEVAT LUVUT | S1912B | Riviliittim Phoenix Contact LB | E | KPL | 2.77 | KPL | 1 | 2.77
S | 1963434 | 6410019634341 | MERKINTÄKORTTI PHOENIX | ZB 5.QR:151-160JUOKSEVAT LUVUT | S1912B | Riviliittim Phoenix Contact LB | E | KPL | 2.77 | KPL | 1 | 2.77
S | 1963435 | 6410019634358 | MERKINTÄKORTTI PHOENIX | ZB 5.QR:161-170JUOKSEVAT LUVUT | S1912B | Riviliittim Phoenix Contact LB | E | KPL | 2.77 | KPL | 1 | 2.77
S | 1963436 | 6410019634365 | MERKINTÄKORTTI PHOENIX | ZB 5.QR:171-180JUOKSEVAT LUVUT | S1912B | Riviliittim Phoenix Contact LB | E | KPL | 2.77 | KPL | 1 | 2.77
S | 1963437 | 6410019634372 | MERKINTÄKORTTI PHOENIX | ZB 5.QR:181-190JUOKSEVAT LUVUT | S1912B | Riviliittim Phoenix Contact LB | E | KPL | 2.77 | KPL | 1 | 2.77
S | 1963438 | 6410019634389 | MERKINTÄKORTTI PHOENIX | ZB 5.QR:191-200JUOKSEVAT LUVUT | S1912B | Riviliittim Phoenix Contact LB | E | KPL | 2.77 | KPL | 1 | 2.77
S | 1963439 | 6410019634396 | MERKINTÄKORTTI PHOENIX | ZB 5.QR:JUOKSEVAT LUVUT | S1912B | Riviliittim Phoenix Contact LB | E | KPL | 2.77 | KPL | 1 | 2.77
S | 1963440 | 6410019634402 | MERKINTÄKORTTI PHOENIX | ZB 5.QR:JUOKSEVAT LUVUT | S1912B | Riviliittim Phoenix Contact LB | E | KPL | 2.77 | KPL | 1 | 2.77
S | 1963441 | 6410019634419 | MERKINTÄKORTTI PHOENIX | ZB 5.QR:JUOKSEVAT LUVUT | S1912B | Riviliittim Phoenix Contact LB | E | KPL | 2.77 | KPL | 1 | 2.77
S | 1963442 | 6410019634426 | MERKINTÄKORTTI PHOENIX | ZB 5.QR:JUOKSEVAT LUVUT | S1912B | Riviliittim Phoenix Contact LB | E | KPL | 2.77 | KPL | 1 | 2.77
S | 1963443 | 6410019634433 | MERKINTÄKORTTI PHOENIX | ZB 5.QR:JUOKSEVAT LUVUT | S1912B | Riviliittim Phoenix Contact LB | E | KPL | 2.77 | KPL | 1 | 2.77
S | 1963444 | 6410019634440 | MERKINTÄKORTTI PHOENIX | ZB 5.QR:JUOKSEVAT LUVUT | S1912B | Riviliittim Phoenix Contact LB | E | KPL | 2.77 | KPL | 1 | 2.77
S | 1963445 | 6410019634457 | MERKINTÄKORTTI PHOENIX | ZB 5.QR:JUOKSEVAT LUVUT | S1912B | Riviliittim Phoenix Contact LB | E | KPL | 2.77 | KPL | 1 | 2.77
S | 1963446 | 6410019634464 | MERKINTÄKORTTI PHOENIX | ZB 5.QR:JUOKSEVAT LUVUT | S1912B | Riviliittim Phoenix Contact LB | E | KPL | 2.77 | KPL | 1 | 2.77
S | 1963447 | 6410019634471 | MERKINTÄKORTTI PHOENIX | ZB 5.QR:JUOKSEVAT LUVUT | S1912B | Riviliittim Phoenix Contact LB | E | KPL | 2.77 | KPL | 1 | 2.77
S | 1963448 | 6410019634488 | MERKINTÄKORTTI PHOENIX | ZB 5.QR:JUOKSEVAT LUVUT | S1912B | Riviliittim Phoenix Contact LB | E | KPL | 2.77 | KPL | 1 | 2.77
S | 1963650 | 6410019636505 | MERKINTÄKORTTI PHOENIX | ZB 6.LGS:161-170 JUOS.LUVUT | S1912B | Riviliittim Phoenix Contact LB | E | KPL | 2.77 | KPL | 1 | 2.77
S | 1963652 | 6410019636529 | MERKINTÄKORTTI PHOENIX | ZB 6.LGS:171-180 JUOKS.LUVUT | S1912B | Riviliittim Phoenix Contact LB | E | KPL | 2.77 | KPL | 1 | 2.77
S | 1963654 | 6410019636543 | MERKINTÄKORTTI PHOENIX | ZB 6.LGS:181-190 JUOKS.LUVUT | S1912B | Riviliittim Phoenix Contact LB | E | KPL | 2.77 | KPL | 1 | 2.77
S | 1963656 | 6410019636567 | MERKINTÄKORTTI PHOENIX | ZB 6.LGS:191-200 JUOKS.LUVUT | S1912B | Riviliittim Phoenix Contact LB | E | KPL | 2.77 | KPL | 1 | 2.77
S | 1963658 | 6410019636581 | MERKINTÄKORTTI PHOENIX | ZB 6.LGS:201-210 JUOKS.LUVUT | S1912B | Riviliittim Phoenix Contact LB | E | KPL | 2.77 | KPL | 1 | 2.77
S | 1963660 | 6410019636604 | MERKINTÄKORTTI PHOENIX | ZB 6.LGS:211-220 JUOKS.LUVUT | S1912B | Riviliittim Phoenix Contact LB | E | KPL | 2.77 | KPL | 1 | 2.77
S | 1963662 | 6410019636628 | MERKINTÄKORTTI PHOENIX | ZB 6.LGS:SYMBOLIT L1 | S1912B | Riviliittim Phoenix Contact LB | V | KPL | 2.77 | KPL | 1 | 2.77
S | 1963664 | 6410019636642 | MERKINTÄKORTTI PHOENIX | ZB 6.LGS:SYMBOLIT L2 | S1912B | Riviliittim Phoenix Contact LB | E | KPL | 2.77 | KPL | 1 | 2.77
S | 1963666 | 6410019636666 | MERKINTÄKORTTI PHOENIX | ZB 6.LGS:SYMBOLIT L3 | S1912B | Riviliittim Phoenix Contact LB | E | KPL | 2.77 | KPL | 1 | 2.77
S | 1964251 | 4017918512767 | LIITINMERKKI PHOENIX | ZB 6.LGS:SAMA NUMERO 13 | S1912B | Riviliittim Phoenix Contact LB | E | KPL | 2.77 | KPL | 1 | 2.77
S | 1964252 | 4017918512774 | LIITINMERKKI PHOENIX | ZB 6.LGS:SAMA NUMERO 14 | S1912B | Riviliittim Phoenix Contact LB | E | KPL | 2.77 | KPL | 1 | 2.77
S | 1964253 | 4017918512866 | LIITINMERKKI PHOENIX | ZB 6.LGS:SAMA NUMERO 23 | S1912B | Riviliittim Phoenix Contact LB | E | KPL | 2.77 | KPL | 1 | 2.77
S | 1964254 | 4017918512873 | LIITINMERKKI PHOENIX | ZB 6.LGS:SAMA NUMERO 24 | S1912B | Riviliittim Phoenix Contact LB | E | KPL | 2.77 | KPL | 1 | 2.77
S | 1964272 | 6410019642728 | MERKINTÄKORTTI PHOENIX | ZB 4.LGS:11-20 JUOKS.LUVUT | S1912B | Riviliittim Phoenix Contact LB | E | KPL | 2.77 | KPL | 1 | 2.77
S | 1964273 | 6410019642735 | MERKINTÄKORTTI PHOENIX | ZB 4.LGS:21-30 JUOKS.LUVUT | S1912B | Riviliittim Phoenix Contact LB | E | KPL | 2.77 | KPL | 1 | 2.77
S | 1964274 | 6410019642742 | MERKINTÄKORTTI PHOENIX | ZB 4.LGS:31-40 JUOKS.LUVUT | S1912B | Riviliittim Phoenix Contact LB | E | KPL | 2.77 | KPL | 1 | 2.77
S | 1964275 | 6410019642759 | MERKINTÄKORTTI PHOENIX | ZB 4.LGS:41-50 JUOKS.LUVUT | S1912B | Riviliittim Phoenix Contact LB | E | KPL | 2.77 | KPL | 1 | 2.77
S | 1964276 | 6410019642766 | MERKINTÄKORTTI PHOENIX | ZB 4.LGS:51-60 JUOKS.LUVUT | S1912B | Riviliittim Phoenix Contact LB | E | KPL | 2.77 | KPL | 1 | 2.77
S | 1964277 | 6410019642773 | MERKINTÄKORTTI PHOENIX | ZB 4.LGS:61-70 JUOKS.LUVUT | S1912B | Riviliittim Phoenix Contact LB | E | KPL | 2.77 | KPL | 1 | 2.77
S | 1964278 | 6410019642780 | MERKINTÄKORTTI PHOENIX | ZB 4.LGS:71-80 JUOKS.LUVUT | S1912B | Riviliittim Phoenix Contact LB | E | KPL | 2.77 | KPL | 1 | 2.77
S | 1964279 | 6410019642797 | MERKINTÄKORTTI PHOENIX | ZB 4.LGS:81-90 JUOKS.LUVUT | S1912B | Riviliittim Phoenix Contact LB | E | KPL | 2.77 | KPL | 1 | 2.77
S | 1964280 | 6410019642803 | MERKINTÄKORTTI PHOENIX | ZB 4.LGS:91-100 JUOKS.LUVUT | S1912B | Riviliittim Phoenix Contact LB | E | KPL | 2.77 | KPL | 1 | 2.77
S | 1919001 | 6410019190014 | HAAROITUSLIITIN ETHERMA | N-LIITIN 6 OSAINEN | S1995B | Sisäjohtoliittimet DIY LB | E | KPL | 2.77 | KPL | 1 | 2.77
S | 1976010 | 4044918396325 | OIKOSULKUSILTA WAGO | 283-402 HARMAA | S2715B | Ohjaus säätö Wago LB | V | KPL | 2.77 | KPL | 1 | 2.77
S | 5001502 | 6410050220817 | PYLVÄSHATTU NEWLEC | NPH 19 220MM | S50070 | Linjatarvikkeet ENKO AS P0 | V | KPL | 2.77 | KPL | 1 | 2.77
S | 5219372 |  | HAAROITUSSUOJA NEWLEC | LSH28/8-4X9/2 | S52270 | Kaap. Suoj.+liit. Lehtik. P0 | V | KPL | 2.77 | KPL | 1 | 2.77
S | 7241125 | 7333089000320 | KIINNITYSKEHYS EUROLAN | SOVITIN LEXCOM/KEYSTONE | S7224B | Tietoverkkojak.tarv Eurolan LB | V | KPL | 2.77 | KPL | 1 | 2.77
S | 0206170 | 7333089008692 | VALOKAAPELI SISÄ/ULKO EUROLAN | 4OM3 CCA AQUA | S0211A | Valokuitukaapelit Eurolan LA | V | M | 2.78 | M | 1 | 2.78
S | 0217551 | 06430056540955 | INSTRUMENTOINTIKAAP-HF NESTOR | NESMAK-HF C-PROOF 2X2X0,5+0,5 | S02450 | Instrum kaapelit Nestor P0 | V | M | 2.78 | M | 1 | 2.78
S | 0231413 | 6410002314137 | AUTOJOHTO PRYSMIAN | AJMY 2x1,0 MU MK50 | S0253B | Auto- ja kytkentäj Prysmian LB | V | M | 2.78 | M | 1 | 2.78
S | 0478431 | 6420334004606 | KUMIKAAPELI | H07RN-F 3G1,5 R100 | S04380 | Kumikaapelit General P0 | V | M | 2.78 | M | 1 | 2.78
S | 0478441 | 6420334011000 | KUMIKAAPELI | H07RN-F 3G1,5 K500 | S04380 | Kumikaapelit General P0 | V | M | 2.78 | M | 1 | 2.78
S | 1749899 | 4044773162950 | MONIREIKÄTIIVISTE SKINTOP | DIX-M 40670 NBR M40 6x7 25kpl | S1709B | Holkkitiivisteet Skintop LB | E | KPL | 2.78 | KPL | 1 | 2.78
S | 1963275 | 6410019632750 | PISTOSILTA PHOENIX | FBS 3-8 | S1912B | Riviliittim Phoenix Contact LB | V | KPL | 2.78 | KPL | 1 | 2.78
S | 1963542 | 6410019635423 | EROTUSLEVY PHOENIX | ATP-UTTB 2.5/4 | S1912B | Riviliittim Phoenix Contact LB | E | KPL | 2.78 | KPL | 1 | 2.78
S | 9852013 | 7333089013627 | MIKROKANAVALIITIN EUROLAN | HALKAISTAVA SULKU 7MM/0,9MM | S5201B | Kaapelin suoj+liitostarv LB | E | KPL | 2.78 | KPL | 1 | 2.78
S | 6414919 | 54046719036948 | MERKINTÄTEIPPI TEMFLEX | 1700P L1 VAIHEMERKINTÄ | S6405B | Merkintätarvikkeet 3M LB | E | KPL | 2.78 | KPL | 1 | 2.78
S | 6414923 | 54046719036955 | MERKINTÄTEIPPI TEMFLEX | 1700P L2 VAIHEMERKINTÄ | S6405B | Merkintätarvikkeet 3M LB | E | KPL | 2.78 | KPL | 1 | 2.78
S | 6414935 | 54046719036962 | MERKINTÄTEIPPI TEMFLEX | 1700P L3 VAIHEMERKINTÄ | S6405B | Merkintätarvikkeet 3M LB | E | KPL | 2.78 | KPL | 1 | 2.78
S | 6414957 | 54046719036979 | MERKINTÄTEIPPI TEMFLEX | 1700P N VAIHEMERKINTÄ | S6405B | Merkintätarvikkeet 3M LB | E | KPL | 2.78 | KPL | 1 | 2.78
S | 6429647 |  | MERKINTÄTARVIKE | AURAUSVIITTA 16x800MM | S6410A | Liikenteenohj Turvakauppa LA | V | KPL | 2.78 | KPL | 1 | 2.78
S | 0245601 |  | Optical cable in/exterior |  | S0205A | Kuitukaapelit Helmacab X LA | E | M | 2.79 | M | 1 | 2.79
S | 0244405 | 5050268416858 | TIETOVERKKOKAAPELI BRANDREX | BR C6U-HF1/HF008PDC04LU HYBRID | S0224A | Tietoverkkokaapel Leviton X LA | V | M | 2.79 | M | 1 | 2.79
S | 0231563 | 6410002315639 | AUTOJOHTO KAJOTE | AJ 4 /K2 -30-115C MUS MK100 | S0265B | Auto- ja kytkentäj Kajote LB | E | M | 2.79 | M | 1 | 2.79
S | 0402173 | 6410004021736 | ASENNUSJOHTO PRYSMIAN | MK90 4 MU Eca R150 | S0426B | As johdot ML MK MKEM Prysm LB | V | M | 2.79 | M | 1 | 2.79
S | 0402177 | 6410004021774 | ASENNUSJOHTO PRYSMIAN | MK90 4 SI Eca R150 | S0426B | As johdot ML MK MKEM Prysm LB | V | M | 2.79 | M | 1 | 2.79
S | 0402178 | 6410004021781 | ASENNUSJOHTO PRYSMIAN | MK90 4 KEVI Eca R150 | S0426B | As johdot ML MK MKEM Prysm LB | E | M | 2.79 | M | 1 | 2.79
S | 0417721 |  | Installation cable Gamaflex | MSK 3X1,0S VA LIIT.KAAP R100 | S0453B | Asennuskaap. taip. Hedtec LB | E | M | 2.79 | M | 1 | 2.79
S | 1476337 | 4012740020800 | PÄÄTYKAPPALE TEHALIT.LF | LF200206 HF LF20X19 HAR | S1420B | Asennuskanavat osat Tehalit LB | E | KPL | 2.79 | KPL | 1 | 2.79
S | 1476429 |  | End plate | LF200206 HF LF20x20 bwown | S1420B | Asennuskanavat osat Tehalit LB | E | KPL | 2.79 | KPL | 1 | 2.79
S | 1476488 |  | End plate | LF200206 HF LF20x19 l.gray | S1420B | Asennuskanavat osat Tehalit LB | E | KPL | 2.79 | KPL | 1 | 2.79
S | 71290577 |  | LÄPIMENOLIITIN WAGO | 264-724 2,5MM2 DIN-15 KISKOLLE | S1909B | Riviliittimet Wago LB | V | KPL | 2.79 | KPL | 1 | 2.79
S | 1908139 | 3472599097582 | KYTKENTÄSILTA TE/ABB ENTRELEC | ORANSSI, SNK | S1924B | RIVILIITIN Entrelec FinnE X LB | V | KPL | 2.79 | KPL | 1 | 2.79
S | 1722323 | 6418074035578 | KALVOTIIVISTE FIBOX | FEM-C 5-9 REIKÄ 16.5mm M16 | S3407B | Kotelot Fibox LB | E | KPL | 2.79 | KPL | 1 | 2.79
S | 3424154 | 6418074070579 | LÄPIVIENTITARVIKE ACCE | FEM-C 5-9 L | S3407B | Kotelot Fibox LB | E | KPL | 2.79 | KPL | 1 | 2.79
S | 3447560 | 3606480001970 | KISKOLIITIN CANALIS | YLEISKIINNIKE | S3447B | VIRTAKISKOT CANALIS LB | E | KPL | 2.79 | KPL | 1 | 2.79
S | 4147021 | 6435200315946 | SÄHKÖINEN LISÄTARV NORMA 24V | TARVIKEPUSSI NORMA 24V 10 KPL | S4107B | Sisävalaisimet Airam LB | E | PAK | 2.79 | KPL | 10 | 0.279
S | 5218006 | 6418677403163 | JATKOSTARVIKE ENSTO | SJH1.47 LISÄHOLKKI | S5202B | Kaapelin suoj+liitos Ensto LB | E | KPL | 2.79 | KPL | 1 | 2.79
S | 6422106 | 4015448760658 | LAIKKA PROMAT | KATKAISULAIKKA | S6402B | Työ turva tunnusväl Elkris LB | V | KPL | 2.79 | KPL | 1 | 2.79
S | 7204069 | 6418677330469 | TELERASIA ABB | RUNKO 2XRJ45 ACTASSI | S7243A | Tietoverkkotuott. ABB LA | V | KPL | 2.79 | KPL | 1 | 2.79
S | 0243000 | 6410002430004 | VALOKUITUKAAPELI KANAVA DRAKA | FZOHBMU-SD 12XSM | S0215A | Valokuitukaapeli Prysmian X LA | E | M | 2.8 | M | 1 | 2.8
S | 0244410 | 5050268279941 | VALOK.KAAP SISÄ/ULKO BRANDREX | SISÄ/ULKO 8 OM3 | S0225A | Valokuitukaapelit Leviton X LA | V | M | 2.8 | M | 1 | 2.8
S | 0231560 | 6410002315608 | AUTOJOHTO KAJOTE | AJ 4 /K2 -30-115C VAL MK50 | S0265B | Auto- ja kytkentäj Kajote LB | E | M | 2.8 | M | 1 | 2.8
S | 0231561 | 6410002315615 | AUTOJOHTO KAJOTE | AJ 4 /K2 -30-115C HAR MK100 | S0265B | Auto- ja kytkentäj Kajote LB | E | M | 2.8 | M | 1 | 2.8
S | 0440532 | 7332367701669 | PUTKIJOHTO-HF XFLEXWIRE | 16 MM / ML 3G1,5 / R100 | S0410B | Putkijohdot Pmflex LB | E | M | 2.8 | M | 1 | 2.8
S | 0404743 | 5413260195778 | ASENNUSJOHTO EUPEN | MKEM90 4 MUSTA R100 | S0439B | Asennusjohdot Hedtec LB | V | M | 2.8 | M | 1 | 2.8
S | 0404747 | 5413260195846 | ASENNUSJOHTO EUPEN | MKEM90 4 VASI R100 | S0439B | Asennusjohdot Hedtec LB | V | M | 2.8 | M | 1 | 2.8
S | 0404748 | 5413260195921 | ASENNUSJOHTO EUPEN | MKEM90 4 KEVI R100 | S0439B | Asennusjohdot Hedtec LB | V | M | 2.8 | M | 1 | 2.8
S | 1418141 | 4012196797530 | PÄÄTYKAPPALE OBO | WDK HE 40090 RAL9010 VAL | S1406B | Muovikanavat listat OBO LB | V | KPL | 2.8 | KPL | 1 | 2.8
S | 1418232 | 4012196494651 | SISÄKULMA OBO | HI 15040 15X40 RAL9010 VALK | S1406B | Muovikanavat listat OBO LB | V | KPL | 2.8 | KPL | 1 | 2.8
S | 1418325 | 4012196794775 | SISÄKULMA OBO | HI 25040 25x40 RAL9010 VALK | S1406B | Muovikanavat listat OBO LB | V | KPL | 2.8 | KPL | 1 | 2.8
S | 1418329 | 4012196976829 | SISÄKULMA OBO | HI 30045 30x45 RAL9010 VALK | S1406B | Muovikanavat listat OBO LB | V | KPL | 2.8 | KPL | 1 | 2.8
S | 1418389 | 4012196712991 | PÄÄTYKAPPALE OBO | HE 60060 60x60 RAL9010 VALK | S1406B | Muovikanavat listat OBO LB | V | KPL | 2.8 | KPL | 1 | 2.8
S | 1455528 | 7321677959235 | RUUVISARJA WIBE | 6BK-40 HDG | S1411B | Kaapelitiet Wibe LB | E | KPL | 2.8 | KPL | 1 | 2.8
S | 1622321 | 4013902677016 | JAKORASIATARVIKE SPELSBERG | ABOX 025/040 KH 2273 2,52 | S16040 | Pinta-asennusras Spelsberg P0 | E | KPL | 2.8 | KPL | 1 | 2.8
S | 1622322 | 4013902677054 | JAKORASIATARVIKE SPELSBERG | ABOX 025/040 KH 221 42 | S16040 | Pinta-asennusras Spelsberg P0 | E | KPL | 2.8 | KPL | 1 | 2.8
S | 1749607 | 4044773438437 | VASTAMUTTERI METALLI SKINDICHT | SM PG29 | S1709B | Holkkitiivisteet Skintop LB | V | KPL | 2.8 | KPL | 1 | 2.8
S | 3003202 | 7312901772027 | POHJAKOSKETIN IFÖ | DII 2A 500V | S3002B | Varokkeet tulppasul IFÖ LB | V | KPL | 2.8 | KPL | 1 | 2.8
S | 3003204 | 7312901772041 | POHJAKOSKETIN IFÖ | DII 4A 500V | S3002B | Varokkeet tulppasul IFÖ LB | V | KPL | 2.8 | KPL | 1 | 2.8
S | 3003206 | 7312901772065 | POHJAKOSKETIN IFÖ | DII 6A 500V | S3002B | Varokkeet tulppasul IFÖ LB | V | KPL | 2.8 | KPL | 1 | 2.8
S | 1706032 | 6410017060326 | LÄPIVIENTI HT | HSS-M80 TPE RAL7035 IP67 | S1707A | Läpivientitiiv HT HI Tech LA | E | KPL | 2.81 | KPL | 1 | 2.81
S | 0241679 | 8711401076496 | INSTRUMENTOINTIKAAP-HF AFUMEX | NOMAK-HF C-PRO2X2X0,5+0,5K1000 | S02340 | Instrum kaapelit Prysmian P0 | V | M | 2.81 | M | 1 | 2.81
S | 0229142 |  | TIETOVERKKOKAAPELI HELUKABEL | TRONIC-CY (LIYCY)3X0,5 16003 | S0266B | TEOL OHJ.KAAPELIT CABLEX X LB | E | M | 2.81 | M | 1 | 2.81
S | 1418883 | 4012195657033 | JATKOKAPPALE OBO | GK-KUP PVC | S1407B | Muovikanavat OBO LB | V | PSS | 2.81 | KPL | 2 | 1.405
S | 1921369 | 4018841017701 | LIITINTARVIKE FTG | EBS LIITIN VANTEELLE 950NI | S19181 | Maadoitustuotteet FTG ELP P1 | V | KPL | 2.81 | KPL | 1 | 2.81
S | 2317244 | 9006738766042 | LUKITUSTARVIKE BENEDICT&JÄGER | B3S KOSK. B3TXX/B3F L=0.5-4mm | S2306B | Erikoiskytkimet UTU LB | E | KPL | 2.81 | KPL | 1 | 2.81
S | 2317266 | 9005738009265 | PAINIKETARVIKE BENEDICT&JÄGER | B3UP PAIN./LINSSIT 22.5mm KIIN | S2306B | Erikoiskytkimet UTU LB | E | KPL | 2.81 | KPL | 1 | 2.81
S | 3449354 |  | PEITELEVY-DIN ETHERMA | DIN-AUKON PEITELISTA HARM. | S3406B | Koteloidut keskukset LB | E | KPL | 2.81 | KPL | 1 | 2.81
S | 1722925 |  | Cable gland plastic | GPA M25L | S3407B | Kotelot Fibox LB | E | KPL | 2.81 | KPL | 1 | 2.81
S | 5241703 | 8016650013729 | KUTISTELETKU ELEMATIC | E301A 3/1 MUSTA LIIMA 1m | S5214B | Kaapelin suoj+liitos Elem LB | V | M | 2.81 | M | 1 | 2.81
S | 5260239 |  | Solid plug | TEL UTM/P 100/125/140 | S52320 | Kaapelitarvikkeet Plastec P0 | V | KPL | 2.81 | KPL | 1 | 2.81
S | 7204093 | 6418677335945 | TELERASIA ABB | RUNKO 2XRJ45 SYSTIMAX | S7243B | Tietoverkkotuott. ABB LB | V | KPL | 2.81 | KPL | 1 | 2.81
S | 0229088 |  | TIETOVERKKOKAAPELI HELUKABEL | TRONIC-CY(LIYCY) 10X0,14 20008 | S0266B | TEOL OHJ.KAAPELIT CABLEX X LB | E | M | 2.82 | M | 1 | 2.82
S | 0467721 | 6410004677216 | ASENNUSKAAPELI GAMAKABEL | H05VV-F (MSK) 3X1,0 VA K500 | S0439B | Asennusjohdot Hedtec LB | V | M | 2.82 | M | 1 | 2.82
S | 1130109 | 6438199008103 | PÄÄTEHOLKKI ABB | AJ5.20. Ø 20 MM HF MUSTA | S1104B | Asennus putkitustarv ABB LB | E | KPL | 2.82 | KPL | 1 | 2.82
S | 2166501 | 6438199009223 | PEITELEVY SAGA | 1OS/IP21/85MM | S21080 | Uppoas kytkimet ABB Saga P0 | V | KPL | 2.82 | KPL | 1 | 2.82
S | 2166511 | 6438199009278 | PEITELEVY SAGA | 1OS/IP21/100MM | S21080 | Uppoas kytkimet ABB Saga P0 | V | KPL | 2.82 | KPL | 1 | 2.82
S | 3000792 | 6418677170386 | LIITINSUOJA ENSTO IS | PMR2 KOSKETUSSUOJASUOJA AL-LII | S3003B | Varokkeet tulppasul Ensto LB | E | KPL | 2.82 | KPL | 1 | 2.82
S | 3314336 |  | NIMIKILPILISTA | MUOVI 44X534 | S3310A | Keskuksen nimikilvet ELP LA | E | KPL | 2.82 | KPL | 1 | 2.82
S | 3350170 | 6410033501704 | PEITELEVY-DIN OUNEVA | LEVEYS 108mm | S3423B | Tarvikkeet Ouneva LB | E | KPL | 2.82 | KPL | 1 | 2.82
S | 0217357 | 6410002173574 | VALOKUITUKAAP SISÄ/ULKO NESTOR | FZ2RMSU FLEX 2X12XSML | S0212A | Valokuitukaapelit Nestor X LA | V | M | 2.83 | M | 1 | 2.83
S | 0231564 | 6410002315646 | AUTOJOHTO KAJOTE | AJ 4 /K2 -30-115C KEL MK100 | S0265B | Auto- ja kytkentäj Kajote LB | E | M | 2.83 | M | 1 | 2.83
S | 0231565 | 6410002315653 | AUTOJOHTO KAJOTE | AJ 4 /K2 -30-115C VIH MK100 | S0265B | Auto- ja kytkentäj Kajote LB | E | M | 2.83 | M | 1 | 2.83
S | 1308371 | 6410013083718 | RUUVIKIINNIKE MORITE | 21mm RST 2 RUUVI | S1313B | Kiinnitystarvikkeet Morite LB | E | KPL | 2.83 | KPL | 1 | 2.83
S | 1714216 | 6416031814167 | SULKUTULPPA METALLI SORMAT | ST M16 MS IP66/IP68, O- RENGAS | S1704B | Tiivistystarvikkeet Sormat LB | V | KPL | 2.83 | KPL | 1 | 2.83
S | 2815550 |  | Mounting accessory | Valve Adapter, M30x1,5 | S2802B | Kiinteistöautom KNX ABB LB | E | KPL | 2.83 | KPL | 1 | 2.83
S | 2815551 |  | Mounting accessory | Valve Adapter, M30x1,5 | S2802B | Kiinteistöautom KNX ABB LB | E | KPL | 2.83 | KPL | 1 | 2.83
S | 2815553 |  | Output module - curtain | Valve Adapter, M30x1,5 | S2802B | Kiinteistöautom KNX ABB LB | E | KPL | 2.83 | KPL | 1 | 2.83
S | 4209194 |  | Mechanical accessories | 1538010 | S4105B | Sisävalaisimet Cariitti LB | E | KPL | 2.83 | KPL | 1 | 2.83
S | 7267120 | 6418296001382 | ADAPTERI FINNSAT | OM3 LC/LC DUPLEX AQUA | S7242A | Tietoverkkotuott. muut LA | E | KPL | 2.83 | KPL | 1 | 2.83
S | 7246154 | 3700575965687 | ADAPTERI GIGAMEDIA | MM LC-D/OM4 MAGENTA | S9997B | GIGAMEDIA KAIKKI TUOTTEET LB | V | KPL | 2.83 | KPL | 1 | 2.83
S | 7281365 | 3700575934409 | JATKOSPIDIKE GIGAMEDIA | JATKOSPIDIKE 24 KJ-SUOJALLE | S9997B | GIGAMEDIA KAIKKI TUOTTEET LB | V | KPL | 2.83 | KPL | 1 | 2.83
S | 9872304 |  | ADAPTERI GIGAMEDIA | MM LC-D/OM4 MAGENTA | S9997B | GIGAMEDIA KAIKKI TUOTTEET LB | V | KPL | 2.83 | KPL | 1 | 2.83
S | 1922156 | 4017332241328 | LIITINTARVIKE WAGO | WAGO 209-191 | S1906B | Sisäjohtoliittimet Wago LB | V | KPL | 2.84 | KPL | 1 | 2.84
S | 0241243 | 6410002412437 | INSTRUMENTOINTIKAAP-HF AFUMEX | NOMAK-HF DCA 2X2X0,5+0,5 PK200 | S0234B | Instrum kaapelit Prysmian LB | V | M | 2.84 | M | 1 | 2.84
S | 0401080 | 7330000079199 | ASENNUSKAAPELI-HF NEXANS | EXQ EASY 3G1,5 500V DCA K500 | S0407B | Asennuskaapelit Nexans LB | E | M | 2.84 | M | 1 | 2.84
S | 0475084 | 6410004750841 | KETJUKAAPELI HELUKABEL | SUPERTR,-C-PVC 4X0,25 | S0466B | OHJAUSKAAPELIT-HF CABLEX X LB | E | M | 2.84 | M | 1 | 2.84
S | 1100058 | 8718892077063 | JATKOMUHVI MUOVI PIPELIFE | JM 25 UV | S11030 | Muoviputket JM TAM Pipelife P0 | V | KPL | 2.84 | KPL | 1 | 2.84
S | 1334048 | 4040918059352 | VASTAVANNE PUK | LW48 Ø45-48/L=70MM FE | S1301B | Kiinnitystarvikkeet LB | E | KPL | 2.84 | KPL | 1 | 2.84
S | 1458186 | 3606480683220 | KULMAKAPPALE OPTILINE | OL MINI KULMA 90 1220 HF PV | S1412B | Johtokanavat Schneider LB | E | KPL | 2.84 | KPL | 1 | 2.84
S | 1608171 | 4012591122463 | JAKORASIATARVIKE ENYCASE | DK KH 02. KANNAKE | S1607B | Pinta-asennusras Hensel LB | E | KPL | 2.84 | KPL | 1 | 2.84
S | 1608173 | 4012591122470 | JAKORASIATARVIKE ENYCASE | DK KH 04. KANNAKE | S1607B | Pinta-asennusras Hensel LB | E | KPL | 2.84 | KPL | 1 | 2.84
S | 1963469 | 6410019634693 | MERKINTÄKORTTI PHOENIX | ZB 8.LGS:L1-N.PE | S1912B | Riviliittim Phoenix Contact LB | E | KPL | 2.84 | KPL | 1 | 2.84
S | 8760157 | 7638900253016 | PARISTO NAPPI ENERGIZER | ENR SILVER OXIDE 371-370 1 KPL | S8706B | Paristot akut käsival Energ LB | E | KPL | 2.84 | KPL | 1 | 2.84
S | 8760163 | 7638900081275 | PARISTO NAPPI ENERGIZER | ENR SILVER OXIDE 387S 1 KPL | S8706B | Paristot akut käsival Energ LB | E | KPL | 2.84 | KPL | 1 | 2.84
S | 0216502 |  | TIETOVERKKOKAAPELI-CAT6A | NETCONNECT F/UTP DCA R500 VAL | S0202A | Tietoverkkokaap Netconnect LA | E | M | 2.85 | M | 1 | 2.85
S | 0229123 |  | TIETOVERKKOKAAPELI HELUKABEL | TRONIC-CY (LIYCY)5X0,34 20059 | S0266B | TEOL OHJ.KAAPELIT CABLEX X LB | E | M | 2.85 | M | 1 | 2.85
S | 0405354 | 6412770000335 | ASENNUSKAAPELI-HF TAIP. KAJOTE | MSK HF 3X0,75S MUSTA R100 ECA | S0416B | Asennuskaapelit Kajote LB | E | M | 2.85 | M | 1 | 2.85
S | 0499030 | 5420056286220 | PUTKIJOHTO NEWLEC | PUTKIJ.20 ML 3X1,5S R100 | S04571 | PUTKJOHDOT NEWLEC X P1 | V | M | 2.85 | M | 1 | 2.85
S | 1156022 | 4012196870127 | JATKOKAPPALE QUICK-PIPE OBO | 2953/M20-M RAL 9010 VALKOINEN | S1109B | Asennus putkitustarv OBO LB | V | KPL | 2.85 | KPL | 1 | 2.85
S | 1156050 |  | T-unit | 3000 TMS M16 RW | S1109B | Asennus putkitustarv OBO LB | E | KPL | 2.85 | KPL | 1 | 2.85
S | 1320969 | 6416031562266 | KIINNITYSVANNE SORMAT | PVA 26x1.0 KUUMASINK 30m RLL | S1303B | Kiinnitystarvikkeet Sormat LB | E | M | 2.85 | M | 1 | 2.85
S | 1306389 | 6410013063895 | RUUVIKIINNIKE MORITE | 19mm RST VAL 1 RUUVI | S1313B | Kiinnitystarvikkeet Morite LB | E | KPL | 2.85 | KPL | 1 | 2.85
S | 1965621 | 3472591151206 | RIVILIITIN TE/ABB ENTRELEC | 10MM, JOHTO:10MM2 | S1924B | RIVILIITIN Entrelec FinnE X LB | V | KPL | 2.85 | KPL | 1 | 2.85
S | 4753017 | 7333123851765 | VAKIOLAMPPU A-COLLECTION | A60 927 250LM E27 OP | S47930 | LED-lamput A-collection P0 | E | KPL | 2.85 | KPL | 1 | 2.85
S | 4753046 | 7333123852083 | VAKIOLAMPPU A-COLLECTION | A60 930 250LM E27 OP | S47930 | LED-lamput A-collection P0 | E | KPL | 2.85 | KPL | 1 | 2.85
S | 4753060 | 7333123916549 | VAKIOLAMPPU A-COLLECTION | A60 940 470LM E27 OP | S47930 | LED-lamput A-collection P0 | E | KPL | 2.85 | KPL | 1 | 2.85
S | 5203655 | 7393487008212 | JATKOSHOLKKI ELPRESS | KST10 | S5204B | Kaapelin suoj+liitos Elpre LB | E | KPL | 2.85 | KPL | 1 | 2.85
S | 7060970 | 6410070609708 | KESKIÖLEVY JUSSI | PUHELIN SUOMI | S7004A | Teleasennustarvikkeet ABB LA | V | KPL | 2.85 | KPL | 1 | 2.85
S | 7246153 | 3700575947713 | ADAPTERI GIGAMEDIA | MM LC-D/OM3 AQUA | S9997B | GIGAMEDIA KAIKKI TUOTTEET LB | V | KPL | 2.85 | KPL | 1 | 2.85
S | 7281197 | 3700575917082 | ADAPTERI GIGAMEDIA | SM LC-D/UPC SININEN | S9997B | GIGAMEDIA KAIKKI TUOTTEET LB | V | KPL | 2.85 | KPL | 1 | 2.85
S | 9872312 |  | ADAPTERI GIGAMEDIA | SM LC-D/UPC SININEN | S9997B | GIGAMEDIA KAIKKI TUOTTEET LB | V | KPL | 2.85 | KPL | 1 | 2.85
S | 0244448 | 5050268336415 | VALOK.KAAP SISÄ/ULKO BRANDREX | ULKO/KORRUGOIT 8SM | S02250 | Valokuitukaapelit Leviton X P0 | E | M | 2.86 | M | 1 | 2.86
S | 0231567 | 6410002315677 | AUTOJOHTO KAJOTE | AJ 4 /K2 -30-115C SIN MK100 | S0265B | Auto- ja kytkentäj Kajote LB | E | M | 2.86 | M | 1 | 2.86
S | 0248501 | 7332367700785 | PUTKIJOHTO-HF XFLEXWIRE | 16 MM / C6 U/UTP / R100 | S0410B | Putkijohdot Pmflex LB | E | M | 2.86 | M | 1 | 2.86
S | 0413063 | 6410004130636 | OHJAUSKAAPELI-HF C-PRO AFUMEX | AFUX-HF C-PRO 2X1,5N 500V PK | S0435B | Asennuskaapelit HF Prysmian LB | V | M | 2.86 | M | 1 | 2.86
S | 1317433 | 4012195210979 | KAAPELIKIINNIKE VBS OBO | 2033 SD. PA | S13040 | Kiinnitystarvikkeet OBO P0 | V | KPL | 2.86 | KPL | 1 | 2.86
S | 1445259 | 7321677090198 | PÄÄTYKAPPALE WIBE | PÄÄTESUOJA. MUOVI 28 ORANSSI | S1411B | Kaapelitiet Wibe LB | E | KPL | 2.86 | KPL | 1 | 2.86
S | 1460424 | 4012740254786 | MAADOITUSLIITIN TEHALIT.FWK | L4187CHRO 10mm2 KRO | S1420B | Asennuskanavat osat Tehalit LB | E | KPL | 2.86 | KPL | 1 | 2.86
S | 1914186 | 6410019141863 | KISKOLIITIN OUNEVA | PAININPALA M10 | S1908B | Sisäjohtoliittimet Ouneva LB | V | KPL | 2.86 | KPL | 1 | 2.86
S | 1923281 | 4045454868109 | OIKOSULKUSILTA WAGO | 858-402 JUMPPERI | S1909B | Riviliittimet Wago LB | E | KPL | 2.86 | KPL | 1 | 2.86
S | 2006593 | 6418677335884 | TIIVISTE KOSTI | 1 JOHTO UMPI | S2004B | Pinta-as kytkimet ABB LB | E | KPL | 2.86 | KPL | 1 | 2.86
S | 2006594 | 6418677335891 | TIIVISTE KOSTI | 2 JOHTOA UMPI | S2004B | Pinta-as kytkimet ABB LB | E | KPL | 2.86 | KPL | 1 | 2.86
S | 2006595 | 6418677334610 | TIIVISTE KOSTI | LIITOSKAPPALE KAHDELLE | S2004B | Pinta-as kytkimet ABB LB | V | KPL | 2.86 | KPL | 1 | 2.86
S | 2006597 | 6418677335952 | TIIVISTE KOSTI | 1 JOHTO PYÖREÄ 16.5MM | S2004B | Pinta-as kytkimet ABB LB | V | KPL | 2.86 | KPL | 1 | 2.86
S | 5215672 | 6410052156725 | MITTAUSLIITIN OUNEVA | M12 | S5203B | Kaapelin suoj+liitos Ouneva LB | E | KPL | 2.86 | KPL | 1 | 2.86
S | 5218669 |  | MIKROKANAVANIPPU HEXATRONIC | DB 2X14/10MM SIGNAALI SIN 900M | S52200 | Mikrokanavat HEX P0 | V | M | 2.86 | M | 1 | 2.86
S | 5218871 | 6410052188719 | MIKROKANAVALIITIN NESTOR | OPTIMUS DB END STOP 16 MM | S52220 | Mikrokanavat Nestor X P0 | E | KPL | 2.86 | KPL | 1 | 2.86
S | 5218917 |  | PÄÄTETUPPILO NESTOR | SUOJATULPPA 22-29MM | S52220 | Mikrokanavat Nestor X P0 | V | KPL | 2.86 | KPL | 1 | 2.86
S | 0122258 | 6410001222587 | AVOJOHDIN PÄÄLLYST. PRYSMIAN | SAX-W 50 20KV K2000 | S0110B | AVOJOHDOT, KÖYDET PRYSMIAN LB | E | M | 2.87 | M | 1 | 2.87
S | 0217514 | 6410002175141 | VALOKUITUKAAP SISÄ/ULKO NESTOR | FZOMSU-SD MINI 12XSML | S0212A | Valokuitukaapelit Nestor X LA | E | M | 2.87 | M | 1 | 2.87
S | 0475048 | 6410004750483 | KETJUKAAPELI HELUKABEL | SUPERTRONIC-PVC 12X0,14 | S0466B | OHJAUSKAAPELIT-HF CABLEX X LB | E | M | 2.87 | M | 1 | 2.87
S | 1418160 | 4012195154495 | MINIKANAVA SARANAKANNELLA OBO | WDK MD 7S 7x12.5 VALK TARRA | S14060 | Muovikanavat listat OBO P0 | V | M | 2.87 | M | 1 | 2.87
S | 3001609 | 3838895565918 | KOSKETUSSUOJA ETI | PZ GB 63-60 | S30081 | Tulppasulakkeet ETI ELP P1 | V | KPL | 2.87 | KPL | 1 | 2.87
S | 0216213 | 6410002162134 | TIETOVERKKOKAAP- CAT6 SIAM | NETCONNECT U/UTP DCA K500 VAL | S0202A | Tietoverkkokaap Netconnect LA | V | M | 2.88 | M | 1 | 2.88
S | 0270847 |  | MERKINANTOKAAPELI VOKA | KLMA-HF 4X0,8+0,8 HAR CCA K500 | S02470 | Merkinantokaapelit Hedtec P0 | V | M | 2.88 | M | 1 | 2.88
S | 0270879 |  | MERKINANTOKAAPELI VOKA | KLMA-HF 4X0,8+0,8 PU CCA K500 | S02470 | Merkinantokaapelit Hedtec P0 | V | M | 2.88 | M | 1 | 2.88
S | 0271901 |  | MERKINANTOKAAPELI VOKA | KLMA-HF 4X0,8+0,8 VIH CCA K500 | S02470 | Merkinantokaapelit Hedtec P0 | V | M | 2.88 | M | 1 | 2.88
S | 0229190 |  | TIETOVERKKOKAAPELI HELUKABEL | PAAR-TRONIC-CY 3X2X0,25 21035 | S0266B | TEOL OHJ.KAAPELIT CABLEX X LB | E | M | 2.88 | M | 1 | 2.88
S | 1130183 | 6410011301838 | JATKOMUHVI MUOVI ABB | AJP 20 MUOVIPUTKELLE | S11040 | Asennus putkitustarv ABB P0 | V | KPL | 2.88 | KPL | 1 | 2.88
S | 1439190 | 7332227011532 | JATKOKAPPALE DEFEM | LIITOSKAPPALE B52 SÄHKÖSINKITT | S1411A | Kaapelitiet Wibe LA | V | KPL | 2.88 | KPL | 1 | 2.88
S | 1450053 |  | RIIPPUKIINNIKE GLOBAL TRAC | SKB16-1 XTS ANODISOITU | S1415B | Kosketinkisot NOA LB | V | KPL | 2.88 | KPL | 1 | 2.88
S | 1450661 | 6410014506612 | KISKOTARVIKE GLOBAL TRAC | XTSF10-2 PEITELEVY MUS | S1415B | Kosketinkisot NOA LB | E | KPL | 2.88 | KPL | 1 | 2.88
S | 1450761 | 6410014507619 | KISKOTARVIKE GLOBAL TRAC | XTSF10-3 PEITELEVY VAL | S1415B | Kosketinkisot NOA LB | V | KPL | 2.88 | KPL | 1 | 2.88
S | 1452265 | 6410014522650 | KISKOTARVIKE GLOBAL TRAC | SKB16-2 KIINNIKE MUS | S1415B | Kosketinkisot NOA LB | V | KPL | 2.88 | KPL | 1 | 2.88
S | 1453053 |  | RIIPPUKIINNIKE GLOBAL TRAC | SKB16-3 XTS VALKOINEN | S1415B | Kosketinkisot NOA LB | E | KPL | 2.88 | KPL | 1 | 2.88
S | 1615503 | 4013902399352 | KALVORASIA SPELSBERG | I12 2.5mm2 VALK IP54 | S1604A | Pinta-asennusras Spelsberg LA | V | KPL | 2.88 | KPL | 1 | 2.88
S | 1721013 | 6418677170867 | HOLKKITIIVISTE MUOVI ENSTO IS | KT24.13 KAAPEL-Ø 6-12mm PK13.5 | S1712B | Läpivientitiivisteet Ensto LB | E | KPL | 2.88 | KPL | 1 | 2.88
S | 1976063 | 4055143860574 | RASIALIITIN 221-SARJA WAGO | 3-NAP.ATEX EX 2 G/ZONE 1.2 | S1909B | Riviliittimet Wago LB | V | KPL | 2.88 | KPL | 1 | 2.88
S | 1965138 |  | Cable marker | 1SNA233000R0100 | S1924B | RIVILIITIN Entrelec FinnE X LB | V | KPL | 2.88 | KPL | 1 | 2.88
S | 2507556 |  | Membrain | SO/switch IP44 black | S2512B | Upotettavat pistorasiat UTU LB | E | KPL | 2.88 | KPL | 1 | 2.88
S | 5214631 | 7333106020973 | MIKROKANAVANIPPU HEXATRONIC | DB 2X14/10MM SININEN | S52200 | Mikrokanavat HEX P0 | E | M | 2.88 | M | 1 | 2.88
S | 7540325 | 6410075403257 | MASTOTARVIKE LA | LAMT 1 MASTOHATTU 38/45MM | S7509B | Antennituott. Laatuantenni LB | V | KPL | 2.88 | KPL | 1 | 2.88
S | 0231452 | 6410002314526 | VALOKUITUKAAP SISÄ/ULKO AFUMEX | FTMSU 8XOM3 BB D-S2D2A1 | S02540 | Valokuitukaapeli Prysmian X P0 | E | M | 2.89 | M | 1 | 2.89
S | 0270848 | 6410002708486 | TIEDONSIIRTOKAAPELI HEDTEC | LIYY 6x0,25 K500 | S0260B | Teollisuuden ohjauskaapelit LB | E | M | 2.89 | M | 1 | 2.89
S | 0213209 | 4044773040517 | TIETOVERKKOKAAPELI LAPP | UNITRONIC LIYY 16X0,14 K500 | S0262B | Teo ohjauskaapelit LAPP LB | V | M | 2.89 | M | 1 | 2.89
S | 0417945 | 6410004179451 | ASENNUSKAAPELI TAIPUISA KAJOTE | MSK H05VV-F 4G0,75 VA R100 | S0416B | Asennuskaapelit Kajote LB | E | M | 2.89 | M | 1 | 2.89
S | 0443550 | 4044773065527 | OHJAUSKAAPELI ÖLFLEX | CLASSIC 110 3G1,5 | S0431A | Ohjauskaap pienet pp Lapp LA | V | M | 2.89 | M | 1 | 2.89
S | 0403357 | 6410004033579 | ASENNUSKAAPELI-HF PRYSMIAN | XMJ-HF DCA 3X1,5S 500V K500 | S0435B | Asennuskaapelit HF Prysmian LB | V | M | 2.89 | M | 1 | 2.89
S | 1104500 | 6410011045008 | ASENNUSPUTKI ALUM A-COLLECTION | AAP16 (JAPP) 16mm 3/150m | S11000 | AL putket ja osat A-collect P0 | V | M | 2.89 | M | 1 | 2.89
S | 1152364 |  | KOJERASIA ABB | AU 3.2 IRTONYSILLE | S11042 | Asennus putkitustarv ABB P2 | V | KPL | 2.89 | KPL | 1 | 2.89
S | 1415977 | 4012197373443 | PÄÄTYKAPPALE OBO | WDK HE40060SW, PVC, MUS | S1406B | Muovikanavat listat OBO LB | E | KPL | 2.89 | KPL | 1 | 2.89
S | 1418347 | 4012196497171 | ULKOKULMA OBO | HA 30045 30x45 RAL9010 VALK | S1406B | Muovikanavat listat OBO LB | V | KPL | 2.89 | KPL | 1 | 2.89
S | 1418361 | 4012196796816 | TASOKULMA OBO | HF 25040 25x40 RAL9010 VALK | S1406B | Muovikanavat listat OBO LB | V | KPL | 2.89 | KPL | 1 | 2.89
S | 1418365 | 4012196497294 | TASOKULMA OBO | HF 30045.30X45 RAL9010 VALK | S1406B | Muovikanavat listat OBO LB | V | KPL | 2.89 | KPL | 1 | 2.89
S | 1445344 | 7321677164073 | RUUVISARJA WIBE | JOUSIMUTT 24S. KUUMAS JOVA-MU | S1411B | Kaapelitiet Wibe LB | E | KPL | 2.89 | KPL | 1 | 2.89
S | 1449128 | 6438377134853 | RUUVISARJA MEKA | RS 8 HDG | S1427B | Kaapelitiet Meka LB | E | KPL | 2.89 | KPL | 1 | 2.89
S | 1428500 |  | T-KAPPALE MUTLUSAN | ABS 16X16 VAL | S1435B | Asennuskanavat Mutlusan ELP LB | V | KPL | 2.89 | KPL | 1 | 2.89
S | 1706039 | 6410017060395 | LÄPIVIENTI HT | HSS-M50 V0 TPE RAL7035 IP67 | S1707A | Läpivientitiiv HT HI Tech LA | E | KPL | 2.89 | KPL | 1 | 2.89
S | 1913368 | 6418677163371 | LIITINKISKO ENSTO IS | PSK20.109 PITUUS 109mm | S1904B | Liittimet Ensto LB | E | KPL | 2.89 | KPL | 1 | 2.89
S | 2009218 | 3250617174947 | TIIVISTE W.1 | PINTARAS. VAAKAYH. HAR | S20110 | Pinta-as kyktimet UTU P0 | E | KPL | 2.89 | KPL | 1 | 2.89
S | 3206669 | 4015081653140 | VIRTAKISK PÄÄTYKPL XEFFECT BB | BB-EV-EC/2-3P | S3212B | Johdonsuoja-autom Eaton LB | E | KPL | 2.89 | KPL | 1 | 2.89
S | 3300216 |  | KESKUSNYSÄ MULTIFIX | KN KESKUSNYSÄ 16MM | S3306B | Keskukset listarv Schneider LB | V | KPL | 2.89 | KPL | 1 | 2.89
S | 3314318 |  | NIMIKILPILISTA | MUOVI 44X481 | S3310B | Keskuksen nimikilvet ELP LB | E | KPL | 2.89 | KPL | 1 | 2.89
S | 3443943 | 6418677154980 | KANSIRUUVI ENSTO IS | SLSA35.04 SLS35x4 + SMS1x4 | S3416B | Kotelot Ensto LB | E | KPL | 2.89 | KPL | 1 | 2.89
S | 3444905 | 6418677150937 | DIN-KISKO ENSTO IS | DR15016.4 050504:LLE 15x26mm | S3416B | Kotelot Ensto LB | E | KPL | 2.89 | KPL | 1 | 2.89
S | 4740979 | 5410288295817 | VAKIOLAMPPU TOLEDO | A60 8W/827 806LM E27 OP | S47400 | LED-lamput Sylvania P0 | V | KPL | 2.89 | KPL | 1 | 2.89
S | 4740980 | 5410288295855 | VAKIOLAMPPU TOLEDO | A60 8W/840 806LM E27 OP | S47400 | LED-lamput Sylvania P0 | V | KPL | 2.89 | KPL | 1 | 2.89
S | 5203619 | 7393487018563 | KAAPELIKENKÄ ELPRESS | B25-6R | S5204B | Kaapelin suoj+liitos Elpre LB | E | KPL | 2.89 | KPL | 1 | 2.89
S | 5812507 | 4025221238083 | TUKIERISTIN PE | 0.6/0.75kV 35mm M10 | S5806B | Sähkönjakelukojeet Pollmann LB | V | KPL | 2.89 | KPL | 1 | 2.89
S | 8760047 | 7638900248357 | PARISTO NAPPI LITH ENERGIZER | SPECIAL CR2032 3V 2-PAK | S87060 | Paristot akut käsival Energ P0 | V | PAK | 2.9 | KPL | 2 | 1.45
S | 0264653 | 5050268211903 | TIETOVERKKOKAAP CAT6 BRANDREX | BR C6U-HF1 2XU/UTP 250MHZ | S0224A | Tietoverkkokaapel Leviton X LA | V | M | 2.9 | M | 1 | 2.9
S | 0241207 | 6410002412079 | INSTRUMENTOINTIKAAP-HF AFUMEX | NOMAK-E-HF DCA 2X2X0,5+0,5 | S0234B | Instrum kaapelit Prysmian LB | V | M | 2.9 | M | 1 | 2.9
S | 0270506 | 6410002705065 | TIEDONSIIRTOKAAPELI HEDTEC | LIYCY 6x0,14 K500 | S0260B | Teollisuuden ohjauskaapelit LB | E | M | 2.9 | M | 1 | 2.9
S | 0409810 | 6430078842686 | ASENNUSKAAPELI FRHF ÖREN | FRHF 2X1,5N 600V E90 OR K500 | S0452A | Asennuskaapelit FRH Ören LA | V | M | 2.9 | M | 1 | 2.9
S | 1440139 | 6410014401399 | JATKOSMUHVI PURSO | XYHO RUUVIKIRISTYS 19mm | S1417B | Alasottoputki XYHO Purso LB | E | KPL | 2.9 | KPL | 1 | 2.9
S | 1415667 | 4012196726189 | SISÄKULMA ATRIANE OBO | 12X22MM VA | S1423B | Asennuskanavat osat Rehau LB | E | KPL | 2.9 | KPL | 1 | 2.9
S | 1415668 | 4012196726233 | ULKOKULMA ATRIANE OBO | 12X22MM VA | S1423B | Asennuskanavat osat Rehau LB | E | KPL | 2.9 | KPL | 1 | 2.9
S | 1415669 | 4012196726288 | TASOKULMA ATRIANE OBO | 12X22MM VA | S1423B | Asennuskanavat osat Rehau LB | E | KPL | 2.9 | KPL | 1 | 2.9
S | 1426425 | 4012196720743 | SISÄKULMA SL OBO | 20/50MM VA | S1423B | Asennuskanavat osat Rehau LB | E | KPL | 2.9 | KPL | 1 | 2.9
S | 1426430 | 4012196726677 | ULKOKULMA SL OBO | 20/50MM VA | S1423B | Asennuskanavat osat Rehau LB | E | KPL | 2.9 | KPL | 1 | 2.9
S | 1428028 |  | KULMAKAPPALE MUTLUSAN | ABS 25X16 VAL | S1435B | Asennuskanavat Mutlusan ELP LB | E | KPL | 2.9 | KPL | 1 | 2.9
S | 1428030 |  | T-KAPPALE MUTLUSAN | ABS 25X16VAL | S1435B | Asennuskanavat Mutlusan ELP LB | E | KPL | 2.9 | KPL | 1 | 2.9
S | 1622334 | 4013902707188 | LIITÄNTÄRASIA RED RANGE | Q 4-L/SW LIITÄNTÄRASIA | S1604B | Pinta-asennusras Spelsberg LB | E | KPL | 2.9 | KPL | 1 | 2.9
S | 1749745 | 4044773158786 | HOLKKITIIVISTE MUOVI SKINTOP | ST-M ISO 25x1.5 RAL9005 IP68 | S1709B | Holkkitiivisteet Skintop LB | E | KPL | 2.9 | KPL | 1 | 2.9
S | 1922159 | 4045454654320 | LIITINTARVIKE WAGO | WAGO 209-192 | S1906B | Sisäjohtoliittimet Wago LB | V | KPL | 2.9 | KPL | 1 | 2.9
S | 1939126 | 4055143833554 | KISKOLIITINTARVIKE | DIN-KISKOADAPTERI 221-61.SARJA | S1909B | Riviliittimet Wago LB | E | KPL | 2.9 | KPL | 1 | 2.9
S | 1939127 | 4055143833585 | KISKOLIITINTARVIKE | DIN-KISKOADAPTERI 221-61.SARJA | S1909B | Riviliittimet Wago LB | E | KPL | 2.9 | KPL | 1 | 2.9
S | 1918552 | 4055626505848 | RIVILIITIN PHOENIX | PTVFIX 2X2,5 GY | S1912B | Riviliittim Phoenix Contact LB | V | KPL | 2.9 | KPL | 1 | 2.9
S | 1939544 | 4066966121933 | RIVILIITIN TOPJOB S | INST.LIITIN L/L PAINONAPPI | S2715B | Ohjaus säätö Wago LB | E | KPL | 2.9 | KPL | 1 | 2.9
S | 3302690 | 6418677166792 | KIINNITYSRUUVI ENSTO IS | KY1.20 kWh-MITTARILLE M5x22mm | S3305B | Keskukset listarv Ensto LB | V | KPL | 2.9 | KPL | 1 | 2.9
S | 5200301 | 6410052003012 | PUTKIKAAPELIKENKÄ OUNEVA | PK 16-14 Cu | S5203A | Kaapelin suoj+liitos Ouneva LA | E | KPL | 2.9 | KPL | 1 | 2.9
S | 5040304 |  | C-LIITIN OUNEVA | C4 6-10/6-10mm2 | S5203B | Kaapelin suoj+liitos Ouneva LB | V | KPL | 2.9 | KPL | 1 | 2.9
S | 5206635 | 6410052066352 | JATKOSHOLKKI OUNEVA | JH 25mm2 Cu | S5203B | Kaapelin suoj+liitos Ouneva LB | V | KPL | 2.9 | KPL | 1 | 2.9
S | 7246152 | 3700575968084 | ADAPTERI GIGAMEDIA | SM LC-D/APC VIHREÄ | S9997B | GIGAMEDIA KAIKKI TUOTTEET LB | V | KPL | 2.9 | KPL | 1 | 2.9
S | 0440534 |  | PUTKIJOHTO-HF XFLEXWIRE | 20 MM / ML 3G1,5 / R100 | S0410B | Putkijohdot Pmflex LB | V | M | 2.91 | M | 1 | 2.91
S | 0467712 | 6410004677124 | ASENNUSKAAPELI GAMAKABEL | H05VV-F (MSK) 2X1,5 VA K500 | S0439B | Asennusjohdot Hedtec LB | V | M | 2.91 | M | 1 | 2.91
S | 1923251 | 4044918391139 | RIVILIITIN 280-SARJA | 3-NAP, 0,08-2,5MM2, ORA | S2715B | Ohjaus säätö Wago LB | E | KPL | 2.91 | KPL | 1 | 2.91
S | 1923253 | 4044918391269 | RIVILIITIN 280-SARJA | 3-NAP, 0,08-2,5MM2, KEL | S2715B | Ohjaus säätö Wago LB | E | KPL | 2.91 | KPL | 1 | 2.91
S | 1923261 | 4044918391184 | RIVILIITIN 280-SARJA | 3-NAP, 0,08-2,5MM2, PUN | S2715B | Ohjaus säätö Wago LB | E | KPL | 2.91 | KPL | 1 | 2.91
S | 1975223 | 4044918391412 | RIVILIITIN 280-SARJA | 3-NAP, 0,08-2,5MM2, SIN | S2715B | Ohjaus säätö Wago LB | E | KPL | 2.91 | KPL | 1 | 2.91
S | 1976132 | 4044918325912 | RIVILIITIN 280-SARJA | 3-NAP, 0,08-2,5MM2, SIN | S2715B | Ohjaus säätö Wago LB | E | KPL | 2.91 | KPL | 1 | 2.91
S | 3002035 |  | Plug fuse | 472335 | S3002A | Varokkeet tulppasul IFÖ LA | V | KPL | 2.91 | KPL | 1 | 2.91
S | 3002050 | 7312904723507 | TULPPASULAKE IFÖ | DLLL 50A 500V | S3002A | Varokkeet tulppasul IFÖ LA | V | KPL | 2.91 | KPL | 1 | 2.91
S | 3002063 | 7312904723637 | TULPPASULAKE IFÖ | DLLL 63A 500V | S3002A | Varokkeet tulppasul IFÖ LA | V | KPL | 2.91 | KPL | 1 | 2.91
S | 5218609 |  | Reduction con | Duct connector 5/3.5-3/2.1mm | S52200 | Mikrokanavat HEX P0 | V | KPL | 2.91 | KPL | 1 | 2.91
S | 5218654 |  | MIKROKANAVANIPPU HEXATRONIC | DB 7X7/3,5MM ORANSSI TR 900M | S52200 | Mikrokanavat HEX P0 | V | M | 2.91 | M | 1 | 2.91
S | 5218926 |  | MIKROKANAVANIPPU NESTOR | OPTIMUS DB 2 X 14/10MM TW BLUE | S52220 | Mikrokanavat Nestor X P0 | V | M | 2.91 | M | 1 | 2.91
S | 5218943 |  | MIKROKANAVANIPPU NESTOR | OPTIMUS DB 2X14/10MM TW ORANGE | S52220 | Mikrokanavat Nestor X P0 | V | M | 2.91 | M | 1 | 2.91
S | 7541350 | 6410075413508 | ADAPTERI LA | BNCK/FN ADAPTERI METALLINEN | S7509B | Antennituott. Laatuantenni LB | E | KPL | 2.91 | KPL | 1 | 2.91
S | 0206158 | 7333089000771 | TIETOVERKKOKAAPELI-CAT7A | EUROLAN S/FTP DCA K500 VAL | S0210A | Tietoverkkokaapelit Eurolan LA | E | M | 2.92 | M | 1 | 2.92
S | 0403262 | 4250248105715 | ASENNUSJOHTO HF 1.5KV (DC) PR. | TECSUN 4 MU LSZH PK500 | S0426B | As johdot ML MK MKEM Prysm LB | E | M | 2.92 | M | 1 | 2.92
S | 0403264 | 4250248105777 | ASENNUSJOHTO HF 1.5KV (DC) PR. | TECSUN 4 PU LSZH PK500 | S0426B | As johdot ML MK MKEM Prysm LB | E | M | 2.92 | M | 1 | 2.92
S | 0403356 | 6430065754411 | ASENNUSKAAPELI-HF PRYSMIAN | XMJ-HF DCA 3X1,5S 500V R100 | S0435B | Asennuskaapelit HF Prysmian LB | V | M | 2.92 | M | 1 | 2.92
S | 0449833 | 4056155098184 | ASENNUSJOHTO-HF LAPP | H1Z2Z2-K OPT 4 PUN SOLAR K500 | S0440A | Asennusjohdot < 16 LAPP LA | V | M | 2.92 | M | 1 | 2.92
S | 0421430 | 5702950293444 | ASENNUSKAAPELI-HF NKT | HXJ 5X1,5S ECA R100 | S04511 | Asennuskaapelit HF NKT P1 | V | M | 2.92 | M | 1 | 2.92
S | 1112550 |  | AL-JATKOHOLKKI PURSO | PPUH 50 ( JAPP ) | S1106B | Alumiiniputket ja osat LB | E | KPL | 2.92 | KPL | 1 | 2.92
S | 3434200 |  | PE/N-KISKO BOWEXIM | N-LIITIN, 7-REIKÄÄ, SININEN | S13070 | TSP kiinnitystarvikkeet P0 | E | KPL | 2.92 | KPL | 1 | 2.92
S | 3434203 |  | PE/N-KISKO BOWEXIM | PE-LIITIN, 7-REIKÄÄ, VIHREÄ | S13070 | TSP kiinnitystarvikkeet P0 | E | KPL | 2.92 | KPL | 1 | 2.92
S | 5011001 | 6438100306908 | ERISTYSHOLKKI | 25-150MM2 D 8-19MM | S5202B | Kaapelin suoj+liitos Ensto LB | V | KPL | 2.92 | KPL | 1 | 2.92
S | 5201133 |  | PUTKIKAAPELIKENKÄ OUNEVA | PK 16-12 Cu | S5203A | Kaapelin suoj+liitos Ouneva LA | V | KPL | 2.92 | KPL | 1 | 2.92
S | 5202582 | 7393487013810 | PÄÄTEHOLKKI ELPRESS | A50-25ET | S5204B | Kaapelin suoj+liitos Elpre LB | E | KPL | 2.92 | KPL | 1 | 2.92
S | 7241219 | 7333089007695 | ADAPTERI EUROLAN | LC-SM DUPLEX OS2 VIHREÄ APC | S72220 | Kuitutuott. Eurolan P0 | V | KPL | 2.92 | KPL | 1 | 2.92
S | 7267108 | 6418296001504 | ADAPTERI FINNSAT | OM1 LC DUPLEX BEIGE | S7242A | Tietoverkkotuott. muut LA | E | KPL | 2.92 | KPL | 1 | 2.92
S | 7267111 | 6418296001474 | ADAPTERI FINNSAT | OM4 LC DUPLEX MAGENTA | S7242A | Tietoverkkotuott. muut LA | E | KPL | 2.92 | KPL | 1 | 2.92
S | 8760107 | 7638900393194 | PARISTO ALKALI ENERGIZER | ALKALINE LR43/186 2-PAK | S8706B | Paristot akut käsival Energ LB | E | PAK | 2.92 | KPL | 2 | 1.46
S | 0264462 |  | TIETOVERKKOKAAP-CAT7 GIGAMEDIA | 2XS/FTP LSZH VAL DCA 500 | S9997B | GIGAMEDIA KAIKKI TUOTTEET LB | V | M | 2.92 | M | 1 | 2.92
S | 0213334 | 4044773037777 | TIETOVERKKOKAAPELI LAPP | UNITRONIC LIYCY 3X0,34 K500 | S0262B | Teo ohjauskaapelit LAPP LB | E | M | 2.93 | M | 1 | 2.93
S | 0231562 | 6410002315622 | AUTOJOHTO KAJOTE | AJ 4 /K2 -30-115C RUS MK100 | S0265B | Auto- ja kytkentäj Kajote LB | E | M | 2.93 | M | 1 | 2.93
S | 0440525 | 7350098730710 | PUTKIJOHTO-HF PMFLEX | 20 MM / ML-HF 3G1.5 / R100 | S04100 | Putkijohdot Pmflex P0 | V | M | 2.93 | M | 1 | 2.93
S | 1428004 |  | CABLE TRUNKING MUTLUSAN | PVC 40x25x2000 WH TAPE | S14351 | Asennuskanavat Mutlusan ELP P1 | V | M | 2.93 | M | 1 | 2.93
S | 1963508 | 6410019635089 | PISTOSILTA PHOENIX | FBS 2-10 | S1912B | Riviliittim Phoenix Contact LB | V | KPL | 2.93 | KPL | 1 | 2.93
S | 2108521 | 7021987691015 | IMPULSSIJOUSI INSTALL | IMPULSSIJOUSI SG KYTKIMEEN | S2118B | Uppoas-as Kytkimet SG X | V | KPL | 2.93 | KPL | 1 | 2.93
S | 2412158 | 4016514010592 | PISTOTULPPA BACHMANN | EUROPISTOTULPPA, MUSTA | S2414B | Jatkojohd osat Bachmann LB | E | KPL | 2.93 | KPL | 1 | 2.93
S | 2412159 | 4016514010608 | PISTOTULPPA BACHMANN | EUROPISTOTULPPA, VALKOINEN | S2414B | Jatkojohd osat Bachmann LB | E | KPL | 2.93 | KPL | 1 | 2.93
S | 0202494 | 6410002024944 | MERKINANTOKAAPELI AFUMEX C-PRO | KLMA-HF C-PRO 4X0,8+0,8 SI | S0236B | Merkinantokaapelit Prysmian LB | E | M | 2.94 | M | 1 | 2.94
S | 0202495 | 6410002024951 | MERKINANTOKAAPELI AFUMEX C-PRO | KLMA-HF C-PRO 4X0,8+0,8 PU | S0236B | Merkinantokaapelit Prysmian LB | E | M | 2.94 | M | 1 | 2.94
S | 0241969 | 6430010758396 | MERKINANTOKAAPELI AFUMEX C-PRO | KLMA-HF C-PRO 4X0,8+0,8 MU | S0236B | Merkinantokaapelit Prysmian LB | E | M | 2.94 | M | 1 | 2.94
S | 0217398 | 6410002173987 | TELEKAAPELI SISÄ NESTOR | MHS-HF 10X2X0,5 500 M | S0245A | Instrum kaapelit Nestor LA | V | M | 2.94 | M | 1 | 2.94
S | 0231789 | 6410002317091 | AUTOJOHTO KAJOTE | AJ 4 / K2 MUSTA MK50 | S0265B | Auto- ja kytkentäj Kajote LB | E | M | 2.94 | M | 1 | 2.94
S | 0474507 | 6410004745076 | OHJAUSKAAPELI HELUKABEL | JZ-500 5G0,75 | S0466B | OHJAUSKAAPELIT-HF CABLEX X LB | E | M | 2.94 | M | 1 | 2.94
S | 1110563 | 3606481456113 | KOROTUSRENGAS MULTIFIX | KKR1.5 6MM HF | S1107B | Putkitustarv Schneider LB | E | KPL | 2.94 | KPL | 1 | 2.94
S | 1459101 | 6438378101236 | PEITELEVY UNIPRO | UNIPRO CCP3W VALK | S1429B | Osat+tarvikkeet Unipro LB | E | KPL | 2.94 | KPL | 1 | 2.94
S | 1459111 | 6438378101243 | PEITELEVY UNIPRO | UNIPRO CCP3B MUSTA | S1429B | Osat+tarvikkeet Unipro LB | E | KPL | 2.94 | KPL | 1 | 2.94
S | 1459120 | 6438378101250 | PEITELEVY UNIPRO | UNIPRO CCP3G HARMAA | S1429B | Osat+tarvikkeet Unipro LB | E | KPL | 2.94 | KPL | 1 | 2.94
S | 1908103 | 3472595052103 | RIVILIITIN KAKSIK TE/ABB ENTRE | HARMAA, LEV:5,2MM, JOHTO:4MM2 | S1924B | RIVILIITIN Entrelec FinnE X LB | V | KPL | 2.94 | KPL | 1 | 2.94
S | 2443427 | 7333123142870 | HAAROITIN A-COLLECTION | 2-OS MAADOITETTU | S24000 | Jatkojohd osat A-Collection P0 | V | KPL | 2.94 | KPL | 1 | 2.94
S | 3217999 | 4016779514538 | VIRTAKISKON PÄÄTYKAPPALE ABB | PSB-END6 S280UC S260/270/280 | S3214B | Stotz tarvikkeet ABB LB | E | KPL | 2.94 | KPL | 1 | 2.94
S | 3314335 |  | NIMIKILPILISTA | MUOVI 44X484 27MOD | S3310B | Keskuksen nimikilvet ELP LB | E | KPL | 2.94 | KPL | 1 | 2.94
S | 5215668 | 6410052156688 | MITTAUSLIITIN OUNEVA | M8 | S5203B | Kaapelin suoj+liitos Ouneva LB | E | KPL | 2.94 | KPL | 1 | 2.94
S | 5218828 | 6410052188283 | MIKROKANAVALIITIN NESTOR | OPTIMUS DIVISIBLE SEAL 7/2,1MM | S52220 | Mikrokanavat Nestor X P0 | V | KPL | 2.94 | KPL | 1 | 2.94
S | 5218912 | 06430056541297 | MIKROKANAVALIITIN NESTOR | OPTIMUS DIVISIBLE SEAL 7/0,9MM | S52220 | Mikrokanavat Nestor X P0 | V | KPL | 2.94 | KPL | 1 | 2.94
S | 0111011 |  | TERÄSALUMIINIJOHDIN TT CABLES | ACSR-RAVEN-54/9 K2200 | S0108B | Alumiinijohtimet TT X LB | E | M | 2.95 | M | 1 | 2.95
S | 0231566 | 6410002315660 | AUTOJOHTO KAJOTE | AJ 4 /K2 -30-115C PUN MK100 | S0265B | Auto- ja kytkentäj Kajote LB | E | M | 2.95 | M | 1 | 2.95
S | 0417730 | 6410004177303 | ASENNUSKAAPELI GAMAKABEL | MSK 4X0,75S VA LIIT.KAAP R100 | S0439B | Asennusjohdot Hedtec LB | V | M | 2.95 | M | 1 | 2.95
S | 0467730 | 6410004677308 | ASENNUSKAAPELI GAMAKABEL | H05VV-F (MSK) 4X0,75 VA K500 | S0439B | Asennusjohdot Hedtec LB | E | M | 2.95 | M | 1 | 2.95
S | 1324180 | 6416031130304 | KAARIKIINNIKE SORMAT | KL 30 LEVYMALLI KUUMASINKITTY | S1303B | Kiinnitystarvikkeet Sormat LB | V | KPL | 2.95 | KPL | 1 | 2.95
S | 1428014 |  | PÄÄTYKAPPALE MUTLUSAN | ABS 120X60 VAL | S1435B | Asennuskanavat Mutlusan ELP LB | V | KPL | 2.95 | KPL | 1 | 2.95
S | 1428015 |  | JATKOKAPPALE MUTLUSAN | ABS 120X60 VAL | S1435B | Asennuskanavat Mutlusan ELP LB | V | KPL | 2.95 | KPL | 1 | 2.95
S | 1749906 | 4044773162639 | MONIREIKÄTIIVISTE SKINTOP | DIX-M 50870 NBR M50 8x7 10kpl | S1709B | Holkkitiivisteet Skintop LB | E | KPL | 2.95 | KPL | 1 | 2.95
S | 1913364 | 6418677163388 | LIITINKISKO ENSTO IS | PSK20.118 PITUUS 118mm | S1904B | Liittimet Ensto LB | E | KPL | 2.95 | KPL | 1 | 2.95
S | 3423963 | 6418074034205 | DIN-KISKO FIBOX | ARM 0808 | S3407B | Kotelot Fibox LB | E | KPL | 2.95 | KPL | 1 | 2.95
S | 5040300 |  | C-connector | C5 | S5203B | Kaapelin suoj+liitos Ouneva LB | E | KPL | 2.95 | KPL | 1 | 2.95
S | 7241190 | 7333089002423 | ADAPTERI EUROLAN | LC-SM DUPLEX OS2 SININEN | S72220 | Kuitutuott. Eurolan P0 | V | KPL | 2.95 | KPL | 1 | 2.95
S | 7241192 | 7333089002492 | ADAPTERI EUROLAN | LC-MM DUPLEX OM3 AQUA | S72220 | Kuitutuott. Eurolan P0 | V | KPL | 2.95 | KPL | 1 | 2.95
S | 0232091 | 6410002320916 | KAIUTINKAAPELI PRYSMIAN | HALOFIX 90 2x1,5 Eca VA MK50 | S0251B | Kaiutinkaapelit LB | V | M | 2.96 | M | 1 | 2.96
S | 0270682 | 6410002706826 | TIEDONSIIRTOKAAPELI HEDTEC | LIYCY 4x0,34 K500 | S0260B | Teollisuuden ohjauskaapelit LB | E | M | 2.96 | M | 1 | 2.96
S | 1318911 | 4025221237123 | KAARIKIINNIKE PE | BS40 30-40mm TERÄS 50kpl | S1315B | Kiinnitystarv Pollmann LB | E | KPL | 2.96 | KPL | 1 | 2.96
S | 1415966 | 4012197373689 | SISÄKULMA OBO | WDK HI25040SW, PVC, MUS | S1406B | Muovikanavat listat OBO LB | V | KPL | 2.96 | KPL | 1 | 2.96
S | 6415073 | 6410064150735 | MERKINTÄTARVIKE HAMMAR | KAAPELINMERKKAUSTASKU | S64600 | Merkintätarv. Hammarp. P0 | V | KPL | 2.96 | KPL | 1 | 2.96
S | 0202443 | 6410002024432 | VALOKUITUKAAP SISÄ/ULKO AFUMEX | FTMSU-HF C-PRO 12XBB C-S1D1A1 | S0215A | Valokuitukaapeli Prysmian X LA | E | M | 2.97 | M | 1 | 2.97
S | 0231482 | 6410002314823 | VALOKUITUKAAPELI ILMA DRAKA | FZORMU-SD 2X12XSM ADSS 4,5KN | S0215A | Valokuitukaapeli Prysmian X LA | E | M | 2.97 | M | 1 | 2.97
S | 0245392 | 6410002453928 | INSTRUMENTOINTIKAAPELI HELKAMA | KJAAM-HF 2X(2+1)X DCA K1000 | S0240B | Instrum kaapelit Helkama LB | E | M | 2.97 | M | 1 | 2.97
S | 0483025 | 7394479001211 | ASENNUSKAAPELI NKT | MMJ 4x1,5S Eca R100 | S04051 | Asennuskaapelit NKT P1 | V | M | 2.97 | M | 1 | 2.97
S | 0406922 | 6410004069226 | ASENNUSKAAPELI REKA | MMJ 3x1,5S Eca R100 | S0409A | Asennuskaapelit Reka LA | E | M | 2.97 | M | 1 | 2.97
S | 0443420 | 4044773091281 | OHJAUSKAAPELI LAPP | ÖLFLEX CLASSI 115 CY 2X0,5K500 | S0431B | Ohjauskaap pienet pp Lapp LB | E | M | 2.97 | M | 1 | 2.97
S | 0417712 | 6410004177129 | ASENNUSKAAPELI GAMAKABEL | MSK 2X1,5N VA LIIT.KAAP R100 | S0439B | Asennusjohdot Hedtec LB | V | M | 2.97 | M | 1 | 2.97
S | 0474536 | 6410004745366 | OHJAUSKAAPELI HELUKABEL | JZ-500 4G1 | S0466B | OHJAUSKAAPELIT-HF CABLEX X LB | E | M | 2.97 | M | 1 | 2.97
S | 1308273 | 6410013082735 | RUUVIKIINNIKE MORITE | 23mm RST 2 RUUVI | S1313B | Kiinnitystarvikkeet Morite LB | E | KPL | 2.97 | KPL | 1 | 2.97
S | 1467294 | 7394333138695 | TERÄSVAIJERI MP-BOLAGEN | MP-770E VAIJERI 2mm | S1401B | Kaapelitiet MP LB | E | M | 2.97 | M | 1 | 2.97
S | 1426487 | 4012196726448 | PEITELEVY SL OBO | 20/50MM JA 20/70MM VA | S1423B | Asennuskanavat osat Rehau LB | E | KPL | 2.97 | KPL | 1 | 2.97
S | 1749703 | 4044773334807 | MUUNNOS MUOVI SKINDICHT | A-PG/M PG9/M20 | S1709B | Holkkitiivisteet Skintop LB | V | KPL | 2.97 | KPL | 1 | 2.97
S | 1749704 | 4044773334814 | MUUNNOS MUOVI SKINDICHT | A-PG/M PG9/M16 | S1709B | Holkkitiivisteet Skintop LB | E | KPL | 2.97 | KPL | 1 | 2.97
S | 1963828 | 6410019638288 | SILTA PHOENIX | FBS 4-5 | S1912B | Riviliittim Phoenix Contact LB | V | KPL | 2.97 | KPL | 1 | 2.97
S | 1976134 | 4044918456920 | RIVILIITIN 280-SARJA | 4-NAP, 0,08-2,5MM2, HAR | S2715B | Ohjaus säätö Wago LB | V | KPL | 2.97 | KPL | 1 | 2.97
S | 3302116 |  | JOHDOTUSTULPPA ENSTO IS | PMR70.1612 KAAPELI 16mm 12kpl | S3305B | Keskukset listarv Ensto LB | E | KPL | 2.97 | KPL | 1 | 2.97
S | 4740976 | 5410288295763 | VAKIOLAMPPU TOLEDO | A60 4.9W/827 470LM E27 OP | S4740A | LED-lamput Sylvania LA | V | KPL | 2.97 | KPL | 1 | 2.97
S | 4753018 | 7333123851772 | VAKIOLAMPPU A-COLLECTION | A60 927 470LM E27 OP | S47930 | LED-lamput A-collection P0 | E | KPL | 2.97 | KPL | 1 | 2.97
S | 4753047 | 7333123852090 | VAKIOLAMPPU A-COLLECTION | A60 930 470LM E27 OP | S47930 | LED-lamput A-collection P0 | E | KPL | 2.97 | KPL | 1 | 2.97
S | 5219708 | 4751012075437 | SUOJAPUTKITARVIKE EVOPIPE | KUMITIIVISTE 110MM | S5210B | Kaapelinsuojaus EVOPIPE ELP LB | V | KPL | 2.97 | KPL | 1 | 2.97
S | 5214791 | 7333106011445 | MIKROKANAVALIITIN HEXATRONIC | JATKOLIITIN 7/3,5MM SUOJALLA | S52200 | Mikrokanavat HEX P0 | V | KPL | 2.97 | KPL | 1 | 2.97
S | 7550366 | 6410075503667 | ADAPTERI FINNSAT | BNC/RCA-ADAPTERI UROS/NAARAS | S7505A | Antennituotteet Finnsat LA | E | KPL | 2.97 | KPL | 1 | 2.97
S | 7281168 | 3700575938988 | PINTARASIA GIGAMEDIA | 1XRJ45 KEYSTONE | S9997B | GIGAMEDIA KAIKKI TUOTTEET LB | V | KPL | 2.97 | KPL | 1 | 2.97
S | 4304105 | 6410043041054 | LIITOSJOHTO WORKLITE | H07V-R 2x2.5mm2 PU/MU 100m | S4333B | Työmaavalaisimet TSR LB | E | M | 2.98 | M | 1 | 2.98
S | 0210516 | 7333106023271 | VALOKUITUK. MIKROPUTKI HEXATRO | FTMU MIKROKAAPELI 48, 4X12 2KM | S02170 | Valokuitukaapelit HEX P0 | V | M | 2.98 | M | 1 | 2.98
S | 0217552 | 06430056540962 | INSTRUMENTOINTIKAAP-HF NESTOR | NESMAK-HF C-PROOF 2X2X0,5+0,5 | S02450 | Instrum kaapelit Nestor P0 | V | M | 2.98 | M | 1 | 2.98
S | 0400233 | 6410004002339 | ASENNUSJOHTO-HF REKA | MK-HF 4 MU Dca R150 | S0402B | Asennusjohdot MK MKEM Reka LB | E | M | 2.98 | M | 1 | 2.98
S | 0400237 | 6410004002377 | ASENNUSJOHTO-HF REKA | MK-HF 4 SI Dca R150 | S0402B | Asennusjohdot MK MKEM Reka LB | E | M | 2.98 | M | 1 | 2.98
S | 0400238 | 6410004002384 | ASENNUSJOHTO-HF REKA | MK-HF 4 KEVI Dca R150 | S0402B | Asennusjohdot MK MKEM Reka LB | E | M | 2.98 | M | 1 | 2.98
S | 0499094 |  | ASENNUSKAAPELI-FRHF NEWLEC | FRHF 3X1,5S K500 | S0465B | Asennuskaapelit FRH Newle X LB | V | M | 2.98 | M | 1 | 2.98
S | 1465142 | 4012196419159 | JATKOKAPPALE LFS | GK-OTSA45RW, PC/ABS, VAL | S1407B | Muovikanavat OBO LB | E | KPL | 2.98 | KPL | 1 | 2.98
S | 9584206 |  | JOHDINHOLKKI PHOENIX | AI 95 -25 RD | S1912B | Riviliittim Phoenix Contact LB | V | KPL | 2.98 | KPL | 1 | 2.98
S | 2321262 | 3389110098570 | PAINIKE/MERKKIVA.KILPI HARMONY | ZBY5101 BLANKO 18x27mm PU/MU | S2302B | Erikoiskytkimet Schneider LB | E | KPL | 2.98 | KPL | 1 | 2.98
S | 2321264 | 3389110098587 | PAINIKE/MERKKIVA.KILPI HARMONY | ZBY5102 BLANKO 18x27mm VA/KE | S2302B | Erikoiskytkimet Schneider LB | E | KPL | 2.98 | KPL | 1 | 2.98
S | 3405579 | 8712507123602 | KIINNITYSKISKO MISTRAL | 41Z67 | S3402B | Koteloidut keskukset ABB LB | V | KPL | 2.98 | KPL | 1 | 2.98
S | 0244449 | 5050268336439 | VALOK.KAAP SISÄ/ULKO BRANDREX | ULKO/KORRUGOIT 12 SM | S02250 | Valokuitukaapelit Leviton X P0 | E | M | 2.99 | M | 1 | 2.99
S | 0270849 | 6410002708493 | AUTOMAATIOKAAPELI VOKA | J-H(ST)HH 2X2X0,8 KNX/EIB R100 | S02470 | Merkinantokaapelit Hedtec P0 | V | M | 2.99 | M | 1 | 2.99
S | 0270851 |  | AUTOMAATIOKAAPELI VOKA | J-H(ST)HH 2X2X0,8 KNX/EIB K500 | S02470 | Merkinantokaapelit Hedtec P0 | V | M | 2.99 | M | 1 | 2.99
S | 0202450 | 6410002024500 | VALOKUITUKAAP SISÄ/ULKO AFUMEX | FTMSU-HF C-PRO 4XOM4 C-S1D1A1 | S02540 | Valokuitukaapeli Prysmian X P0 | E | M | 2.99 | M | 1 | 2.99
S | 0474508 | 6410004745083 | OHJAUSKAAPELI HELUKABEL | OZ-500 5X0,75 | S0466B | OHJAUSKAAPELIT-HF CABLEX X LB | E | M | 2.99 | M | 1 | 2.99
S | 1102516 | 6410011025161 | AL-ASENNUSPUTKI 3m PURSO | PPU 16 ( JAPP ) | S1106B | Alumiiniputket ja osat LB | E | M | 2.99 | M | 1 | 2.99
S | 1499027 | 6410014990275 | PÄÄTYKAPPALE NEWLEC | 8631 HB EC PVC 62X20X42 VAL | S1452B | Asennuskanavat Kopos X LB | V | KPL | 2.99 | KPL | 1 | 2.99
S | 1499028 | 6410014990282 | JATKOKAPPALE NEWLEC | 8632 HB CC PVC 80X20X42 VAL | S1452B | Asennuskanavat Kopos X LB | V | KPL | 2.99 | KPL | 1 | 2.99
S | 1627131 | 4012195917083 | JAKORASIA OBO | A6 HF RW.PE. IP55. 2.5MM .VAL | S16060 | Pinta-asennusras OBO P0 | V | KPL | 2.99 | KPL | 1 | 2.99
S | 1934751 | 6418677114052 | PISTOLIITINTARVIKE ENSTONET | 4NAPAINEN LAIPPAKIINNIKE.MST | S1904B | Liittimet Ensto LB | E | KPL | 2.99 | KPL | 1 | 2.99
S | 1939551 |  | Double deck terminal | L/L,0,25-2,5(4)mm2 | S2715B | Ohjaus säätö Wago LB | E | KPL | 2.99 | KPL | 1 | 2.99
S | 2815952 | 4016779501033 | ASENNUSTARVIKE KNX ABB | KNX-JOHTOSARJA, 100 MM | S2802B | Kiinteistöautom KNX ABB LB | E | KPL | 2.99 | KPL | 1 | 2.99
S | 5201030 |  | KAAPELIKENKÄ ELPRESS | KRF16-6 REIKÄ 6.5 CU 16 PUR. | S5204B | Kaapelin suoj+liitos Elpre LB | V | KPL | 2.99 | KPL | 1 | 2.99
S | 5201031 |  | KAAPELIKENKÄ ELPRESS | KRF16-8 REIKÄ 8.5 CU 16 PUR. | S5204B | Kaapelin suoj+liitos Elpre LB | V | KPL | 2.99 | KPL | 1 | 2.99
S | 5214770 | 7333106023653 | MIKROKANAVANIPPU HEXATRONIC | DB 2X16/12MM SININEN | S52200 | Mikrokanavat HEX P0 | E | M | 2.99 | M | 1 | 2.99
S | 5218668 |  | MIKROKANAVANIPPU HEXATRONIC | DB 7X7/3,5MM SININEN TR 900M | S52200 | Mikrokanavat HEX P0 | V | M | 2.99 | M | 1 | 2.99
S | 5218722 |  | Microduct | DB blue 2x16/12 | S52200 | Mikrokanavat HEX P0 | E | M | 2.99 | M | 1 | 2.99
S | 6401185 | 6418677406379 | MERKINTÄKILPI ENSTO UN | PEM453 MAAKAAPELIN | S6412B | Työ turva tunnusväl Ensto LB | V | KPL | 2.99 | KPL | 1 | 2.99
S | 0216504 |  | TIETOVERKKOKAAPELI-CAT6A | SYSTIMAX U/UTP CCA L305 VAL | S02010 | Tietoverkkokaap Systimax P0 | V | M | 3 | M | 1 | 3
S | 0213280 | 4044773035131 | TIETOVERKKOKAAPELI LAPP | UNITRONIC LIYY 3X1 K500 | S0262B | Teo ohjauskaapelit LAPP LB | E | M | 3 | M | 1 | 3
S | 0231791 | 6410002317145 | AUTOJOHTO KAJOTE | AJ 4 / K2 PUNAINEN MK50 | S0265B | Auto- ja kytkentäj Kajote LB | E | M | 3 | M | 1 | 3
S | 0400560 | 6438176300503 | ASENNUSKAAPELI-HF REKA | HHJ LITEREX C 2X1,5 CCA R100 | S0409B | Asennuskaapelit Reka LB | E | M | 3 | M | 1 | 3
S | 0400562 | 6438176300527 | ASENNUSKAAPELI-HF REKA | HHJ LITEREX C 2X1,5 CCA K500 | S0409B | Asennuskaapelit Reka LB | E | M | 3 | M | 1 | 3
S | 1324068 | 6416031132186 | KAARIKIINNIKE SORMAT | KP 18 PIENAMALLI KUUMASINKITTY | S13030 | Kiinnitystarvikkeet Sormat P0 | V | KPL | 3 | KPL | 1 | 3
S | 1971603 | 4032248189878 | PÄÄTYLEVY WEIDMULLER | AP DLD2.5 DB | S1903B | Riviliittimet Weidmuller LB | V | KPL | 3 | KPL | 1 | 3
S | 1923145 | 4044918924849 | PISTOLIITIN WAGO | 2002-511 PISTOKELIITIN | S1909B | Riviliittimet Wago LB | V | KPL | 3 | KPL | 1 | 3
S | 1965668 | 3472590082884 | SULAKELIITIN TE/ABB ENTRELEC | SULAKE 5X20, 0,5A, 250V | S1924B | RIVILIITIN Entrelec FinnE X LB | E | KPL | 3 | KPL | 1 | 3
S | 1965669 | 3472590082907 | SULAKELIITIN TE/ABB ENTRELEC | SULAKE 5X20, 1A, 250V | S1924B | RIVILIITIN Entrelec FinnE X LB | E | KPL | 3 | KPL | 1 | 3
S | 1965670 | 3472590082921 | SULAKELIITIN TE/ABB ENTRELEC | SULAKE 5X20, 5A, 250V | S1924B | RIVILIITIN Entrelec FinnE X LB | E | KPL | 3 | KPL | 1 | 3
S | 1965926 | 3472590082914 | SULAKELIITIN TE/ABB ENTRELEC | SULAKE 5X20, 2A, 250V | S1924B | RIVILIITIN Entrelec FinnE X LB | E | KPL | 3 | KPL | 1 | 3
S | 2110810 | 4011334222415 | VIPU S.1 | 1/6/7 VAL | S2112B | Uppoas kytkimet UTU LB | E | KPL | 3 | KPL | 1 | 3
S | 0270546 |  | TIEDONSIIRTOKAAPELI HEDTEC | LIYCY 2X0,75 K500 | S0260B | Teollisuuden ohjauskaapelit LB | E | M | 3.01 | M | 1 | 3.01
S | 0213283 | 4044773034950 | TIETOVERKKOKAAPELI LAPP | UNITRONIC LIYY 2X1,5 K500 | S0262B | Teo ohjauskaapelit LAPP LB | E | M | 3.01 | M | 1 | 3.01
S | 0231788 | 6410002317084 | AUTOJOHTO KAJOTE | AJ 4 / K2 RUSKEA MK50 | S0265B | Auto- ja kytkentäj Kajote LB | E | M | 3.01 | M | 1 | 3.01
S | 0231790 | 6410002317114 | AUTOJOHTO KAJOTE | AJ 4 / K2 KELTAINEN MK50 | S0265B | Auto- ja kytkentäj Kajote LB | E | M | 3.01 | M | 1 | 3.01
S | 1334052 |  | Counter bed PUK | LW52 Ø49-52/l=70mm FE | S1301B | Kiinnitystarvikkeet LB | E | KPL | 3.01 | KPL | 1 | 3.01
S | 1467508 | 7394333029771 | RUUVISARJA MP-BOLAGEN | MP-946Z Z M8X60 MM | S1401B | Kaapelitiet MP LB | E | PSS | 3.01 | KPL | 10 | 0.301
S | 1426560 | 4012196717132 | SISÄKULMA MKS OBO | 16/16MM VA | S1423B | Asennuskanavat osat Rehau LB | E | KPL | 3.01 | KPL | 1 | 3.01
S | 1426565 | 4012196717637 | ULKOKULMA MKS OBO | 16/16MM VA | S1423B | Asennuskanavat osat Rehau LB | E | KPL | 3.01 | KPL | 1 | 3.01
S | 1426570 | 4012196717675 | TASOKULMA MKS OBO | 16/16MM VA | S1423B | Asennuskanavat osat Rehau LB | E | KPL | 3.01 | KPL | 1 | 3.01
S | 4741267 | 5410288308326 | VAKIOLAMPPU SYLVANIA | A60 4W/827 470LM E27 OP | S4740B | LED-lamput Sylvania LB | E | KPL | 3.01 | KPL | 1 | 3.01
S | 4741268 | 5410288308333 | VAKIOLAMPPU SYLVANIA | A60 4W/840 470LM E27 OP | S4740B | LED-lamput Sylvania LB | E | KPL | 3.01 | KPL | 1 | 3.01
S | 4741269 | 5410288308340 | VAKIOLAMPPU SYLVANIA | A60 4W/865 470LM E27 OP | S4740B | LED-lamput Sylvania LB | E | KPL | 3.01 | KPL | 1 | 3.01
S | 4741270 | 5410288308388 | VAKIOLAMPPU SYLVANIA | A60 7W/827 806LM E27 OP | S4740B | LED-lamput Sylvania LB | E | KPL | 3.01 | KPL | 1 | 3.01
S | 4741273 | 5410288308432 | VAKIOLAMPPU SYLVANIA | A60 7W/840 806LM E27 OP | S4740B | LED-lamput Sylvania LB | E | KPL | 3.01 | KPL | 1 | 3.01
S | 4741276 | 5410288308470 | VAKIOLAMPPU SYLVANIA | A60 7W/865 806LM E27 OP | S4740B | LED-lamput Sylvania LB | E | KPL | 3.01 | KPL | 1 | 3.01
S | 5206525 |  | JATKOHYLSY ELPRESS | KS10 TIN CU 10 | S5204B | Kaapelin suoj+liitos Elpre LB | V | KPL | 3.01 | KPL | 1 | 3.01
S | 7273181 | 6430078840811 | ADAPTERI LA-FIBER | LC APC SM DUPLEX VIHREÄ | S7242A | Tietoverkkotuott. muut LA | V | KPL | 3.01 | KPL | 1 | 3.01
S | 7550978 | 8424450030349 | MASTOTARVIKE TELEVES | GALVANOITU TERÄSVAIJERI Ø 4MM | S7505A | Antennituotteet Finnsat LA | E | M | 3.01 | M | 1 | 3.01
S | 0241933 | 8711401086761 | INSTRUMENTOINTIKAAP-HF AFUMEX | NOMAK-HF C-PRO 2X2X0,5+0,5 PK | S0234B | Instrum kaapelit Prysmian LB | V | M | 3.02 | M | 1 | 3.02
S | 0213270 | 4044773035704 | TIETOVERKKOKAAPELI LAPP | UNITRONIC LIYY 4X0,75 K500 | S0262B | Teo ohjauskaapelit LAPP LB | E | M | 3.02 | M | 1 | 3.02
S | 0229075 |  | TIETOVERKKOKAAPELI HELUKABEL | TRONIC (LIYY) 7X0,5 18090 | S0266B | TEOL OHJ.KAAPELIT CABLEX X LB | E | M | 3.02 | M | 1 | 3.02
S | 0483010 | 7394479000313 | ASENNUSKAAPELI NKT | MMJ 4x1,5S Eca R50 | S04050 | Asennuskaapelit NKT P0 | V | M | 3.02 | M | 1 | 3.02
S | 0483011 | 7394479002591 | ASENNUSKAAPELI NKT | MMJ 4x1,5S Eca PK200 | S04050 | Asennuskaapelit NKT P0 | V | M | 3.02 | M | 1 | 3.02
S | 0456912 | 6410004569122 | ASENNUSKAAPELI REKA | MMJ 3x1,5S Eca PK250 | S0409A | Asennuskaapelit Reka LA | V | M | 3.02 | M | 1 | 3.02
S | 0475821 |  | OHJAUSKAAPELI HELUKABEL | JZ-603 UL-CSA-HAR 3G0,75 | S0466B | OHJAUSKAAPELIT-HF CABLEX X LB | E | M | 3.02 | M | 1 | 3.02
S | 1104509 | 6410011045091 | JATKOMUHVI ALUM A-COLLECTION | JAPH50 50mm | S11000 | AL putket ja osat A-collect P0 | V | KPL | 3.02 | KPL | 1 | 3.02
S | 1105719 | 4011334184195 | KOJERASIA INTEGRO FLOW | 1-OS D49mm S=38mm HAR | S1101B | As+putkitus muut LB | E | KPL | 3.02 | KPL | 1 | 3.02
S | 1152521 |  | RASIAKANSI ABB | AK 1.1 JAKORASIALLE IP20 | S11182 | Valaisinpistotulpat ABB P2 | V | KPL | 3.02 | KPL | 1 | 3.02
S | 1306223 | 6410013062232 | RUUVIKIINNIKE MORITE | 23mm RST 1 RUUVI | S1313B | Kiinnitystarvikkeet Morite LB | E | KPL | 3.02 | KPL | 1 | 3.02
S | 2317265 | 9005738009258 | ADAPTERI BENEDICT&JÄGER | B4U DIN-KISKOON RUUVILLA | S2306B | Erikoiskytkimet UTU LB | E | KPL | 3.02 | KPL | 1 | 3.02
S | 1976135 | 4044918456982 | RIVILIITIN 280-SARJA | 4-NAP, 0,08-2,5MM2, SIN | S2715B | Ohjaus säätö Wago LB | V | KPL | 3.02 | KPL | 1 | 3.02
S | 3118611 | 3838895818625 | LIITÄNTÄKAPPALE ETI | PT1 JA PT2 KAHVAROKEALUSTALLE | S31060 | Kahvasu ja -tarv ETI ELP P0 | V | KPL | 3.02 | KPL | 1 | 3.02
S | 4266611 | 4058075277335 | MEKAANINE LISÄTARVIKE LEDVANCE | LS AY-PW01/EC | S4102B | Sisävalaisimet Ledvance LB | E | KPL | 3.02 | KPL | 1 | 3.02
S | 4266612 | 4058075277366 | MEKAANINE LISÄTARVIKE LEDVANCE | LS AY-PW01/EC/H | S4102B | Sisävalaisimet Ledvance LB | E | KPL | 3.02 | KPL | 1 | 3.02
S | 4266613 | 4058075277397 | MEKAANINE LISÄTARVIKE LEDVANCE | LS AY-PW02/EC | S4102B | Sisävalaisimet Ledvance LB | E | KPL | 3.02 | KPL | 1 | 3.02
S | 4266614 | 4058075277427 | MEKAANINE LISÄTARVIKE LEDVANCE | LS AY-PW02/EC/H | S4102B | Sisävalaisimet Ledvance LB | E | KPL | 3.02 | KPL | 1 | 3.02
S | 4266615 | 4058075277458 | MEKAANINE LISÄTARVIKE LEDVANCE | LS AY-PW03/EC | S4102B | Sisävalaisimet Ledvance LB | E | KPL | 3.02 | KPL | 1 | 3.02
S | 4266616 | 4058075277489 | MEKAANINE LISÄTARVIKE LEDVANCE | LS AY-PW03/EC/H | S4102B | Sisävalaisimet Ledvance LB | E | KPL | 3.02 | KPL | 1 | 3.02
S | 4266627 | 4058075276611 | MEKAANINE LISÄTARVIKE LEDVANCE | LS AY-PW01/MB | S4102B | Sisävalaisimet Ledvance LB | E | KPL | 3.02 | KPL | 1 | 3.02
S | 4266628 | 4058075276659 | MEKAANINE LISÄTARVIKE LEDVANCE | LS AY-PW02/MB | S4102B | Sisävalaisimet Ledvance LB | E | KPL | 3.02 | KPL | 1 | 3.02
S | 4266629 | 4058075276680 | MEKAANINE LISÄTARVIKE LEDVANCE | LS AY-PW03/MB | S4102B | Sisävalaisimet Ledvance LB | E | KPL | 3.02 | KPL | 1 | 3.02
S | 6314825 | 6420611525596 | ENSIAPUTARVIKE VSS | ENSISIDE, PIENI | S6421B | VSS-tuotteet LB | E | KPL | 3.02 | KPL | 1 | 3.02
S | 0218587 | 3700575927869 | VALOKUITUKAAP SI/UL GIGAMEDIA | 24FO OS2 TBU LSOH DCA | S9997B | GIGAMEDIA KAIKKI TUOTTEET LB | V | M | 3.02 | M | 1 | 3.02
S | 0239603 | 191516150232 | TIETOVERKKOKAAPELI-CAT6A | NETCONNECT U/UTP DCA L305 | S0202A | Tietoverkkokaap Netconnect LA | E | M | 3.03 | M | 1 | 3.03
S | 0232518 | 6430078842198 | INSTRUMENTOINTIKAAPELI-FRHF LA | JE-H 2X2X0,8 FE180 PH180 E90 | S0222B | Antennikaapelit Laatuantenni 2 | V | M | 3.03 | M | 1 | 3.03
S | 0235802 | 7330000015340 | TELEKAAPELI ULKO NEXANS | VMOHBU-TL 5x2x0,5 K1000 | S0244A | Telekaap MHS VMOHBU Nexans LA | V | M | 3.03 | M | 1 | 3.03
S | 0213224 | 4044773038651 | TIETOVERKKOKAAPELI LAPP | UNITRONIC LIYY 10X0,25 K500 | S0262B | Teo ohjauskaapelit LAPP LB | E | M | 3.03 | M | 1 | 3.03
S | 1156058 |  | T-unit | 3000 TMS M16 LGR | S1109B | Asennus putkitustarv OBO LB | E | KPL | 3.03 | KPL | 1 | 3.03
S | 1415936 | 4012196619030 | ASENNUSTARVIKE KTS | DK DBKR G, KANSIKIINNIKE | S1404B | Kaapelitiet OBO LB | V | KPL | 3.03 | KPL | 1 | 3.03
S | 1458629 | 3606482220393 | SISÄKULMA OPTILINE | OL MINIKANAVA 1220 SISÄK MUSTA | S1412B | Johtokanavat Schneider LB | E | KPL | 3.03 | KPL | 1 | 3.03
S | 1458648 | 3606482220669 | PÄÄTYKAPPALE OPTILINE | OL MINIKANAVA 1845 PÄÄTY MUSTA | S1412B | Johtokanavat Schneider LB | E | KPL | 3.03 | KPL | 1 | 3.03
S | 1712828 |  | SUPISTUS MUOVI SORMAT | PNM PA PK 13-11 VAALEANHARMAA | S1704B | Tiivistystarvikkeet Sormat LB | E | KPL | 3.03 | KPL | 1 | 3.03
S | 1749817 | 4044773336733 | PÖLYSUOJA SKINTOP | SDV-M 16 ATEX CR IP68 | S1709B | Holkkitiivisteet Skintop LB | E | KPL | 3.03 | KPL | 1 | 3.03
S | 1963620 | 6410019636208 | PISTOSILTA PHOENIX | EB 3- 6 | S1912B | Riviliittim Phoenix Contact LB | E | KPL | 3.03 | KPL | 1 | 3.03
S | 2508435 | 7021987693019 | KESKIÖLEVY INSTALL | 1/1,5 SOVITEPALAT VA | S2520B | Uppo-as. pistorasiat SG X | V | KPL | 3.03 | KPL | 1 | 3.03
S | 3249960 | 3250614260605 | VÄLIMODUULI HAGER | LZ060 0.5MOD DIN | S3206B | Johdonsuoja-autom HAGER LB | V | KPL | 3.03 | KPL | 1 | 3.03
S | 8760046 | 7638900248333 | PARISTO NAPPI LITH ENERGIZER | SPECIAL CR2025 3V 2-PAK | S8706A | Paristot akut käsival Energ LA | V | PAK | 3.04 | KPL | 2 | 1.52
S | 8760060 | 7638900248340 | PARISTO NAPPI LITH ENERGIZER | SPECIAL CR2016 3V 2-PAK | S8706B | Paristot akut käsival Energ LB | V | PAK | 3.04 | KPL | 2 | 1.52
S | 0217513 | 6410002175134 | VALOKUITUKAAPELI MAA NESTOR | FYO2PMU 2X12XSML | S0212A | Valokuitukaapelit Nestor X LA | E | M | 3.04 | M | 1 | 3.04
S | 0213355 | 4044773036848 | TIETOVERKKOKAAPELI LAPP | UNITRONIC LIYCY 2X0,5 K500 | S0262B | Teo ohjauskaapelit LAPP LB | E | M | 3.04 | M | 1 | 3.04
S | 0231793 | 6410002317190 | AUTOJOHTO KAJOTE | AJM 2 X 1,5/ K2 RUSKEA MK25 | S0265B | Auto- ja kytkentäj Kajote LB | E | M | 3.04 | M | 1 | 3.04
S | 0406304 | 6410004063040 | ASENNUSKAAPELI-HF AFUMEX | XMJ-HF DCA 3X1,5S 500V K6M500 | S0435B | Asennuskaapelit HF Prysmian LB | V | M | 3.04 | M | 1 | 3.04
S | 0499080 |  | ASENNUSKAAPELI-HF NEWLEC | H1Z2Z2-K 6 MU ECA/TUV K500 | S0499A | Asennuskaapelit General LA | V | M | 3.04 | M | 1 | 3.04
S | 0499081 |  | ASENNUSKAAPELI-HF NEWLEC | H1Z2Z2-K 6 PU ECA/TUV K500 | S0499A | Asennuskaapelit General LA | V | M | 3.04 | M | 1 | 3.04
S | 0615101 |  | KUPARIVOIMAKAAPELI W+W | MCMK 2X1,5+1,5 RE ECA PK200 | S06030 | Kuparivoimakaapelit W&W ELP P0 | V | M | 3.04 | M | 1 | 3.04
S | 1334056 | 4040918059383 | VASTAVANNE PUK | LW56 Ø53-56/L=70MM FE | S1301B | Kiinnitystarvikkeet LB | E | KPL | 3.04 | KPL | 1 | 3.04
S | 1308373 | 6410013083732 | RUUVIKIINNIKE MORITE | 23mm RST 2 RUUVI | S1313B | Kiinnitystarvikkeet Morite LB | E | KPL | 3.04 | KPL | 1 | 3.04
S | 5224023 | 4008190891572 | PÄÄTEHOLKKI WEIDMULLER | H70,0/37 GE | S1903B | Riviliittimet Weidmuller LB | E | KPL | 3.04 | KPL | 1 | 3.04
S | 1975264 | 4055143736695 | KIINNITYSADAPTERI KISKOK WAGO | DIN-KISKOADAPTERI 221-61.SARJA | S1906B | Sisäjohtoliittimet Wago LB | V | KPL | 3.04 | KPL | 1 | 3.04
S | 1912053 | 6410019120530 | VÄLILEVY CU OUNEVA | VG02-0003/0004 HAAR ALUSTAAN | S1908B | Sisäjohtoliittimet Ouneva LB | E | KPL | 3.04 | KPL | 1 | 3.04
S | 5212801 |  | KAAPELIKENKÄ CABLEX | NLX8SP | S5221B | Kaapelin suoj+liitos Klauke LB | V | KPL | 3.04 | KPL | 1 | 3.04
S | 5218877 | 6410052188771 | MIKROKANAVALIITIN NESTOR | OPTIMUS DB CONNECTOR 12 MM | S52220 | Mikrokanavat Nestor X P0 | E | KPL | 3.04 | KPL | 1 | 3.04
S | 0232368 | 6410002323689 | ANTENNIKAAPELI MAA LA | RG11 MUSTA 10.0MM A FCA K250 | S02220 | Antennikaap. Laatuantenni P0 | E | M | 3.05 | M | 1 | 3.05
S | 0232371 | 6410002323719 | ANTENNIKAAPELI MAA LA | RG11 MUSTA 10.0MM A FCA K500 | S02220 | Antennikaap. Laatuantenni P0 | V | M | 3.05 | M | 1 | 3.05
S | 0232374 | 6410002323740 | ANTENNIKAAPELI-HF LA | RG11 HARMAA 10.0MM A DCA K500 | S02220 | Antennikaap. Laatuantenni P0 | V | M | 3.05 | M | 1 | 3.05
S | 0245130 | 6410002451306 | INST,KAAPELI FRHF HELKAMA | 1X2X0.75 PARIKIERRETTY K1000 | S0263B | Instrum kaap FRH Helkama LB | E | M | 3.05 | M | 1 | 3.05
S | 0414613 | 6410004146132 | OHJAUSKAAPELI GAMAFLEX | 10-JZ 5x0,75 R100 | S0415B | Teo ohjauskaapelit Gamaflex LB | V | M | 3.05 | M | 1 | 3.05
S | 0414713 | 6410004147139 | OHJAUSKAAPELI GAMAFLEX | 10-OZ 5X0,75 R100 | S0415B | Teo ohjauskaapelit Gamaflex LB | E | M | 3.05 | M | 1 | 3.05
S | 0464613 | 6410004646137 | OHJAUSKAAPELI GAMAFLEX | 10-JZ 5x0,75 K500 | S0415B | Teo ohjauskaapelit Gamaflex LB | V | M | 3.05 | M | 1 | 3.05
S | 0464713 | 6410004647134 | OHJAUSKAAPELI GAMAFLEX | 10-OZ 5X0,75 K500 | S0415B | Teo ohjauskaapelit Gamaflex LB | V | M | 3.05 | M | 1 | 3.05
S | 0474757 | 6410004747575 | KETJUKAAPELI HELUKABEL | JZ-HF 3G0,75 | S0466B | OHJAUSKAAPELIT-HF CABLEX X LB | E | M | 3.05 | M | 1 | 3.05
S | 1749520 | 4044773174427 | HOLKKITIIVISTE MUO SPI SKINTOP | BS-M M16 4.5-10mm RAL7035 IP68 | S1709B | Holkkitiivisteet Skintop LB | E | KPL | 3.05 | KPL | 1 | 3.05
S | 1749742 | 4044773164473 | HOLKKITIIVISTE MUOVI SKINTOP | ST-M ISO 12x1.5 RAL9005 IP68 | S1709B | Holkkitiivisteet Skintop LB | E | KPL | 3.05 | KPL | 1 | 3.05
S | 1749904 | 4044773162769 | MONIREIKÄTIIVISTE SKINTOP | DIX-M 50166 NBR M50 16x6 10kpl | S1709B | Holkkitiivisteet Skintop LB | E | KPL | 3.05 | KPL | 1 | 3.05
S | 4753000 | 7333123851598 | KYNTTILÄLAMPPU A-COLLECTION | C35 927 250LM E14 FIL | S47930 | LED-lamput A-collection P0 | E | KPL | 3.05 | KPL | 1 | 3.05
S | 4753003 | 7333123851628 | PIENKUPULAMPPU A-COLLECTION | P45 927 250LM E14 FIL | S47930 | LED-lamput A-collection P0 | E | KPL | 3.05 | KPL | 1 | 3.05
S | 4753006 | 7333123851659 | PIENKUPULAMPPU A-COLLECTION | P45 927 250LM E27 FIL | S47930 | LED-lamput A-collection P0 | E | KPL | 3.05 | KPL | 1 | 3.05
S | 4753029 | 7333123851918 | KYNTTILÄLAMPPU A-COLLECTION | C35 930 250LM E14 FIL | S47930 | LED-lamput A-collection P0 | E | KPL | 3.05 | KPL | 1 | 3.05
S | 4753032 | 7333123851949 | PIENKUPULAMPPU A-COLLECTION | P45 930 250LM E14 FIL | S47930 | LED-lamput A-collection P0 | E | KPL | 3.05 | KPL | 1 | 3.05
S | 4753035 | 7333123851970 | PIENKUPULAMPPU A-COLLECTION | P45 930 250LM E27 FIL | S47930 | LED-lamput A-collection P0 | E | KPL | 3.05 | KPL | 1 | 3.05
S | 0270622 | 6410002706222 | TIEDONSIIRTOKAAPELI HEDTEC | LIYCY 2x2x0,25 K500 | S0260B | Teollisuuden ohjauskaapelit LB | V | M | 3.06 | M | 1 | 3.06
S | 0400561 | 6438176300510 | ASENNUSKAAPELI-HF REKA | HHJ LITEREX C 2X1,5 CCA PK300 | S0409B | Asennuskaapelit Reka LB | E | M | 3.06 | M | 1 | 3.06
S | 0456922 | 6410004569221 | ASENNUSKAAPELI REKA | MMJ 3x1,5S Eca K1000 | S0409B | Asennuskaapelit Reka LB | E | M | 3.06 | M | 1 | 3.06
S | 0456977 | 6410004569771 | ASENNUSKAAPELI REKA | MMJ 3x1,5S Eca K500 | S0409B | Asennuskaapelit Reka LB | V | M | 3.06 | M | 1 | 3.06
S | 0414604 | 6410004146040 | OHJAUSKAAPELI GAMAFLEX | 10-JZ 7x0,5 R100 | S0415B | Teo ohjauskaapelit Gamaflex LB | E | M | 3.06 | M | 1 | 3.06
S | 1324612 | 6416031133121 | KAARIKIINNIKE SORMAT | KR 12, ESISINKITTY | S13030 | Kiinnitystarvikkeet Sormat P0 | V | KPL | 3.06 | KPL | 1 | 3.06
S | 1462310 |  | Ceiling clamp | K 6 101 FT, KZn | S1404B | Kaapelitiet OBO LB | E | KPL | 3.06 | KPL | 1 | 3.06
S | 1464738 | 4012196013456 | KIINNITYSTARVIKE KTS | GKS 34 VA4301, RST | S1404B | Kaapelitiet OBO LB | E | KPL | 3.06 | KPL | 1 | 3.06
S | 1701813 |  | KALVOTIIVISTE JERIKOM | T-VET PG36 26-35 HA RAL7035 | S1705B | Tiivistystarvikkeet Jerikom LB | E | KPL | 3.06 | KPL | 1 | 3.06
S | 1721016 | 6418677170874 | HOLKKITIIVISTE MUOVI ENSTO IS | KT24.16 KAAPELI-Ø 10-13mm PK16 | S1712B | Läpivientitiivisteet Ensto LB | E | KPL | 3.06 | KPL | 1 | 3.06
S | 1923113 | 4044918925594 | RIVILIITIN WAGO | 2003-7642 L/L 0.25-2.5/4mm2 | S1909B | Riviliittimet Wago LB | V | KPL | 3.06 | KPL | 1 | 3.06
S | 2009221 |  | Entry plate | 1 cable white | S20110 | Pinta-as kyktimet UTU P0 | E | KPL | 3.06 | KPL | 1 | 3.06
S | 2009222 |  | Entry plate | 1 cable gray | S20110 | Pinta-as kyktimet UTU P0 | E | KPL | 3.06 | KPL | 1 | 3.06
S | 3211091 | 4016779652261 | VIRTAKISKON PÄÄTYKAPPALE S200 | PS-END0 1-VAIHEKISKOLLE PARI | S3214B | Stotz tarvikkeet ABB LB | V | KPL | 3.06 | KPL | 1 | 3.06
S | 5241569 | 8016650150035 | SUOJASUKKA ELEMATIC | PUNOTTU PE 8-15mm HAR 100m | S5214B | Kaapelin suoj+liitos Elem LB | V | M | 3.06 | M | 1 | 3.06
S | 5451049 | 7331980003631 | KAAPPITARVIKE KABELDON | KSK11 | S5403B | Jakokaa ja välij.koj. ABB LB | E | KPL | 3.06 | KPL | 1 | 3.06
S | 0403370 | 6410004033708 | ASENNUSKAAPELI-HF PRYSMIAN | AFUX-HF C-PRO 3X1,5S Cca PK300 | S04350 | Asennuskaapelit HF Prysmian P0 | V | M | 3.07 | M | 1 | 3.07
S | 1370518 | 5022660184048 | JOHDINSIDE HELLERMANN | LK5 13,2x535 MUS PA66W 50KPL | S1305B | Kiinnitystarv Hellermann LB | E | PAK | 3.07 | PAK | 1 | 3.07
S | 1705685 | 4007685082792 | HOLKKITIIVISTE MUOVI SPRINT EX | ESKE/1-E 20 | S1701B | Tiivistystarvikkeet LB | V | KPL | 3.07 | KPL | 1 | 3.07
S | 1901312 | 4018841931847 | TUPPILOLIITIN FTG | 16-70MM LIITIN 10MM KISKOLLE | S1918B | Maadoitustuotteet FTG ELP LB | V | KPL | 3.07 | KPL | 1 | 3.07
S | 1921435 | 4018841002219 | TUPPILOLIITIN FTG | 4-35MM2 LIITIN 5MM CU-KISKO | S1918B | Maadoitustuotteet FTG ELP LB | E | KPL | 3.07 | KPL | 1 | 3.07
S | 6415056 | 6410064150568 | MERKINTÄKILPI HAMMAR | H-25 SÄHKÖN VAARA | S64600 | Merkintätarv. Hammarp. P0 | E | KPL | 3.07 | KPL | 1 | 3.07
S | 6418888 | 6410064188882 | MERKINTÄTARVIKE HAMMAR | H-25 VAARALLINEN JÄNNITE | S64600 | Merkintätarv. Hammarp. P0 | E | KPL | 3.07 | KPL | 1 | 3.07
S | 7550151 | 4004005014051 | JAOTIN FINNSAT | 2-JAKO IEC-N IN 2XIEC-U OUT | S7505A | Antennituotteet Finnsat LA | E | KPL | 3.07 | KPL | 1 | 3.07
S | 0241027 | 6410002410273 | VALOKUITUKAAP MIKROPUTKI DRAKA | SIROCCO 8X12XSM BB | S0215A | Valokuitukaapeli Prysmian X LA | E | M | 3.08 | M | 1 | 3.08
S | 0229047 |  | TIETOVERKKOKAAPELI HELUKABEL | TRONIC (LIYY) 12X0,25 18037 | S0266B | TEOL OHJ.KAAPELIT CABLEX X LB | E | M | 3.08 | M | 1 | 3.08
S | 0421552 | 6410004215524 | SILIKONIKAAPELI HEDTEC | SIHF 2x0,75 180° PUN K500 | S0415B | Teo ohjauskaapelit Gamaflex LB | V | M | 3.08 | M | 1 | 3.08
S | 0464622 | 6410004646229 | OHJAUSKAAPELI GAMAFLEX | 10-JZ 4x1,0 K500 | S0415B | Teo ohjauskaapelit Gamaflex LB | E | M | 3.08 | M | 1 | 3.08
S | 0464722 | 6410004647226 | OHJAUSKAAPELI GAMAFLEX | 10-OZ 4X1,0 K500 | S0415B | Teo ohjauskaapelit Gamaflex LB | E | M | 3.08 | M | 1 | 3.08
S | 0406422 | 6410004064221 | ASENNUSKAAPELI PRYSMIAN | MMJ 3x1,5N Eca R100 | S04270 | Asennuskaapelit Prysmian P0 | V | M | 3.08 | M | 1 | 3.08
S | 1415972 | 4012197373726 | TASOKULMA OBO | WDK HF25040SW, PVC, MUS | S1406B | Muovikanavat listat OBO LB | V | KPL | 3.08 | KPL | 1 | 3.08
S | 1418135 | 4012196794898 | SISÄKULMA LFS | WDK HI40040RW, PVC, VAL | S1406B | Muovikanavat listat OBO LB | E | KPL | 3.08 | KPL | 1 | 3.08
S | 1913365 | 6418677163395 | LIITINKISKO ENSTO IS | PSK20.127 PITUUS 127mm | S1904B | Liittimet Ensto LB | E | KPL | 3.08 | KPL | 1 | 3.08
S | 1963808 | 6410019638080 | ASENNUSLIITIN | AKG 16 BU, SININEN | S1912B | Riviliittim Phoenix Contact LB | E | KPL | 3.08 | KPL | 1 | 3.08
S | 1964366 | 4017918002015 | ASENNUSLIITIN PHOENIX | AKG 16 BK | S1912B | Riviliittim Phoenix Contact LB | E | KPL | 3.08 | KPL | 1 | 3.08
S | 3115000 | 6410031150003 | KERAAMIN PUTKISULAKE BUSSMANN | C10G0.5 10x38 gG-gL 0.5A 500V | S3101B | Kahvasulakkeet UTU LB | E | KPL | 3.08 | KPL | 1 | 3.08
S | 1965133 | 3472591130843 | MERKINTÄKILPI TE/ABB ENTRELEC | MERKKIPIDIKE JA VALK. MERKKI | S1924B | RIVILIITIN Entrelec FinnE X LB | E | KPL | 3.09 | KPL | 1 | 3.09
S | 0256107 | 6410002561074 | TELEKAAPELI ILMA | MHBU 1X4X0,8 FECU PK500 | S0234B | Instrum kaapelit Prysmian LB | V | M | 3.09 | M | 1 | 3.09
S | 0270874 | 6410002708745 | TIEDONSIIRTOKAAPELI HEDTEC | LIYY 4x0,5 K500 | S0260B | Teollisuuden ohjauskaapelit LB | V | M | 3.09 | M | 1 | 3.09
S | 0415755 | 8428722182538 | ASENNUSJOHTO TOP CABLE | MKEM90 H07V2-K 4 TUSI PK100 | S0439B | Asennusjohdot Hedtec LB | E | M | 3.09 | M | 1 | 3.09
S | 1324030 | 6416031131301 | KAARIKIINNIKE SORMAT | KK 30 KISKOMALLI KUUMASINKITTY | S1303B | Kiinnitystarvikkeet Sormat LB | V | KPL | 3.09 | KPL | 1 | 3.09
S | 1612592 | 6410016125927 | JAKORASIATARVIKE ABB | AS9.1 1-KAAPELILLE 10.5-20mm | S1603B | Pinta-asennusras ABB LB | V | KPL | 3.09 | KPL | 1 | 3.09
S | 1749505 | 4044773175868 | HOLKKITIIVISTE MUOVI SKINTOP | ST-M M32 11-21mm RAL7035 IP69 | S17090 | Holkkitiivisteet Skintop P0 | V | KPL | 3.09 | KPL | 1 | 3.09
S | 3012003 | 051712830492 | TULPPASULAKE BUSSMANN | 10NZ01 E14/10A gG-gL | S3007B | Sulakkeet Eaton LB | E | KPL | 3.09 | KPL | 1 | 3.09
S | 3012004 | 5027590433501 | TULPPASULAKE BUSSMANN | 13NZ01 E14/13A gG-gL | S3007B | Sulakkeet Eaton LB | E | KPL | 3.09 | KPL | 1 | 3.09
S | 3012005 | 051712831802 | TULPPASULAKE BUSSMANN | 16NZ01 E14/16A gG-gL | S3007B | Sulakkeet Eaton LB | E | KPL | 3.09 | KPL | 1 | 3.09
S | 0202461 | 6410002024616 | VALOKUITUKAAP SISÄ/ULKO AFUMEX | FTMSU-HF C-PRO 4XSM BB+4XOM3BB | S02540 | Valokuitukaapeli Prysmian X P0 | E | M | 3.1 | M | 1 | 3.1
S | 0474124 | 6410004741245 | ASENNUSJOHTO-HF BETATHERM 145 | 2,5 KEVI (SO 07Z-K) LTK 100 | S0466B | OHJAUSKAAPELIT-HF CABLEX X LB | V | M | 3.1 | M | 1 | 3.1
S | 0474126 | 6410004741269 | ASENNUSJOHTO-HF BETATHERM 145 | 2,5 MU (SO 07Z-K) LTK 100 | S0466B | OHJAUSKAAPELIT-HF CABLEX X LB | V | M | 3.1 | M | 1 | 3.1
S | 0474128 | 6410004741283 | ASENNUSJOHTO-HF BETATHERM 145 | 2,5 PU (SO 07Z-K) LTK 100 | S0466B | OHJAUSKAAPELIT-HF CABLEX X LB | V | M | 3.1 | M | 1 | 3.1
S | 0474130 | 6410004741306 | ASENNUSJOHTO-HF BETATHERM 145 | 2,5 VA (SO 07Z-K) LTK 100 | S0466B | OHJAUSKAAPELIT-HF CABLEX X LB | V | M | 3.1 | M | 1 | 3.1
S | 0474132 | 6410004741320 | ASENNUSJOHTO-HF BETATHERM 145 | 2,5 VASI (SO 07Z-K) LTK 100 | S0466B | OHJAUSKAAPELIT-HF CABLEX X LB | V | M | 3.1 | M | 1 | 3.1
S | 0474138 | 6410004741382 | ASENNUSJOHTO-HF BETATHERM 145 | 2,5 OR (SO 07Z-K) LTK 100 | S0466B | OHJAUSKAAPELIT-HF CABLEX X LB | E | M | 3.1 | M | 1 | 3.1
S | 0474146 | 6410004741467 | ASENNUSJOHTO-HF BETATHERM 145 | 2,5 RU (SO 07Z-K) LTK 100 | S0466B | OHJAUSKAAPELIT-HF CABLEX X LB | V | M | 3.1 | M | 1 | 3.1
S | 1150557 |  | RASIAKANSI MULTIFIX | RKK1 KOJERASIAN SIIRTOKANSI | S1107A | Putkitustarv Schneider LA | V | KPL | 3.1 | KPL | 1 | 3.1
S | 1446011 | 7321677208258 | JATKOKAPPALE WIBE | KANNATIN/JATKO W7-70. KS OHUTL | S1411B | Kaapelitiet Wibe LB | E | KPL | 3.1 | KPL | 1 | 3.1
S | 1901360 |  | NOLLAKISKO FTG | 35MM 12X16 SIN DIN KIIN. 63A | S19190 | N- ja PE-kiskot FTG ELP L0 | V | KPL | 3.1 | KPL | 1 | 3.1
S | 2166119 | 6410021661199 | SOVITIN JUSSI | 1OS/2OS 100MM PEITELEVYIHIN | S21050 | Uppoas kytkimet ABB Jussi P0 | V | KPL | 3.1 | KPL | 1 | 3.1
S | 1721196 |  | Counter nut plastic | GPA M40B | S3407B | Kotelot Fibox LB | E | KPL | 3.1 | KPL | 1 | 3.1
S | 6415058 | 6410064150582 | MERKINTÄTARRA HAMMAR | SÄHKÖN VAARA | S64600 | Merkintätarv. Hammarp. P0 | E | KPL | 3.1 | KPL | 1 | 3.1
S | 0217347 | 6410002173475 | VALOKUITUKAAPELI MAA NESTOR | FYOVD2PMU 1,2 2X12XSML | S0212A | Valokuitukaapelit Nestor X LA | E | M | 3.11 | M | 1 | 3.11
S | 0242900 | 6410002429008 | VALOKUITUKAAPELI MAA DRAKA | FYOVD2PMU 6XSM | S0215A | Valokuitukaapeli Prysmian X LA | E | M | 3.11 | M | 1 | 3.11
S | 0271719 | 3606481320261 | TIETOVERKKOKAAPELI ACTASSI | CAT6A F/UTP 4P CCA 500M B | S0221B | Tietoverkkokaapelit Actassi LB | E | M | 3.11 | M | 1 | 3.11
S | 0244483 | 5050268215871 | VALOK.KAAP SISÄ/ULKO BRANDREX | BR OM3 8 KUITUA | S0225A | Valokuitukaapelit Leviton X LA | E | M | 3.11 | M | 1 | 3.11
S | 0217418 | 6410002174182 | INSTRUMENTOINTIKAAP-NESTOR | NESMAK-HF 4X2X0,5+0,5DCA K1000 | S02450 | Instrum kaapelit Nestor P0 | V | M | 3.11 | M | 1 | 3.11
S | 0229103 |  | TIETOVERKKOKAAPELI HELUKABEL | TRONIC-CY (LIYCY)7X0,25 20033 | S0266B | TEOL OHJ.KAAPELIT CABLEX X LB | E | M | 3.11 | M | 1 | 3.11
S | 1312302 | 3606480214684 | KIILA-ANKKURI WIBE | TEX-C2 M8x50 FZB 100kpl | S1302B | Kiinnitystarv Schneider LB | E | KPL | 3.11 | KPL | 1 | 3.11
S | 1318910 | 4025221237116 | KAARIKIINNIKE PE | BS34 24-34mm TERÄS 100kpl | S1315B | Kiinnitystarv Pollmann LB | E | KPL | 3.11 | KPL | 1 | 3.11
S | 4031427 | 4058075313170 | LIITÄNTÄLAITEKOTELO LEDVANCE | DR AY PC-PFM-CLAMP DUO | S4005B | Valaisinkomp Ledvance LB | E | KPL | 3.11 | KPL | 1 | 3.11
S | 5213055 | 4012078466110 | PUTKIKAAPELIKENKÄ KLAUKE | 4R8MS 25MM2 M8 CU AUKKO | S5221B | Kaapelin suoj+liitos Klauke LB | V | KPL | 3.11 | KPL | 1 | 3.11
S | 5213803 | 7333089017786 | MIKROKANAVALIITIN EUROLAN | SULKUTULPPA PURPLE 0.9MM | S7222B | Kuitutuott. Eurolan LB | E | KPL | 3.11 | KPL | 1 | 3.11
S | 7273309 |  | Connecting cable CAT6 | CAT6 U/UTP 0.25m HA | S7242A | Tietoverkkotuott. muut LA | E | KPL | 3.11 | KPL | 1 | 3.11
S | 0206337 |  | VALOKUITUKAAPELI SI/UL EUROLAN | UNILT OS2 24X9/125 B2CA | S0211A | Valokuitukaapelit Eurolan LA | V | M | 3.12 | M | 1 | 3.12
S | 0418722 | 5702950253875 | ASENNUSKAAPELI NKT | MSK H05VV-F 3x1,5S VA R50 | S0411A | Asennuskaap taipuisat NKT LA | V | M | 3.12 | M | 1 | 3.12
S | 9504901 |  | ASENNUSKAAPELI-HF TT | H1Z2Z2-K 1X6-FLEX BLACK K1000 | S0464B | Ohjauskaapelit MMO TT X LB | V | M | 3.12 | M | 1 | 3.12
S | 9504902 |  | ASENNUSKAAPELI-HF TT | H1Z2Z2-K 1X6-FLEX RED K1000 | S0464B | Ohjauskaapelit MMO TT X LB | V | M | 3.12 | M | 1 | 3.12
S | 0474619 |  | OHJAUSKAAPELI HELUKABEL | JZ-500 7G0,5 10009 | S0466B | OHJAUSKAAPELIT-HF CABLEX X LB | E | M | 3.12 | M | 1 | 3.12
S | 1324070 | 6416031132223 | KAARIKIINNIKE SORMAT | KP 22 PIENAMALLI KUUMASINKITTY | S13030 | Kiinnitystarvikkeet Sormat P0 | V | KPL | 3.12 | KPL | 1 | 3.12
S | 1418615 | 4012195813927 | PÄÄTYKAPPALE OBO | WDKH-E30045RW. PC/ABC. HF | S1406B | Muovikanavat listat OBO LB | E | KPL | 3.12 | KPL | 1 | 3.12
S | 1939595 |  | Compact splicing connector | 10-pole, 0.2-4.0 mm2, In 32A | S1906B | Sisäjohtoliittimet Wago LB | V | KPL | 3.12 | KPL | 1 | 3.12
S | 2166116 | 6418677328213 | SOVITIN IMPRESSIVO | 1-OS/2-OS 100MM VAL | S21061 | Uppoas kytkimet ABB Impress P1 | V | KPL | 3.12 | KPL | 1 | 3.12
S | 2321174 | 3389110095913 | KILVENPIDIN HARMONY | ZBZ35 18x27mm KILVELLE | S2302B | Erikoiskytkimet Schneider LB | E | KPL | 3.12 | KPL | 1 | 3.12
S | 3211048 | 4016779463003 | VIRTAKISKO S200 | PS1/2 10mm2 2MOD | S3214B | Stotz tarvikkeet ABB LB | E | KPL | 3.12 | KPL | 1 | 3.12
S | 3211290 | 4016779950060 | VIRTAKISKON PÄÄTYKAPPAL.SU200M | 1, 2 JA 3-VAIHEKISKO:LLE UL 48 | S3214B | Stotz tarvikkeet ABB LB | E | KPL | 3.12 | KPL | 1 | 3.12
S | 3212127 | 4016779907071 | VIRTAKISKON PÄÄTYKAPPALE S200 | PS2-/PS3- CB | S3214B | Stotz tarvikkeet ABB LB | E | KPL | 3.12 | KPL | 1 | 3.12
S | 3314337 |  | NIMIKILPILISTA | MUOVI 44X592 33MOD | S3310A | Keskuksen nimikilvet ELP LA | E | KPL | 3.12 | KPL | 1 | 3.12
S | 3314320 |  | NIMIKILPILISTA | MUOVI 44X552 | S3310B | Keskuksen nimikilvet ELP LB | V | KPL | 3.12 | KPL | 1 | 3.12
S | 3411060 | 8000126100570 | LÄPIVIENTITARVIKE MISTRAL | LÄPIVIENTI MISTRAL | S3402B | Koteloidut keskukset ABB LB | E | KPL | 3.12 | KPL | 1 | 3.12
S | 5203620 | 7393487018570 | KAAPELIKENKÄ ELPRESS | B25-8R | S5204B | Kaapelin suoj+liitos Elpre LB | E | KPL | 3.12 | KPL | 1 | 3.12
S | 5203621 | 7393487018587 | KAAPELIKENKÄ ELPRESS | B25-10R | S5204B | Kaapelin suoj+liitos Elpre LB | E | KPL | 3.12 | KPL | 1 | 3.12
S | 5215318 |  | JATKOSHOLKKI ELPRESS | A25335SKW 1.5-2.5 KUTIST 25kpl | S5204B | Kaapelin suoj+liitos Elpre LB | V | KPL | 3.12 | KPL | 1 | 3.12
S | 7133129 | 6937096301152 | KAMERATARVIKE UNW | LÄPIVIENTINIPPA | S71450 | Kameravalvonta Finnsat P0 | E | KPL | 3.12 | KPL | 1 | 3.12
S | 7284033 | 6410072840338 | ADAPTERI NESTOR | SC/SC SM | S7202B | Kuitutuotteet Nestor X LB | V | KPL | 3.12 | KPL | 1 | 3.12
S | 7284035 | 6410072840352 | ADAPTERI NESTOR | SC/SC SM APC | S7202B | Kuitutuotteet Nestor X LB | V | KPL | 3.12 | KPL | 1 | 3.12
S | 0437712 |  | ASENNUSJOHTO SALCAVI | H07V2-K 4 MUST 600LTK | S0440B | Asennusjohdot < 16 LAPP LB | E | M | 3.13 | M | 1 | 3.13
S | 0437722 |  | ASENNUSJOHTO SALCAVI | H07V2-K 4 KEVI 600LTK | S0440B | Asennusjohdot < 16 LAPP LB | E | M | 3.13 | M | 1 | 3.13
S | 0437732 |  | ASENNUSJOHTO SALCAVI | H07V2-K 4 VALK 600LTK | S0440B | Asennusjohdot < 16 LAPP LB | E | M | 3.13 | M | 1 | 3.13
S | 0415596 | 7330000193215 | ASENNUSKAAPELI-HF NEXANS | FQQ EASY LED BX100 | S0403B | Asen johdot MK MKEM Nexans LB | E | M | 3.13 | M | 1 | 3.13
S | 0405330 | 6412770000106 | ASENNUSKAAPELI-HF TAIP. KAJOTE | MSK HF 3X1,0S VALK R100 ECA | S0416B | Asennuskaapelit Kajote LB | E | M | 3.13 | M | 1 | 3.13
S | 0437714 |  | ASENNUSJOHTO SALCAVI | H07V2-K 4 RUSK 600LTK | S0440B | Asennusjohdot < 16 LAPP LB | E | M | 3.13 | M | 1 | 3.13
S | 0437715 |  | ASENNUSJOHTO SALCAVI | H07V2-K 4 SINI 100PK | S0440B | Asennusjohdot < 16 LAPP LB | E | M | 3.13 | M | 1 | 3.13
S | 0437716 |  | ASENNUSJOHTO SALCAVI | H07V2-K 4 SINI 600LTK | S0440B | Asennusjohdot < 16 LAPP LB | E | M | 3.13 | M | 1 | 3.13
S | 0437718 |  | ASENNUSJOHTO SALCAVI | H07V2-K 4 TSIN 600LTK | S0440B | Asennusjohdot < 16 LAPP LB | E | M | 3.13 | M | 1 | 3.13
S | 0437719 |  | ASENNUSJOHTO SALCAVI | H07V2-K 4 VIHR 100PK | S0440B | Asennusjohdot < 16 LAPP LB | E | M | 3.13 | M | 1 | 3.13
S | 0437720 |  | ASENNUSJOHTO SALCAVI | H07V2-K 4 VIHR 600LTK | S0440B | Asennusjohdot < 16 LAPP LB | E | M | 3.13 | M | 1 | 3.13
S | 0437724 |  | ASENNUSJOHTO SALCAVI | H07V2-K 4 HARM 600LTK | S0440B | Asennusjohdot < 16 LAPP LB | E | M | 3.13 | M | 1 | 3.13
S | 0437725 |  | ASENNUSJOHTO SALCAVI | H07V2-K 4 VSIN 100PK | S0440B | Asennusjohdot < 16 LAPP LB | E | M | 3.13 | M | 1 | 3.13
S | 0437726 |  | ASENNUSJOHTO SALCAVI | H07V2-K 4 VSIN 600LTK | S0440B | Asennusjohdot < 16 LAPP LB | E | M | 3.13 | M | 1 | 3.13
S | 0437727 |  | ASENNUSJOHTO SALCAVI | H07V2-K 4 PUNA 100PK | S0440B | Asennusjohdot < 16 LAPP LB | E | M | 3.13 | M | 1 | 3.13
S | 0437728 |  | ASENNUSJOHTO SALCAVI | H07V2-K 4 PUNA 600LTK | S0440B | Asennusjohdot < 16 LAPP LB | E | M | 3.13 | M | 1 | 3.13
S | 0437729 |  | ASENNUSJOHTO SALCAVI | H07V2-K 4 VIOL 100PK | S0440B | Asennusjohdot < 16 LAPP LB | E | M | 3.13 | M | 1 | 3.13
S | 0437730 |  | ASENNUSJOHTO SALCAVI | H07V2-K 4 VIOL 600LTK | S0440B | Asennusjohdot < 16 LAPP LB | E | M | 3.13 | M | 1 | 3.13
S | 0437731 |  | ASENNUSJOHTO SALCAVI | H07V2-K 4 VALK 100PK | S0440B | Asennusjohdot < 16 LAPP LB | E | M | 3.13 | M | 1 | 3.13
S | 0437733 |  | ASENNUSJOHTO SALCAVI | H07V2-K 4 KELT 100PK | S0440B | Asennusjohdot < 16 LAPP LB | E | M | 3.13 | M | 1 | 3.13
S | 0437734 |  | ASENNUSJOHTO SALCAVI | H07V2-K 4 KELT 600LTK | S0440B | Asennusjohdot < 16 LAPP LB | E | M | 3.13 | M | 1 | 3.13
S | 1439354 |  | JATKOKAPPALE DEFEM | B1 HAPONKESTÄVÄ | S1411A | Kaapelitiet Wibe LA | V | KPL | 3.13 | KPL | 1 | 3.13
S | 1475979 | 4012740017947 | PEITELEVY TEHALIT.SL | SL20055A SL20X55 LVA | S1432B | Kanavakalusteet UTU LB | E | KPL | 3.13 | KPL | 1 | 3.13
S | 1476067 | 4012740018395 | PEITELEVY TEHALIT.SL | SL20080A HF SL20X80 LVA | S1432B | Kanavakalusteet UTU LB | E | KPL | 3.13 | KPL | 1 | 3.13
S | 1428551 |  | PÄÄTYKAPPALE MUTLUSAN | ABS 60X40 VAL | S1435B | Asennuskanavat Mutlusan ELP LB | V | KPL | 3.13 | KPL | 1 | 3.13
S | 1428553 |  | JATKOKAPPALE MUTLUSAN | ABS 60X40 VAL | S1435B | Asennuskanavat Mutlusan ELP LB | V | KPL | 3.13 | KPL | 1 | 3.13
S | 2115277 |  | Sealing | 81853 IP44 blackta | S2112B | Uppoas kytkimet UTU LB | E | KPL | 3.13 | KPL | 1 | 3.13
S | 4753061 | 7333123916556 | VAKIOLAMPPU A-COLLECTION | A60 940 806LM E27 OP | S47930 | LED-lamput A-collection P0 | E | KPL | 3.13 | KPL | 1 | 3.13
S | 5200302 | 6410052003029 | PUTKIKAAPELIKENKÄ OUNEVA | PK 25-14 Cu | S5203A | Kaapelin suoj+liitos Ouneva LA | E | KPL | 3.13 | KPL | 1 | 3.13
S | 5201138 |  | PUTKIKAAPELIKENKÄ OUNEVA | PK 25-12 Cu | S5203A | Kaapelin suoj+liitos Ouneva LA | V | KPL | 3.13 | KPL | 1 | 3.13
S | 6014215 | 5022660176487 | ERISTELETKU HELLERMANNTYTON | PVC 15,0 KEVI 50 M | S6003B | Teipit eristeet Hellermann LB | E | M | 3.14 | M | 1 | 3.14
S | 0217201 | 6410002172010 | TELEKAAPELI ILMA NESTOR | MHBU 1X4X0,8 PK500 | S0245A | Instrum kaapelit Nestor LA | E | M | 3.14 | M | 1 | 3.14
S | 0229206 |  | TIETOVERKKOKAAPELI HELUKABEL | PAAR-TRONIC-CY 2X2X0,34 19971 | S0266B | TEOL OHJ.KAAPELIT CABLEX X LB | E | M | 3.14 | M | 1 | 3.14
S | 0443300 | 4044774896700 | OHJAUSKAAPELI LAPP | ÖLFLEX CLASSIC 100 3G1,5 K500 | S0431B | Ohjauskaap pienet pp Lapp LB | E | M | 3.14 | M | 1 | 3.14
S | 0415752 | 8428722125252 | ASENNUSJOHTO TOP CABLE | MKEM90 H07V2-K 4 MU PK100 | S0439B | Asennusjohdot Hedtec LB | E | M | 3.14 | M | 1 | 3.14
S | 0415753 | 8428722130553 | ASENNUSJOHTO TOP CABLE | MKEM90 H07V2-K 4 KEVI PK100 | S0439B | Asennusjohdot Hedtec LB | E | M | 3.14 | M | 1 | 3.14
S | 0415754 | 8428722130546 | ASENNUSJOHTO TOP CABLE | MKEM90 H07V2-K 4 VASI PK100 | S0439B | Asennusjohdot Hedtec LB | E | M | 3.14 | M | 1 | 3.14
S | 0415756 | 8428722130539 | ASENNUSJOHTO TOP CABLE | MKEM90 H07V2-K 4 RU PK100 | S0439B | Asennusjohdot Hedtec LB | E | M | 3.14 | M | 1 | 3.14
S | 0415757 | 8428722131987 | ASENNUSJOHTO TOP CABLE | MKEM90 H07V2-K 4 PU PK100 | S0439B | Asennusjohdot Hedtec LB | E | M | 3.14 | M | 1 | 3.14
S | 0415758 | 8428722145441 | ASENNUSJOHTO TOP CABLE | MKEM90 H07V2-K 4 VA PK100 | S0439B | Asennusjohdot Hedtec LB | E | M | 3.14 | M | 1 | 3.14
S | 0415759 | 8428722145465 | ASENNUSJOHTO TOP CABLE | MKEM90 H07V2-K 4 OR PK100 | S0439B | Asennusjohdot Hedtec LB | E | M | 3.14 | M | 1 | 3.14
S | 0415760 | 8428722145434 | ASENNUSJOHTO TOP CABLE | MKEM90 H07V2-K 4 VIO PK100 | S0439B | Asennusjohdot Hedtec LB | E | M | 3.14 | M | 1 | 3.14
S | 0415761 | 8428722130638 | ASENNUSJOHTO TOP CABLE | MKEM90 H07V2-K 4 HA PK100 | S0439B | Asennusjohdot Hedtec LB | E | M | 3.14 | M | 1 | 3.14
S | 0475321 |  | OHJAUSKAAPELI-HF HELUKABEL | JZ-500 HMH 4G0,75 11223 | S0466B | OHJAUSKAAPELIT-HF CABLEX X LB | E | M | 3.14 | M | 1 | 3.14
S | 1306323 | 6410013063239 | RUUVIKIINNIKE MORITE | 23mm RST 1 RUUVI | S1313B | Kiinnitystarvikkeet Morite LB | E | KPL | 3.14 | KPL | 1 | 3.14
S | 1472485 | 6410014724856 | JATKOKAPPALE SKT | LH/J1 FE KZNOL | S1416B | Kaapelitiet Suomenkaap. ELP LB | E | KPL | 3.14 | KPL | 1 | 3.14
S | 1749705 | 4044773334586 | MUUNNOS MUOVI SKINDICHT | A-PG/M PG11/M20 | S1709B | Holkkitiivisteet Skintop LB | E | KPL | 3.14 | KPL | 1 | 3.14
S | 1749852 | 4044773334593 | MUUNNOS MUOVI SKINDICHT | A-PG/M PG11/M16 | S1709B | Holkkitiivisteet Skintop LB | V | KPL | 3.14 | KPL | 1 | 3.14
S | 3636404 |  | PÄÄTY HAGER | KZN024 4-NAP VIRTAKISKOILLE | S3608B | Tehokytkimet UTU LB | V | KPL | 3.14 | KPL | 1 | 3.14
S | 4184481 | 7330139795816 | MEKAANINEN LISÄTARVIKE SKIR | SKIR KOROTUSRENGASPARI, 10 MM | S41060 | Sisävalaisimet Proton P0 | E | PAK | 3.14 | KPL | 2 | 1.57
S | 5201032 | 7393487005945 | KAAPELIKENKÄ ELPRESS | KRF16-10 REIKÄ 10.5 CU 16 PUR. | S5204B | Kaapelin suoj+liitos Elpre LB | V | KPL | 3.14 | KPL | 1 | 3.14
S | 6014020 | 5022660176531 | ERISTELETKU HELLERMANNTYTON | PVC 20,0 MUS 50 M | S6003B | Teipit eristeet Hellermann LB | E | M | 3.14 | M | 1 | 3.14
S | 7541593 | 6410075415939 | LIITOSJOHTO LA | LIITOSJOHTO IEC 2M A-LUOKKA | S75090 | Antennituotteet Laatuantenni | V | KPL | 3.14 | KPL | 1 | 3.14
S | 0407918 | 6438176223932 | ASENNUSKAAPELI-HF REKA | EQQ LITEREX 3G1,5 DCA R100 | S0409B | Asennuskaapelit Reka LB | V | M | 3.15 | M | 1 | 3.15
S | 0407920 | 6438176223956 | ASENNUSKAAPELI-HF REKA | EQQ LITEREX 3G1,5 DCA K500 | S0409B | Asennuskaapelit Reka LB | V | M | 3.15 | M | 1 | 3.15
S | 0443370 | 4044776720263 | OHJAUSKAAPELI LAPP | ÖLFLEX SMART 108 2X2,5 K500 | S0431B | Ohjauskaap pienet pp Lapp LB | E | M | 3.15 | M | 1 | 3.15
S | 0443513 | 4044776761532 | OHJAUSKAAPELI LAPP | ÖLFLEX SMART 108 2X2,5-R100 | S0431B | Ohjauskaap pienet pp Lapp LB | E | M | 3.15 | M | 1 | 3.15
S | 0475346 |  | OHJAUSKAAPELI HELUKABEL | JZ-500 MUSTA 7G0,5 10344 | S0466B | OHJAUSKAAPELIT-HF CABLEX X LB | E | M | 3.15 | M | 1 | 3.15
S | 1156034 | 4012196870103 | JATKOMUHVI MUOVI VBS | 3000 MMS M32 LGR | S1109B | Asennus putkitustarv OBO LB | E | KPL | 3.15 | KPL | 1 | 3.15
S | 1156060 | 4012196868414 | T-KAPPALE MUOVI VBS | 3000 TMS M20 LGR | S1109B | Asennus putkitustarv OBO LB | E | KPL | 3.15 | KPL | 1 | 3.15
S | 1630636 | 4012591113768 | JAKORASIATARVIKE ENYCASE | KHR 01 VEDONPOISTAJA | S1607B | Pinta-asennusras Hensel LB | E | KPL | 3.15 | KPL | 1 | 3.15
S | 1749871 | 4044773164114 | MONIREIKÄTIIVISTE SKINTOP | DIX-M 20353 NBR M20 3x5.3 100k | S1709B | Holkkitiivisteet Skintop LB | E | KPL | 3.15 | KPL | 1 | 3.15
S | 1913369 |  | LIITINKISKO ENSTO IS | PSK20.136 PITUUS 136mm | S1904B | Liittimet Ensto LB | E | KPL | 3.15 | KPL | 1 | 3.15
S | 1935302 | 6418677114328 | PISTOLIITINTARVIKE ENSTONET | 5NAP. LAIPPAKIINNIKE. PUNAINEN | S1904B | Liittimet Ensto LB | E | KPL | 3.15 | KPL | 1 | 3.15
S | 1935304 | 6418677114311 | PISTOLIITINTARVIKE ENSTONET | 5NAPAINEN LAIPPAKIINNIKE. SIN | S1904B | Liittimet Ensto LB | E | KPL | 3.15 | KPL | 1 | 3.15
S | 1965929 | 3472591165081 | LIITINTARVIKE TE/ABB ENTRELEC | BJA6-SUOJAKANSI, 10-NAP | S1924B | RIVILIITIN Entrelec FinnE X LB | E | KPL | 3.15 | KPL | 1 | 3.15
S | 5203622 | 7393487018594 | KAAPELIKENKÄ ELPRESS | B25-12R | S5204B | Kaapelin suoj+liitos Elpre LB | E | KPL | 3.15 | KPL | 1 | 3.15
S | 7268980 | 6410072689807 | HÄNTÄKUITU HJ3W | HÄNTÄKUITU SC/- 1GKT 1.5M | S7203B | Kuitutuotteet Naficon X LB | V | KPL | 3.15 | KPL | 1 | 3.15
S | 7273311 |  | Connecting cable CAT6 | CAT6 U/UTP 0.5m HA | S7242A | Tietoverkkotuott. muut LA | E | KPL | 3.15 | KPL | 1 | 3.15
S | 0443355 | 4044776720201 | OHJAUSKAAPELI LAPP | ÖLFLEX SMART 108 5G1 K500 | S0431B | Ohjauskaap pienet pp Lapp LB | E | M | 3.16 | M | 1 | 3.16
S | 0443506 | 4044776760719 | OHJAUSKAAPELI LAPP | ÖLFLEX SMART 108 5G1-R100 | S0431B | Ohjauskaap pienet pp Lapp LB | E | M | 3.16 | M | 1 | 3.16
S | 1320970 | 6416031562273 | KIINNITYSVANNE SORMAT | PVA 26x1.25 KUUMASINK 30m RLL | S1303B | Kiinnitystarvikkeet Sormat LB | E | M | 3.16 | M | 1 | 3.16
S | 1310212 | 3606486365519 | JOHDINSIDE THORSMAN | 160X2,5MM MUSTA 100KPL | S1395B | Kiinnitystarvikkeet DIY LB | E | PAK | 3.16 | KPL | 100 | 0.0316
S | 1465250 | 4012195694724 | JATKOKAPPALE KTS | TSGV VA4310, HST | S1404B | Kaapelitiet OBO LB | E | KPL | 3.16 | KPL | 1 | 3.16
S | 1439121 |  | SEINÄKANNAKE WIBE | SEINÄKANNATIN 50I-100 KZNOL | S1411B | Kaapelitiet Wibe LB | V | KPL | 3.16 | KPL | 1 | 3.16
S | 1445172 | 7321677090204 | PÄÄTYKAPPALE WIBE | PÄÄTESUOJAT. MUOVI 28D | S1411B | Kaapelitiet Wibe LB | E | KPL | 3.16 | KPL | 1 | 3.16
S | 1416012 | 4012196720064 | SISÄKULMA SL-L OBO | 20/50MM VA | S1423B | Asennuskanavat osat Rehau LB | E | KPL | 3.16 | KPL | 1 | 3.16
S | 1416022 |  | ULKOKULMA SL-L OBO | 20/50MM VA | S1423B | Asennuskanavat osat Rehau LB | E | KPL | 3.16 | KPL | 1 | 3.16
S | 1749676 | 4044773180459 | SUPISTUS METALLI SKINDICHT | MR-M20x1,5/12x1,5 BRASS | S1709B | Holkkitiivisteet Skintop LB | V | KPL | 3.16 | KPL | 1 | 3.16
S | 1923142 | 4044918753517 | RIVILIITIN KAKSIKERRO TOPJOB S | L/L. 0.25-25(4)mm2 HAR | S1909B | Riviliittimet Wago LB | V | KPL | 3.16 | KPL | 1 | 3.16
S | 1923330 | 4017332072106 | OIKOSULKUSILTA WAGO | 2006-405 5-OS | S1909B | Riviliittimet Wago LB | V | KPL | 3.16 | KPL | 1 | 3.16
S | 1964224 | 6410019642247 | LIITIN PHOENIX | UT 10 | S1912B | Riviliittim Phoenix Contact LB | V | KPL | 3.16 | KPL | 1 | 3.16
S | 1964260 | 6410019642605 | LIITIN PHOENIX | ST 1.5 | S1912B | Riviliittim Phoenix Contact LB | E | KPL | 3.16 | KPL | 1 | 3.16
S | 1964261 | 6410019642612 | LIITIN PHOENIX | ST 1.5 BU | S1912B | Riviliittim Phoenix Contact LB | E | KPL | 3.16 | KPL | 1 | 3.16
S | 1923121 | 4017332998765 | RIVILIITIN KAKSIKERROS TOPJOBS | N/L, 0,25-2,5(4)MM2, HAR | S2715B | Ohjaus säätö Wago LB | E | KPL | 3.16 | KPL | 1 | 3.16
S | 6474720 | 6430069090003 | MERKINTÄTARRA SWM KILPIPUSSI | IRTOKIRJAIN A TARRA 50MM | S6409B | Merkintätarv Turvakauppa LB | V | KPL | 3.16 | KPL | 1 | 3.16
S | 6474721 | 6430069090010 | MERKINTÄTARRA SWM KILPIPUSSI | IRTOKIRJAIN B TARRA 50MM | S6409B | Merkintätarv Turvakauppa LB | V | KPL | 3.16 | KPL | 1 | 3.16
S | 6474722 | 6430069090027 | MERKINTÄTARRA SWM KILPIPUSSI | IRTOKIRJAIN C TARRA 50MM | S6409B | Merkintätarv Turvakauppa LB | E | KPL | 3.16 | KPL | 1 | 3.16
S | 6474723 | 6430069090034 | MERKINTÄTARRA SWM KILPIPUSSI | IRTOKIRJAIN D TARRA 50MM | S6409B | Merkintätarv Turvakauppa LB | V | KPL | 3.16 | KPL | 1 | 3.16
S | 6474724 | 6430069090041 | MERKINTÄTARRA SWM KILPIPUSSI | IRTOKIRJAIN E TARRA 50MM | S6409B | Merkintätarv Turvakauppa LB | V | KPL | 3.16 | KPL | 1 | 3.16
S | 6474725 | 6430069090058 | MERKINTÄTARRA SWM KILPIPUSSI | IRTOKIRJAIN F TARRA 50MM | S6409B | Merkintätarv Turvakauppa LB | V | KPL | 3.16 | KPL | 1 | 3.16
S | 6474726 | 6430069090065 | MERKINTÄTARRA SWM KILPIPUSSI | IRTOKIRJAIN G TARRA 50MM | S6409B | Merkintätarv Turvakauppa LB | E | KPL | 3.16 | KPL | 1 | 3.16
S | 6474727 | 6430069090072 | MERKINTÄTARRA SWM KILPIPUSSI | IRTOKIRJAIN H TARRA 50MM | S6409B | Merkintätarv Turvakauppa LB | E | KPL | 3.16 | KPL | 1 | 3.16
S | 6474728 | 6430069090089 | MERKINTÄTARRA SWM KILPIPUSSI | IRTOKIRJAIN I TARRA 50MM | S6409B | Merkintätarv Turvakauppa LB | E | KPL | 3.16 | KPL | 1 | 3.16
S | 6474729 | 6430069090096 | MERKINTÄTARRA SWM KILPIPUSSI | IRTOKIRJAIN J TARRA 50MM | S6409B | Merkintätarv Turvakauppa LB | E | KPL | 3.16 | KPL | 1 | 3.16
S | 6474730 | 6430069090102 | MERKINTÄTARRA SWM KILPIPUSSI | IRTOKIRJAIN K TARRA 50MM | S6409B | Merkintätarv Turvakauppa LB | E | KPL | 3.16 | KPL | 1 | 3.16
S | 6474731 | 6430069090119 | MERKINTÄTARRA SWM KILPIPUSSI | IRTOKIRJAIN L TARRA 50MM | S6409B | Merkintätarv Turvakauppa LB | E | KPL | 3.16 | KPL | 1 | 3.16
S | 6474732 | 6430069090126 | MERKINTÄTARRA SWM KILPIPUSSI | IRTOKIRJAIN M TARRA 50MM | S6409B | Merkintätarv Turvakauppa LB | E | KPL | 3.16 | KPL | 1 | 3.16
S | 6474733 | 6430069090133 | MERKINTÄTARRA SWM KILPIPUSSI | IRTOKIRJAIN N TARRA 50MM | S6409B | Merkintätarv Turvakauppa LB | E | KPL | 3.16 | KPL | 1 | 3.16
S | 6474734 | 6430069090140 | MERKINTÄTARRA SWM KILPIPUSSI | IRTOKIRJAIN O TARRA 50MM | S6409B | Merkintätarv Turvakauppa LB | E | KPL | 3.16 | KPL | 1 | 3.16
S | 6474735 | 6430069090157 | MERKINTÄTARRA SWM KILPIPUSSI | IRTOKIRJAIN P TARRA 50MM | S6409B | Merkintätarv Turvakauppa LB | E | KPL | 3.16 | KPL | 1 | 3.16
S | 6474736 | 6430069090164 | MERKINTÄTARRA SWM KILPIPUSSI | IRTOKIRJAIN Q TARRA 50MM | S6409B | Merkintätarv Turvakauppa LB | E | KPL | 3.16 | KPL | 1 | 3.16
S | 6474737 | 6430069090171 | MERKINTÄTARRA SWM KILPIPUSSI | IRTOKIRJAIN R TARRA 50MM | S6409B | Merkintätarv Turvakauppa LB | E | KPL | 3.16 | KPL | 1 | 3.16
S | 6474738 | 6430069090188 | MERKINTÄTARRA SWM KILPIPUSSI | IRTOKIRJAIN S TARRA 50MM | S6409B | Merkintätarv Turvakauppa LB | E | KPL | 3.16 | KPL | 1 | 3.16
S | 6474739 | 6430069090195 | MERKINTÄTARRA SWM KILPIPUSSI | IRTOKIRJAIN T TARRA 50MM | S6409B | Merkintätarv Turvakauppa LB | E | KPL | 3.16 | KPL | 1 | 3.16
S | 6474740 | 6430069090201 | MERKINTÄTARRA SWM KILPIPUSSI | IRTOKIRJAIN U TARRA 50MM | S6409B | Merkintätarv Turvakauppa LB | E | KPL | 3.16 | KPL | 1 | 3.16
S | 6474741 | 6430069090218 | MERKINTÄTARRA SWM KILPIPUSSI | IRTOKIRJAIN V TARRA 50MM | S6409B | Merkintätarv Turvakauppa LB | E | KPL | 3.16 | KPL | 1 | 3.16
S | 6474742 | 6430069090225 | MERKINTÄTARRA SWM KILPIPUSSI | IRTOKIRJAIN W TARRA 50MM | S6409B | Merkintätarv Turvakauppa LB | E | KPL | 3.16 | KPL | 1 | 3.16
S | 6474743 | 6430069090232 | MERKINTÄTARRA SWM KILPIPUSSI | IRTOKIRJAIN X TARRA 50MM | S6409B | Merkintätarv Turvakauppa LB | E | KPL | 3.16 | KPL | 1 | 3.16
S | 6474744 | 6430069090249 | MERKINTÄTARRA SWM KILPIPUSSI | IRTOKIRJAIN Y TARRA 50MM | S6409B | Merkintätarv Turvakauppa LB | E | KPL | 3.16 | KPL | 1 | 3.16
S | 6474745 | 6430069090256 | MERKINTÄTARRA SWM KILPIPUSSI | IRTOKIRJAIN Z TARRA 50MM | S6409B | Merkintätarv Turvakauppa LB | E | KPL | 3.16 | KPL | 1 | 3.16
S | 6474746 | 6430069090263 | MERKINTÄTARRA SWM KILPIPUSSI | IRTOKIRJAIN Å TARRA 50MM | S6409B | Merkintätarv Turvakauppa LB | E | KPL | 3.16 | KPL | 1 | 3.16
S | 6474747 | 6430069090270 | MERKINTÄTARRA SWM KILPIPUSSI | IRTOKIRJAIN Ä TARRA 50MM | S6409B | Merkintätarv Turvakauppa LB | E | KPL | 3.16 | KPL | 1 | 3.16
S | 6474748 | 6430069090287 | MERKINTÄTARRA SWM KILPIPUSSI | IRTOKIRJAIN Ö TARRA 50MM | S6409B | Merkintätarv Turvakauppa LB | E | KPL | 3.16 | KPL | 1 | 3.16
S | 6474749 | 6430069090294 | MERKINTÄTARRA SWM KILPIPUSSI | IRTONUMERO 0 TARRA 50MM | S6409B | Merkintätarv Turvakauppa LB | V | KPL | 3.16 | KPL | 1 | 3.16
S | 6474750 | 6430069090300 | MERKINTÄTARRA SWM KILPIPUSSI | IRTONUMERO 1 TARRA 50MM | S6409B | Merkintätarv Turvakauppa LB | V | KPL | 3.16 | KPL | 1 | 3.16
S | 6474751 | 6430069090317 | MERKINTÄTARRA SWM KILPIPUSSI | IRTONUMERO 2 TARRA 50MM | S6409B | Merkintätarv Turvakauppa LB | V | KPL | 3.16 | KPL | 1 | 3.16
S | 6474752 | 6430069090324 | MERKINTÄTARRA SWM KILPIPUSSI | IRTONUMERO 3 TARRA 50MM | S6409B | Merkintätarv Turvakauppa LB | V | KPL | 3.16 | KPL | 1 | 3.16
S | 6474753 | 6430069090331 | MERKINTÄTARRA SWM KILPIPUSSI | IRTONUMERO 4 TARRA 50MM | S6409B | Merkintätarv Turvakauppa LB | V | KPL | 3.16 | KPL | 1 | 3.16
S | 6474754 | 6430069090348 | MERKINTÄTARRA SWM KILPIPUSSI | IRTONUMERO 5 TARRA 50MM | S6409B | Merkintätarv Turvakauppa LB | V | KPL | 3.16 | KPL | 1 | 3.16
S | 6474755 | 6430069090355 | MERKINTÄTARRA SWM KILPIPUSSI | IRTONUMERO 6 TARRA 50MM | S6409B | Merkintätarv Turvakauppa LB | V | KPL | 3.16 | KPL | 1 | 3.16
S | 6474756 | 6430069090362 | MERKINTÄTARRA SWM KILPIPUSSI | IRTONUMERO 7 TARRA 50MM | S6409B | Merkintätarv Turvakauppa LB | V | KPL | 3.16 | KPL | 1 | 3.16
S | 6474757 | 6430069090379 | MERKINTÄTARRA SWM KILPIPUSSI | IRTONUMERO 8 TARRA 50MM | S6409B | Merkintätarv Turvakauppa LB | V | KPL | 3.16 | KPL | 1 | 3.16
S | 6474758 | 6430069090386 | MERKINTÄTARRA SWM KILPIPUSSI | IRTONUMERO 9 TARRA 50MM | S6409B | Merkintätarv Turvakauppa LB | V | KPL | 3.16 | KPL | 1 | 3.16
S | 0206154 | 7333089000788 | TIETOVERKKOKAAPELI-CAT6A SIAM | EUROLAN 2 U/FTP DCA K500 VAL | S02101 | Tietoverkkokaapelit Eurolan P1 | V | M | 3.17 | M | 1 | 3.17
S | 0271727 | 3606481320346 | TIETOVERKKOKAAPELI ACTASSI | CAT6A F/FTP 4P DCA 500M X | S0221B | Tietoverkkokaapelit Actassi LB | E | M | 3.17 | M | 1 | 3.17
S | 0270563 | 6410002705638 | TIEDONSIIRTOKAAPELI HEDTEC | LIYCY 3x0,5 K500 | S0260B | Teollisuuden ohjauskaapelit LB | V | M | 3.17 | M | 1 | 3.17
S | 0423011 |  | Installation cable W+W | N1XZ1 4X1,5 RE DCA R100 | S0408B | Asennuskaapelit HF W&W ELP LB | E | M | 3.17 | M | 1 | 3.17
S | 1104501 | 6410011045015 | ASENNUSPUTKI ALUM A-COLLECTION | AAP20 (JAPP) 20mm 3/150m | S11000 | AL putket ja osat A-collect P0 | V | M | 3.17 | M | 1 | 3.17
S | 1472422 | 6410014724221 | KIERRETANKO SKT | KK/10 FE EZN | S1416B | Kaapelitiet Suomenkaap. ELP LB | E | M | 3.17 | M | 1 | 3.17
S | 1428486 |  | ASENNUSKANAVA MUTLUSAN | PVC 40X16 VAL TARRA 100M/PKT | S14351 | Asennuskanavat Mutlusan ELP P1 | V | M | 3.17 | M | 1 | 3.17
S | 2618905 | 7330018211123 | DIN ADAPTERI PLEJD | UPPOAS.TUOTTEILLE | S2631A | Säätimet Plejd LA | V | KPL | 3.17 | KPL | 1 | 3.17
S | 3444910 | 6418677150968 | DIN-KISKO ENSTO IS | DR35058.4 080806/09:LL 35x68mm | S3416B | Kotelot Ensto LB | E | KPL | 3.17 | KPL | 1 | 3.17
S | 3705870 |  | Axle part | MOUNTING PART | S3718B | Moottorinsuojak ABB LB | E | KPL | 3.17 | KPL | 1 | 3.17
S | 5218903 | 6410052189037 | MIKROKANAVANIPPU NESTOR | OPTIMUS DB 7 X 7/3,5MM BLUE | S52220 | Mikrokanavat Nestor X P0 | V | M | 3.17 | M | 1 | 3.17
S | 5218904 | 6410052189044 | MIKROKANAVANIPPU NESTOR | OPTIMUS DB 7 X 7/3,5MM WHITE | S52220 | Mikrokanavat Nestor X P0 | V | M | 3.17 | M | 1 | 3.17
S | 7247745 | 6410072477459 | KYTKENTÄKAAPELI-CAT6A KERMAN | CAT6A U/UTP KAAPELI 0,3M | S7299B | Tietoverkkotuotteet muut LB | V | KPL | 3.17 | KPL | 1 | 3.17
S | 8002586 |  | Mounting accessory set | EasyRail profile extension 2pc | S80130 | Aurinko ja Tuuli Orima X P0 | V | KPL | 3.17 | KPL | 1 | 3.17
S | 0232559 | 6430078842792 | TIETOVERKKOKAAP-CAT6A LA-CAT | CAT6A U/FTP 2X4P DCA K500 LI | S02220 | Antennikaap. Laatuantenni P0 | V | M | 3.18 | M | 1 | 3.18
S | 0245047 | 6410002450477 | INST.KAAPELI-FRHF HELKAMA BICA | FIRELINE 750 2X1.0 | S0417B | Asennuskaapelit FRH Helkama LB | E | M | 3.18 | M | 1 | 3.18
S | 1622012 | 4013902399437 | LIITÄNTÄRASIA SPELSBERG | Q 12-L RED RANGE | S1604B | Pinta-asennusras Spelsberg LB | E | KPL | 3.18 | KPL | 1 | 3.18
S | 1736236 | 4013902014583 | KAKSOISKALVOTIIVISTE SPELSBERG | DMS M25 | S1702B | Läpivientitiiv Spelsberg LB | E | KPL | 3.18 | KPL | 1 | 3.18
S | 1730757 | 3606480399008 | KALVOTIIVISTE THORSMAN | TET 5-7C | S1706A | Tiivistystarv. Schneider LA | V | KPL | 3.18 | KPL | 1 | 3.18
S | 1963548 | 6410019635485 | LIITIN PHOENIX | UT 2.5/1P | S1912B | Riviliittim Phoenix Contact LB | E | KPL | 3.18 | KPL | 1 | 3.18
S | 1963549 | 6410019635492 | LIITIN PHOENIX | UT 2.5/1P BU | S1912B | Riviliittim Phoenix Contact LB | E | KPL | 3.18 | KPL | 1 | 3.18
S | 1939552 | 4066966426694 | RIVILIITIN KAKSIKERROS TOPJOBS | N/N, 0,25-2,5(4),PAINONAPPI | S2715B | Ohjaus säätö Wago LB | E | KPL | 3.18 | KPL | 1 | 3.18
S | 5219701 | 4751012075345 | JATKOMUHVI EVOPIPE | JATKOMUHVI 75MM SN8 | S5210B | Kaapelinsuojaus EVOPIPE ELP LB | V | KPL | 3.18 | KPL | 1 | 3.18
S | 5219373 |  | HAAROITUSSUOJA NEWLEC | LSH35/13-4X15/4 | S52270 | Kaap. Suoj.+liit. Lehtik. P0 | V | KPL | 3.18 | KPL | 1 | 3.18
S | 6415207 | 6430054120074 | MERKINTÄTARRA NORMIOPASTE | VARO RINNAKKAISSYÖTTÖÄ | S64130 | Merkintätarvik. Normiopaste P0 | V | KPL | 3.18 | KPL | 1 | 3.18
S | 0239600 | 6410002396003 | TIETOVERKKOKAAPELI CAT7 | NETCONNECT S/FTP DCA K500 VAL | S0202A | Tietoverkkokaap Netconnect LA | V | M | 3.19 | M | 1 | 3.19
S | 0245414 | 6410002454147 | INSTRUMENTOINTIKAAPELI HELKAMA | NOVAK-HF 4X2X0,5+0,5 DCA K1000 | S0240B | Instrum kaapelit Helkama LB | E | M | 3.19 | M | 1 | 3.19
S | 0217441 | 6410002174410 | TELEKAAPELI SISÄ NESTOR | MHS-HF 10X2X0,5 R150 | S0245A | Instrum kaapelit Nestor LA | V | M | 3.19 | M | 1 | 3.19
S | 0443347 | 4044776720171 | OHJAUSKAAPELI LAPP | ÖLFLEX SMART 108 7G0,75 K500 | S0431A | Ohjauskaap pienet pp Lapp LA | V | M | 3.19 | M | 1 | 3.19
S | 1418162 | 4012195154501 | MINIKANAVA SARANAKANNELLA OBO | WDK MD12S 12.5x12.5 VALK TARRA | S14060 | Muovikanavat listat OBO P0 | V | M | 3.19 | M | 1 | 3.19
S | 1458630 | 3606482220409 | ULKOKULMA OPTILINE | OL MINIKANAVA 1220 ULKOK MUSTA | S1412B | Johtokanavat Schneider LB | E | KPL | 3.19 | KPL | 1 | 3.19
S | 1440791 | 6438269329374 | ASENNUSTARVIKE SYSTEMAL PRESTO | NTN16 MUTTERI M16 AL | S1413B | Valaisinkiskot hyllyt Syste LB | E | KPL | 3.19 | KPL | 1 | 3.19
S | 1440823 | 6438269327899 | ASENNUSTARVIKE SYSTEMAL PRESTO | NPB06 SUUNNIKASMUTT.+RUUVI | S1413B | Valaisinkiskot hyllyt Syste LB | V | KPL | 3.19 | KPL | 1 | 3.19
S | 1712843 |  | LAAJENNUS MUOVI SORMAT | SMM PA PK 16-21 RAL 7035 | S1704B | Tiivistystarvikkeet Sormat LB | E | KPL | 3.19 | KPL | 1 | 3.19
S | 1749765 | 4044773158755 | HOLKKITIIVISTE MUOVI SKINTOP | STR-M ISO 16x1.5 RAL9005 IP68 | S1709B | Holkkitiivisteet Skintop LB | E | KPL | 3.19 | KPL | 1 | 3.19
S | 1749892 | 4044773163285 | MONIREIKÄTIIVISTE SKINTOP | DIX-M 32850 NBR M32 8x5 50kpl | S1709B | Holkkitiivisteet Skintop LB | E | KPL | 3.19 | KPL | 1 | 3.19
S | 2104266 | 7020160737007 | PEITELEVY ELKO RS NORDIC | 1-KEHYS, VAL | S2103A | Uppoas kytkimet Elko LA | V | KPL | 3.19 | KPL | 1 | 3.19
S | 0233124 | 6410002331240 | TIETOVERKKOKAAPELI-CAT7 FSM | SISÄ/ULKO S/FTP DCA K500 | S71550 | Tietoverkkotuotteet FSM P0 | V | M | 3.19 | M | 1 | 3.19
S | 7225719 | 6410072257198 | KUITUJATKOSPIDIN VALKOINEN | 48:LLE JATKOSHOLKILLE | S7299A | Tietoverkkotuotteet muut LA | V | KPL | 3.19 | KPL | 1 | 3.19
S | 0232372 | 6410002323726 | ANTENNIKAAPELI-HF LA | RG11 HARMAA 10.0MM A DCA K250 | S0222B | Antennikaapelit Laatuantenni 2 | V | M | 3.2 | M | 1 | 3.2
S | 0241233 | 6410002412338 | ANTENNIKAAPELI-HF AFUMEX | TELLU-HF DCA 13 K1000 | S0233B | Antennikaapelit muut LB | E | M | 3.2 | M | 1 | 3.2
S | 0217596 |  | TELEKAAPELI KANAVA NESTOR | A-2Y(L)2YV 1X4X0,9 | S0245A | Instrum kaapelit Nestor LA | V | M | 3.2 | M | 1 | 3.2
S | 0270536 | 6410002705362 | TIEDONSIIRTOKAAPELI HEDTEC | LIYCY 6x0,25 K500 | S0260B | Teollisuuden ohjauskaapelit LB | V | M | 3.2 | M | 1 | 3.2
S | 0213335 | 4044773037746 | TIETOVERKKOKAAPELI LAPP | UNITRONIC LIYCY 4X0,34 K500 | S0262B | Teo ohjauskaapelit LAPP LB | V | M | 3.2 | M | 1 | 3.2
S | 0483007 | 7394479000290 | ASENNUSKAAPELI NKT | MMJ 3x2,5S Eca R50 | S04052 | Asennuskaapelit NKT P2 | V | M | 3.2 | M | 1 | 3.2
S | 0483008 | 7394479002560 | ASENNUSKAAPELI NKT | MMJ 3x2,5S Eca PK200 | S04052 | Asennuskaapelit NKT P2 | V | M | 3.2 | M | 1 | 3.2
S | 0483024 | 7394479001198 | ASENNUSKAAPELI NKT | MMJ 3x2,5S Eca R100 | S04052 | Asennuskaapelit NKT P2 | V | M | 3.2 | M | 1 | 3.2
S | 1312305 | 3606480214714 | KIILA-ANKKURI WIBE | TEX-C2 M10x105 FZB 25kpl | S1302B | Kiinnitystarv Schneider LB | E | KPL | 3.2 | KPL | 1 | 3.2
S | 2004392 | 7020160944801 | TIIVISTE ELKO RS16 | IP44 40X27MM 2-LÄPIVIENTIÄ | S2003B | Pinta-as kytkimet Elko LB | E | KPL | 3.2 | KPL | 1 | 3.2
S | 3443913 | 6418677156106 | DIN-KISKO ENSTO IS | DR35090.4 35x100mm | S3416B | Kotelot Ensto LB | V | KPL | 3.2 | KPL | 1 | 3.2
S | 0217471 | 6410002174717 | VALOKUITUKAAPELI ILMA NESTOR | ADSS 3,0 KN FZORMU-SD 1X6XSML | S0212A | Valokuitukaapelit Nestor X LA | E | M | 3.21 | M | 1 | 3.21
S | 0243001 | 6410002430011 | VALOKUITUKAAPELI KANAVA DRAKA | FZOHBMU-SD 2X12XSM | S0215A | Valokuitukaapeli Prysmian X LA | E | M | 3.21 | M | 1 | 3.21
S | 0217580 | 06430056541143 | INSTRUMENTOINTIKAAP-HF NESTOR | KJAAM-HF C-PROOF 2X(2+1)X0,5 | S02450 | Instrum kaapelit Nestor P0 | V | M | 3.21 | M | 1 | 3.21
S | 0213243 | 4044773037197 | TIETOVERKKOKAAPELI LAPP | UNITRONIC LIYY 8X0,34 K500 | S0262B | Teo ohjauskaapelit LAPP LB | E | M | 3.21 | M | 1 | 3.21
S | 0229175 |  | TIETOVERKKOKAAPELI HELUKABEL | PAAR-TRONIC-CY 5X2X0,14 21005 | S0266B | TEOL OHJ.KAAPELIT CABLEX X LB | E | M | 3.21 | M | 1 | 3.21
S | 0483009 | 7394479002607 | ASENNUSKAAPELI NKT | MMJ 4x1,5S Eca K500 | S0405B | Asennuskaapelit NKT LB | E | M | 3.21 | M | 1 | 3.21
S | 0423029 | 4018730796298 | ASENNUSKAAPELI W+W | MMJ 3X2,5 300/500V ECA R100 | S04061 | Asennuskaapelit W+W ELP P1 | V | M | 3.21 | M | 1 | 3.21
S | 0407919 | 6438176223949 | ASENNUSKAAPELI-HF REKA | EQQ LITEREX 3G1,5 DCA PK300 | S0409B | Asennuskaapelit Reka LB | V | M | 3.21 | M | 1 | 3.21
S | 0422112 | 5413260104244 | KUMIKAAPELI EUCAFLEXPLUS | H07RN-F (VSN) 2X1,5 R100 | S0412B | Kumikaapelit LB | V | M | 3.21 | M | 1 | 3.21
S | 1439466 |  | KIINNITYSTARVIKE DEFEM | B50/M10 SOIKEA SÄHKÖSINKITTY | S1411B | Kaapelitiet Wibe LB | E | KPL | 3.21 | KPL | 1 | 3.21
S | 1445258 | 7321677090181 | PÄÄTYKIINNIKE WIBE | 10. VALUALUMIINIA | S1411B | Kaapelitiet Wibe LB | E | KPL | 3.21 | KPL | 1 | 3.21
S | 1445325 | 7321677211227 | JATKOKAPPALE WIBE | NIVELJATKO 22. KUUMASINK OHUTL | S1411B | Kaapelitiet Wibe LB | E | KPL | 3.21 | KPL | 1 | 3.21
S | 1612545 | 6438199012575 | JAKORASIA ABB | AP45, 105X43MM,HAR, IP65 HF | S1603B | Pinta-asennusras ABB LB | V | KPL | 3.21 | KPL | 1 | 3.21
S | 1612546 | 6438199012582 | JAKORASIA ABB | AP45, 105X43MM,MUS, IP65 HF | S1603B | Pinta-asennusras ABB LB | V | KPL | 3.21 | KPL | 1 | 3.21
S | 1708004 | 3606480077180 | HOLKKITIIVISTE MUOVI THORSMAN | LÄPIVIE.HOLKKI M12 (MIN 20KPL) | S1706A | Tiivistystarv. Schneider LA | E | KPL | 3.21 | KPL | 1 | 3.21
S | 1927496 | 4050821137566 | PISTOLIITINTARVIKE WINSTA MIDI | VEDONPOISTOKOTELO 2-NAP MUS | S1906B | Sisäjohtoliittimet Wago LB | E | KPL | 3.21 | KPL | 1 | 3.21
S | 1927314 |  | Labeling plate Wago | high-voltage symbol | S1909B | Riviliittimet Wago LB | E | KPL | 3.21 | KPL | 1 | 3.21
S | 1963187 | 4017918067762 | PÄÄTYLEVY PHOENIX | D-UKK 3/5 | S1912B | Riviliittim Phoenix Contact LB | E | KPL | 3.21 | KPL | 1 | 3.21
S | 1908152 | 3472599097728 | KYTKENTÄSILTA TE/ABB ENTRELEC | ORANSSI, SNK | S1924B | RIVILIITIN Entrelec FinnE X LB | V | KPL | 3.21 | KPL | 1 | 3.21
S | 5201009 | 7393487047488 | JATKOSHOLKKI ELPRESS | KS10P | S5204B | Kaapelin suoj+liitos Elpre LB | E | KPL | 3.21 | KPL | 1 | 3.21
S | 5213073 | 4012078464536 | PUTKIKAAPELIKENKÄ KLAUKE | 4R6MS 25MM2 M6 CU AUKKO | S5221B | Kaapelin suoj+liitos Klauke LB | V | KPL | 3.21 | KPL | 1 | 3.21
S | 7241226 | 7333089002348 | ADAPTERI EUROLAN | LC-MM DUPLEX OM4 PINKKI | S7222B | Kuitutuott. Eurolan LB | V | KPL | 3.21 | KPL | 1 | 3.21
S | 0213292 | 4044773039979 | TIETOVERKKOKAAPELI LAPP | UNITRONIC LIYCY 8X0,14 K500 | S0262B | Teo ohjauskaapelit LAPP LB | E | M | 3.22 | M | 1 | 3.22
S | 0437711 |  | ASENNUSJOHTO SALCAVI | H07V2-K 4 MUST 100PK | S0440B | Asennusjohdot < 16 LAPP LB | E | M | 3.22 | M | 1 | 3.22
S | 0437713 |  | ASENNUSJOHTO SALCAVI | H07V2-K 4 RUSK 100PK | S0440B | Asennusjohdot < 16 LAPP LB | E | M | 3.22 | M | 1 | 3.22
S | 0437717 |  | ASENNUSJOHTO SALCAVI | H07V2-K 4 TSIN 100PK | S0440B | Asennusjohdot < 16 LAPP LB | E | M | 3.22 | M | 1 | 3.22
S | 0437721 |  | ASENNUSJOHTO SALCAVI | H07V2-K 4 KEVI 100PK | S0440B | Asennusjohdot < 16 LAPP LB | E | M | 3.22 | M | 1 | 3.22
S | 0437723 |  | ASENNUSJOHTO SALCAVI | H07V2-K 4 HARM 100PK | S0440B | Asennusjohdot < 16 LAPP LB | E | M | 3.22 | M | 1 | 3.22
S | 1308275 | 6410013082759 | RUUVIKIINNIKE MORITE | 25-26mm RST 2 RUUVI | S1313B | Kiinnitystarvikkeet Morite LB | E | KPL | 3.22 | KPL | 1 | 3.22
S | 1450662 | 6410014506629 | KISKOTARVIKE GLOBAL TRAC | XTSF30-2 PEITELEVY MUS | S1415B | Kosketinkisot NOA LB | V | KPL | 3.22 | KPL | 1 | 3.22
S | 1450762 | 6410014507626 | KISKOTARVIKE GLOBAL TRAC | XTSF30-3 PEITELEVY VAL | S1415B | Kosketinkisot NOA LB | E | KPL | 3.22 | KPL | 1 | 3.22
S | 1453277 | 6410014532772 | KOSKETINKISKOTARVIKE | XTSF610-1 PEITELEVY HAR | S1415B | Kosketinkisot NOA LB | E | KPL | 3.22 | KPL | 1 | 3.22
S | 1453280 | 6410014532802 | KOSKETINKISKOTARVIKE | XTSF610-2 PEITELEVY MUS | S1415B | Kosketinkisot NOA LB | E | KPL | 3.22 | KPL | 1 | 3.22
S | 1453281 | 6410014532819 | KOSKETINKISKOTARVIKE | XTSF610-3 PEITELEVY VAL | S1415B | Kosketinkisot NOA LB | E | KPL | 3.22 | KPL | 1 | 3.22
S | 1472393 | 6410014723934 | KATTOKIINNIKE SKT | VK-KP/Z ZN FE KZNOL | S1416B | Kaapelitiet Suomenkaap. ELP LB | E | KPL | 3.22 | KPL | 1 | 3.22
S | 1749914 | 4044773180855 | MUUNNOS METALLI SKINDICHT | MA-M/PG 25x1.5/16 SOVITE BRASS | S1709B | Holkkitiivisteet Skintop LB | V | KPL | 3.22 | KPL | 1 | 3.22
S | 3206670 | 4015081653157 | VIRTAKISK PÄÄTYKPL XEFFECT BB | BB-EV-EC/4P | S3212B | Johdonsuoja-autom Eaton LB | E | KPL | 3.22 | KPL | 1 | 3.22
S | 4753048 | 7333123852106 | VAKIOLAMPPU A-COLLECTION | A60 930 806LM E27 OP | S47930 | LED-lamput A-collection P0 | V | KPL | 3.22 | KPL | 1 | 3.22
S | 0244465 | 5050268216359 | VALOK.KAAP SISÄ/ULKO BRANDREX | BR SM 16 KUITUA | S02250 | Valokuitukaapelit Leviton X P0 | E | M | 3.23 | M | 1 | 3.23
S | 0217419 | 6410002174199 | INSTRUMENTOINTIKAAPELI NESTOR | NESMAK-HF 4X2X0,5+0,5 DCA K500 | S02450 | Instrum kaapelit Nestor P0 | V | M | 3.23 | M | 1 | 3.23
S | 1102520 | 6410011025208 | AL-ASENNUSPUTKI 3m PURSO | PPU 20 ( JAPP ) | S1106B | Alumiiniputket ja osat LB | E | M | 3.23 | M | 1 | 3.23
S | 1476610 | 4012740836883 | PEITELEVY TEHALIT.SL | SL20080AC RAS. SL20080901 MUS | S1432B | Kanavakalusteet UTU LB | E | KPL | 3.23 | KPL | 1 | 3.23
S | 3001602 | 3838895139645 | SULAKEKANSI ETI | DIII E33 63A KDIII | S30081 | Tulppasulakkeet ETI ELP P1 | V | KPL | 3.23 | KPL | 1 | 3.23
S | 3115012 | 5027590058957 | KERAAMIN PUTKISULAKE BUSSMANN | C14G2 14x51 gG-gL 2A 690V | S3101B | Kahvasulakkeet UTU LB | E | KPL | 3.23 | KPL | 1 | 3.23
S | 3318001 | 3414971538382 | KESKUKSEN LISÄTARVIKE LEGRAND | PEITELEVYPAKKAUS DIN-AUKKOON | S3305B | Keskukset listarv Ensto LB | E | KPL | 3.23 | KPL | 1 | 3.23
S | 5214740 |  | MIKROKANAVALIITIN HEXATRONIC | JATKOLIITIN 12/8MM | S52200 | Mikrokanavat HEX P0 | E | KPL | 3.23 | KPL | 1 | 3.23
S | 0217420 | 6410002174205 | INSTRUMENTOINTIKAAPELI NESTOR | NESMAK-HF 4X2X0,5+0,5DCA PK200 | S02450 | Instrum kaapelit Nestor P0 | V | M | 3.24 | M | 1 | 3.24
S | 0400990 | 7330000086654 | ASENNUSJOHTO-HF NEXANS | MKEM-HF K 6 MUS DCA PK100 | S04030 | Asen johdot MK MKEM Nexans P0 | V | M | 3.24 | M | 1 | 3.24
S | 0400995 | 7330000086623 | ASENNUSJOHTO-HF NEXANS | MKEM-HF K 6 KEVI DCA PK100 | S04030 | Asen johdot MK MKEM Nexans P0 | V | M | 3.24 | M | 1 | 3.24
S | 0406043 | 6438176227701 | ASENNUSKAAPELI-HF REKA | EQQ LITEREX MU 3G1,5 DCA R50 | S0409A | Asennuskaapelit Reka LA | V | M | 3.24 | M | 1 | 3.24
S | 0475076 | 6410004750766 | KETJUKAAPELI HELUKABEL | SUPERTR,-C-PVC 7X0,14 | S0466B | OHJAUSKAAPELIT-HF CABLEX X LB | E | M | 3.24 | M | 1 | 3.24
S | 0475352 |  | OHJAUSKAAPELI HELUKABEL | JZ-500 MUSTA 3G1,5 10365 | S0466B | OHJAUSKAAPELIT-HF CABLEX X LB | E | M | 3.24 | M | 1 | 3.24
S | 1749615 | 4044773181883 | VASTAMUTTERI EMC SKINDICHT | SM-PE M32 | S1709B | Holkkitiivisteet Skintop LB | V | KPL | 3.24 | KPL | 1 | 3.24
S | 1963100 | 4017918129477 | MONINAPALIITIN PHOENIX | HC-CST | S1912B | Riviliittim Phoenix Contact LB | E | KPL | 3.24 | KPL | 1 | 3.24
S | 1964126 | 6410019641264 | KISKON PIDIKE PHOENIX | BG/S | S1912B | Riviliittim Phoenix Contact LB | E | KPL | 3.24 | KPL | 1 | 3.24
S | 9584207 |  | JOHDINHOLKKI PHOENIX | AI120 -27 BU | S1912B | Riviliittim Phoenix Contact LB | V | KPL | 3.24 | KPL | 1 | 3.24
S | 1965027 |  | End clamp | 1SNA164716R2100 | S1924B | RIVILIITIN Entrelec FinnE X LB | E | KPL | 3.24 | KPL | 1 | 3.24
S | 1975421 | 4044918484909 | RIVILIITIN WAGO | 3-NAP, 0,08-4MM2, HAR | S2715B | Ohjaus säätö Wago LB | E | KPL | 3.24 | KPL | 1 | 3.24
S | 5214669 | 7333106016860 | MIKROKANAVALIITIN HEXATRONIC | JATKOLIITIN 5/3,5MM | S52200 | Mikrokanavat HEX P0 | V | KPL | 3.24 | KPL | 1 | 3.24
S | 5214784 | 7333106017317 | MIKROKANAVALIITIN HEXATRONIC | JATKOLIITIN 3/2,1MM | S52200 | Mikrokanavat HEX P0 | V | KPL | 3.24 | KPL | 1 | 3.24
S | 8760150 | 7638900193114 | PARISTO NAPPI ENERGIZER | ENR SILVER OXIDE 357/303 1 KPL | S8706B | Paristot akut käsival Energ LB | V | KPL | 3.24 | KPL | 1 | 3.24
S | 8760152 | 7638900252996 | PARISTO NAPPI ENERGIZER | ENR SILVER OXIDE 362/361 1 KPL | S8706B | Paristot akut käsival Energ LB | E | KPL | 3.24 | KPL | 1 | 3.24
S | 8760153 | 7638900107753 | PARISTO NAPPI ENERGIZER | ENR SILVER OXIDE 364/363 1 KPL | S8706B | Paristot akut käsival Energ LB | E | KPL | 3.24 | KPL | 1 | 3.24
S | 0242920 | 6410002429206 | VALOKUITUKAAPELI MAA DRAKA | FYOVD2PMU 12XSM | S0215A | Valokuitukaapeli Prysmian X LA | V | M | 3.25 | M | 1 | 3.25
S | 0418548 | 5702950255626 | ASENNUSJOHTO LÄMM A-COLLECTION | MKEM90 H07V2-K 6 MU R100 | S0428A | Asennusjohdot A-collection LA | V | M | 3.25 | M | 1 | 3.25
S | 0418550 | 5702950177676 | ASENNUSJOHTO LÄMM A-COLLECTION | MKEM90 H07V2-K 6 KEVI R100 | S0428A | Asennusjohdot A-collection LA | V | M | 3.25 | M | 1 | 3.25
S | 0413089 | 6410004130896 | ASENNUSKAAPELI-HF PRYSMIAN | XMJ-HF DCA MUSTA 3X1,5S PK300 | S0435B | Asennuskaapelit HF Prysmian LB | V | M | 3.25 | M | 1 | 3.25
S | 1156013 | 4012195027799 | ASENNUSPUTKI QUICK-PIPE OBO | 2953/M20 RAL 7035 HARMAA 2m | S1109A | Asennus putkitustarv OBO LA | V | M | 3.25 | M | 1 | 3.25
S | 1320943 | 6416031560255 | KIINNITYSVANNE SORMAT | KVA 25x1.0 KUUMASINK 30m RLL | S1303B | Kiinnitystarvikkeet Sormat LB | E | M | 3.25 | M | 1 | 3.25
S | 1472488 | 6410014724887 | KESKIKANNAKE SKT | LH-AP/70 FE KZNOL | S1416B | Kaapelitiet Suomenkaap. ELP LB | V | KPL | 3.25 | KPL | 1 | 3.25
S | 1427216 | 4012740894883 | PEITELEVY TEHALIT.SL | SL20055A SL20x55 PC/ABS MUS | S1420B | Asennuskanavat osat Tehalit LB | E | KPL | 3.25 | KPL | 1 | 3.25
S | 1427320 | 4012740895958 | PEITELEVY TEHALIT.SL | SL20080A SL20x80 PC/ABS MUS | S1420B | Asennuskanavat osat Tehalit LB | E | KPL | 3.25 | KPL | 1 | 3.25
S | 1461474 | 4012740011419 | ASENNUSKANAVA TEHALIT.LF | LF10010 PVC 10X12X2000 LVA | S1420B | Asennuskanavat osat Tehalit LB | E | M | 3.25 | M | 1 | 3.25
S | 1475867 | 4012740016940 | PÄÄTYKAPPALE TEHALIT.ATA | ATA12506 HF ATA13X52 LVA | S1420B | Asennuskanavat osat Tehalit LB | E | KPL | 3.25 | KPL | 1 | 3.25
S | 1725726 | 6416031571268 | KALVOTIIVISTE SORMAT | S-VET 20-26 V-0/38 R.7035 IP67 | S1704B | Tiivistystarvikkeet Sormat LB | V | KPL | 3.25 | KPL | 1 | 3.25
S | 1749707 | 4044773178753 | MUUNNOS METALLI SKINDICHT | MA-PG/M PG9/M16 | S1709B | Holkkitiivisteet Skintop LB | E | KPL | 3.25 | KPL | 1 | 3.25
S | 5827116 | 6410058271163 | JOHDOTUSSILTA PHOENIX | ZBN 18.LGS:L1-N.MAA | S3207B | Ylijännitesuoj Phoenix LB | E | KPL | 3.25 | KPL | 1 | 3.25
S | 4161020 | 4099854459993 | MEKAANINEN LISÄTARV. LEDVANCE | SP CBO FP RING FIX ROUND BK | S4102B | Sisävalaisimet Ledvance LB | E | KPL | 3.25 | KPL | 1 | 3.25
S | 5241700 | 8016650152909 | KUTISTELETKU ELEMATIC | ET301 6/2 MUSTA 10m LAATIKKO | S5214B | Kaapelin suoj+liitos Elem LB | V | M | 3.25 | M | 1 | 3.25
S | 5218876 | 6410052188764 | MIKROKANAVALIITIN NESTOR | OPTIMUS DB CONNECTOR 14 MM | S52220 | Mikrokanavat Nestor X P0 | V | KPL | 3.25 | KPL | 1 | 3.25
S | 6427908 | 6420611524605 | MERKINTÄTARRA ST | ILMAST HÄTÄ-SEIS 200x50mm | S6409B | Merkintätarv Turvakauppa LB | E | KPL | 3.25 | KPL | 1 | 3.25
S | 6427909 | 6420611524575 | MERKINTÄTARRA ST | SAVUNPOISTO KÄSILAUK 200x50 | S6409B | Merkintätarv Turvakauppa LB | V | KPL | 3.25 | KPL | 1 | 3.25
S | 6427910 | 6420611524582 | MERKINTÄTARRA ST | SAVUNPOISTOLUUKKU 200x50 | S6409B | Merkintätarv Turvakauppa LB | E | KPL | 3.25 | KPL | 1 | 3.25
S | 6427926 | 6420611524735 | MERKINTÄTARRA ST | KYLMÄVESI PÄÄSULKU 200x50 | S6409B | Merkintätarv Turvakauppa LB | V | KPL | 3.25 | KPL | 1 | 3.25
S | 6427928 | 6420611524759 | MERKINTÄTARRA ST | LÄMMÖNJAKOKESKUS 200x50 | S6409B | Merkintätarv Turvakauppa LB | E | KPL | 3.25 | KPL | 1 | 3.25
S | 6428306 | 6420611528276 | MERKINTÄTARRA CLP ST | SYÖVYTTÄÄ 100x100mm | S6409B | Merkintätarv Turvakauppa LB | V | KPL | 3.25 | KPL | 1 | 3.25
S | 6428314 | 6420611528283 | MERKINTÄTARRA CLP ST | YMPÄRISTÖVAARA 100x100mm | S6409B | Merkintätarv Turvakauppa LB | V | KPL | 3.25 | KPL | 1 | 3.25
S | 6428322 | 6420611528290 | MERKINTÄTARRA CLP ST | PAINEKAASUT 100x100mm | S6409B | Merkintätarv Turvakauppa LB | E | KPL | 3.25 | KPL | 1 | 3.25
S | 6428330 | 6420611528306 | MERKINTÄTARRA CLP ST | LIEVÄT TERVEYSV 100x100mm | S6409B | Merkintätarv Turvakauppa LB | E | KPL | 3.25 | KPL | 1 | 3.25
S | 6428338 | 6420611528313 | MERKINTÄTARRA CLP ST | RÄJÄHTÄVÄ 100x100mm | S6409B | Merkintätarv Turvakauppa LB | E | KPL | 3.25 | KPL | 1 | 3.25
S | 6428346 | 6420611528320 | MERKINTÄTARRA CLP ST | SYTTYVÄ 100x100mm | S6409B | Merkintätarv Turvakauppa LB | V | KPL | 3.25 | KPL | 1 | 3.25
S | 6428354 | 6420611528337 | MERKINTÄTARRA CLP ST | HAPETTAVA 100x100mm | S6409B | Merkintätarv Turvakauppa LB | E | KPL | 3.25 | KPL | 1 | 3.25
S | 6428362 | 6420611528344 | MERKINTÄTARRA CLP ST | VAKAVAT TERVEYSV 100x100mm | S6409B | Merkintätarv Turvakauppa LB | V | KPL | 3.25 | KPL | 1 | 3.25
S | 6428370 | 6420611528351 | MERKINTÄTARRA CLP ST | VÄLITTÖMÄSTI MYRK 100x100mm | S6409B | Merkintätarv Turvakauppa LB | V | KPL | 3.25 | KPL | 1 | 3.25
S | 6429629 | 6430069093639 | MERKINTÄTARRA ST | VARO PANEEL TAKAJ 80x100 | S6409B | Merkintätarv Turvakauppa LB | V | KPL | 3.25 | KPL | 1 | 3.25
S | 6435321 | 6430069093516 | MERKINTÄTARRA ST | SAVUNPOISTO 200X50TA | S6409B | Merkintätarv Turvakauppa LB | V | KPL | 3.25 | KPL | 1 | 3.25
S | 6435369 | 6420611529907 | MERKINTÄTARRA ST | VEDEN PÄÄSULKU 200X50 | S6409B | Merkintätarv Turvakauppa LB | E | KPL | 3.25 | KPL | 1 | 3.25
S | 7526215 | 5707957119063 | LIITIN CABELCON | F PIKA SI RG6T T2127 TELLU13 | S7505A | Antennituotteet Finnsat LA | E | KPL | 3.25 | KPL | 1 | 3.25
S | 7526539 | 5707957085702 | LIITIN FINNSAT | RG6T T2127 T13 IEC-N SI | S7505A | Antennituotteet Finnsat LA | E | KPL | 3.25 | KPL | 1 | 3.25
S | 7281149 | 3700575916061 | ASENNUSTARVIKE GIGAMEDIA | PEITETULPPA RJ45KEYSTONE 10KPL | S9997B | GIGAMEDIA KAIKKI TUOTTEET LB | V | PAK | 3.25 | PAK | 1 | 3.25
S | 0206118 | 7333089001327 | VALOKAAPELI SISÄ/ULKO EUROLAN | 8OM3 DCA LSZH AQUA K500 | S0211A | Valokuitukaapelit Eurolan LA | V | M | 3.26 | M | 1 | 3.26
S | 1150423 | 3606481212498 | RASIAKANSI MULTIFIX | RAPPAUSKANSI JAKORASIAAN | S1107B | Putkitustarv Schneider LB | V | KPL | 3.26 | KPL | 1 | 3.26
S | 1357453 | 5022660242502 | JOHDINSIDE HELLERMANN | T120R BIO | S1305B | Kiinnitystarv Hellermann LB | E | KPL | 3.26 | KPL | 1 | 3.26
S | 1464279 | 4012196201730 | RUUVISARJA KTS | FRS M10X20 | S1404B | Kaapelitiet OBO LB | E | KPL | 3.26 | KPL | 1 | 3.26
S | 1970258 | 4008190077969 | RIVILIITIN Z-SARJA ZDU 2.5 | 1608510000 | S1903B | Riviliittimet Weidmuller LB | E | KPL | 3.26 | KPL | 1 | 3.26
S | 2815950 | 4016779469807 | ASENNUSTARVIKE KNX ABB | KNX-JOHTOSARJA, 200 MM | S2802B | Kiinteistöautom KNX ABB LB | E | KPL | 3.26 | KPL | 1 | 3.26
S | 2814579 | 6955891808676 | ASENNUSTARVIKE ABB WELCOME | 4 X 4.5 | S2807B | Ovipuhelimet ABB LB | E | PSS | 3.26 | KPL | 4 | 0.815
S | 4753019 | 7333123851789 | VAKIOLAMPPU A-COLLECTION | A60 927 806LM E27 OP | S47930 | LED-lamput A-collection P0 | E | KPL | 3.26 | KPL | 1 | 3.26
S | 5040306 |  | C-LIITIN OUNEVA | C6 16-25/16-25mm2 | S5203A | Kaapelin suoj+liitos Ouneva LA | V | KPL | 3.26 | KPL | 1 | 3.26
S | 5201139 | 6410052011390 | PUTKIKAAPELIKENKÄ OUNEVA | PK 25-17 Cu | S5203A | Kaapelin suoj+liitos Ouneva LA | E | KPL | 3.26 | KPL | 1 | 3.26
S | 7237199 | 6410072371993 | VALOKUITUADAPTERI ETD | DLC/APC-DLC/APC SM VIHREÄ | S7204B | Kuitutuotteet ETD X LB | E | KPL | 3.26 | KPL | 1 | 3.26
S | 0213357 | 4044773036596 | TIETOVERKKOKAAPELI LAPP | UNITRONIC LIYCY 4X0,5 K500 | S0262B | Teo ohjauskaapelit LAPP LB | E | M | 3.27 | M | 1 | 3.27
S | 0202466 | 4065624022179 | TIETOVERKKOKAAPELI-CAT6A AFUME | UC500-HF C-PRO C6A U/FTP 2X4P | S0264B | Tietoverkkokaap Prysmian LB | V | M | 3.27 | M | 1 | 3.27
S | 0423031 |  | ASENNUSKAAPELI W+W | MMJ 3X2,5 300/500V ECA PK250 | S04061 | Asennuskaapelit W+W ELP P1 | V | M | 3.27 | M | 1 | 3.27
S | 0423010 |  | Installation cable W+W | N1XZ1 4X1,5 RE DCA K500 | S0408B | Asennuskaapelit HF W&W ELP LB | E | M | 3.27 | M | 1 | 3.27
S | 1333812 | 4040918014429 | KAARIKIINNIKE PUK | K12H Ø8-12/HMAX=41MM FE | S1301B | Kiinnitystarvikkeet LB | E | KPL | 3.27 | KPL | 1 | 3.27
S | 1334256 | 4040918059178 | KIINNITYSVANNE PUK | DW56 Ø59-56/L=40MM PE | S1301B | Kiinnitystarvikkeet LB | E | KPL | 3.27 | KPL | 1 | 3.27
S | 1324034 | 6416031131349 | KAARIKIINNIKE SORMAT | KK 34 KISKOMALLI KUUMASINKITTY | S1303A | Kiinnitystarvikkeet Sormat LA | V | KPL | 3.27 | KPL | 1 | 3.27
S | 1324184 | 6416031130342 | KAARIKIINNIKE SORMAT | KL 34 LEVYMALLI KUUMASINKITTY | S1303B | Kiinnitystarvikkeet Sormat LB | V | KPL | 3.27 | KPL | 1 | 3.27
S | 1306291 | 6410013062911 | RUUVIKIINNIKE MORITE | 21mm RST VAL 1 RUUVI | S1313B | Kiinnitystarvikkeet Morite LB | E | KPL | 3.27 | KPL | 1 | 3.27
S | 1318912 | 4025221237130 | KAARIKIINNIKE PE | BS46 36-46mm TERÄS 50kpl | S1315B | Kiinnitystarv Pollmann LB | E | KPL | 3.27 | KPL | 1 | 3.27
S | 1439256 |  | JATKOKAPPALE DEFEM | B3 KUUMASINKITTY | S1411B | Kaapelitiet Wibe LB | V | KPL | 3.27 | KPL | 1 | 3.27
S | 1749696 | 4044773179378 | LAAJENNUS METALLI SKINDICHT | ME-M M16/20 | S1709B | Holkkitiivisteet Skintop LB | V | KPL | 3.27 | KPL | 1 | 3.27
S | 1927419 | 4055143741798 | RIVILIITIN TOP JOB S WAGO | 3-NAP.VIVULLA. 0.25-2.5 HAR | S1909B | Riviliittimet Wago LB | E | KPL | 3.27 | KPL | 1 | 3.27
S | 1927420 | 4055143741804 | RIVILIITIN TOP JOB S WAGO | 3-NAP.VIVULLA. 0.25-2.5 SIN | S1909B | Riviliittimet Wago LB | E | KPL | 3.27 | KPL | 1 | 3.27
S | 1927427 | 4055143741927 | RIVILIITIN TOP JOB S WAGO | 3-NAP VIPU/NAPPI 0.25-2.5 HAR | S1909B | Riviliittimet Wago LB | E | KPL | 3.27 | KPL | 1 | 3.27
S | 1927428 | 4055143741989 | RIVILIITIN TOP JOB S WAGO | 3-NAP VIPU/NAPPI 0.25-2.5 SIN | S1909B | Riviliittimet Wago LB | E | KPL | 3.27 | KPL | 1 | 3.27
S | 1923143 | 4044918965316 | RIVILIITIN KAKSIKERROS TOPJOBS | L/L, 0,25-2,5(4)MM2, HAR | S2715B | Ohjaus säätö Wago LB | V | KPL | 3.27 | KPL | 1 | 3.27
S | 1939554 | 4066966426564 | RIVILIITIN KAKSIKERROS TOPJOBS | L/L, 0,25-2,5(4),PAINONAPPI | S2715B | Ohjaus säätö Wago LB | V | KPL | 3.27 | KPL | 1 | 3.27
S | 3424041 | 6418074083302 | LUKKO ARCA | LIS ARCA S8 | S3407B | Kotelot Fibox LB | E | KPL | 3.27 | KPL | 1 | 3.27
S | 3435992 | 6418074061911 | SARANASARJA TEMPO | TH T | S3407B | Kotelot Fibox LB | E | KPL | 3.27 | KPL | 1 | 3.27
S | 4030360 | 4052899325555 | LIITIN OSRAM | OT CABLE CLAMP F-STYLE | S4005B | Valaisinkomp Ledvance LB | E | KPL | 3.27 | KPL | 1 | 3.27
S | 5201100 | 6410052011000 | RINNAKKAISJATKOLIITIN OUNEVA | RJ 70mm2 Cu | S5203B | Kaapelin suoj+liitos Ouneva LB | E | KPL | 3.27 | KPL | 1 | 3.27
S | 7215360 |  | KAAPPITARVIKE STERA | SLV0008 | S7218B | STERA KAAPIT JA TARVIKKEET XLB | V | KPL | 3.27 | KPL | 1 | 3.27
S | 1923340 | 4017332076005 | RIVILIITIN WAGO | 2010-1201 2x0.5-10/16mm2 HAR | S1909B | Riviliittimet Wago LB | V | KPL | 3.28 | KPL | 1 | 3.28
S | 0241966 |  | VALOKUITUKAAPELI SISÄ FLEXTUBE | FY4RMS-FT 2X12XSM BBXS DCA | S0215A | Valokuitukaapeli Prysmian X LA | E | M | 3.28 | M | 1 | 3.28
S | 0242231 |  | VALOKUITUKAAPELI MAA DRAKA | FYVD2PMU-FT 2X12XSM | S0215A | Valokuitukaapeli Prysmian X LA | E | M | 3.28 | M | 1 | 3.28
S | 0243102 | 6410002431025 | VALOKUITUKAAPELI KANAVA DRAKA | FZOMU-SD 4X12XSM | S0215A | Valokuitukaapeli Prysmian X LA | E | M | 3.28 | M | 1 | 3.28
S | 0244423 |  | VALOK.KAAP SISÄ/ULKO BRANDREX | SISÄ/ULKO 4XOS2+4XOM3 | S0225A | Valokuitukaapelit Leviton X LA | E | M | 3.28 | M | 1 | 3.28
S | 0428700 | 5420056246293 | PUTKIJOHTO PIPELIFE | 16/ML 3X1,5S 450/750V R100 | S0419B | Putkijohdot Preflex LB | V | M | 3.28 | M | 1 | 3.28
S | 0403371 | 6410004033715 | ASENNUSKAAPELI-HF PRYSMIAN | AFUX-HF C-PRO 3X1,5S Cca R100 | S0435B | Asennuskaapelit HF Prysmian LB | V | M | 3.28 | M | 1 | 3.28
S | 1100036 | 9010459139375 | ASENNUSPUTKI MUOVI PIPELIFE | JM-HF LF 20MM 320N 3M | S11030 | Muoviputket JM TAM Pipelife P0 | V | M | 3.28 | M | 1 | 3.28
S | 1418242 | 4012196494712 | ULKOKULMA OBO | HA 15040 15x40 RAL9010 VALK | S1406B | Muovikanavat listat OBO LB | V | KPL | 3.28 | KPL | 1 | 3.28
S | 1418343 | 4012196795376 | ULKOKULMA OBO | HA 25040 25x40 RAL9010 VALK | S1406B | Muovikanavat listat OBO LB | V | KPL | 3.28 | KPL | 1 | 3.28
S | 1923342 | 4017332076166 | RIVILIITIN WAGO | 2010-1204 2x0.5-10/16mm2 SIN | S1909B | Riviliittimet Wago LB | V | KPL | 3.28 | KPL | 1 | 3.28
S | 1927477 | 4055143735698 | RIVILIITIN TOP JOB S WAGO | 2-NAP PAINONAPPI 0.5-10 HAR | S1909B | Riviliittimet Wago LB | V | KPL | 3.28 | KPL | 1 | 3.28
S | 1927478 | 4055143736077 | RIVILIITIN TOP JOB S WAGO | 2-NAP PAINONAPPI 0.5-10 SIN | S1909B | Riviliittimet Wago LB | E | KPL | 3.28 | KPL | 1 | 3.28
S | 2104101 | 7020160918604 | VIPU ELKO RS16 | VIPU1/IP20 VAL | S2103B | Uppoas kytkimet Elko LB | V | KPL | 3.28 | KPL | 1 | 3.28
S | 3444446 | 6418677174766 | KANSIRUUVI ENSTO IS | OLTA42.4 4xOLT42 | S3416B | Kotelot Ensto LB | E | KPL | 3.28 | KPL | 1 | 3.28
S | 3437222 |  | DIN-KISKO PROFILATI | TS 35/SZ650 650MM PYÖRISTETTY | S34610 | Din-kiskot Profilati ELP P0 | V | KPL | 3.28 | KPL | 1 | 3.28
S | 4503424 |  | Bollard luminaire | ALVA 940 MD LENS MASK | S4541B | Ulkovalaisimet Esylux LB | E | KPL | 3.28 | KPL | 1 | 3.28
S | 6415015 | 06430054121026 | MERKINTÄTARRA NORMIOPASTE | MUISTA MAADOITTAA | S64130 | Merkintätarvik. Normiopaste P0 | V | KPL | 3.28 | KPL | 1 | 3.28
S | 0245642 | 6410002456424 | VALOKUITUKAAP-HF SI/UL HELKAMA | FXMSU 2X4SML (L) ECA | S0205A | Kuitukaapelit Helmacab X LA | E | M | 3.29 | M | 1 | 3.29
S | 0206111 | 7333089009309 | VALOKAAPELI SISÄ/ULKO EUROLAN | 6OS2 DCA LSZH KELTAINEN K500 | S0211A | Valokuitukaapelit Eurolan LA | V | M | 3.29 | M | 1 | 3.29
S | 0414631 | 6410004146316 | OHJAUSKAAPELI GAMAFLEX | 10-JZ 3x1,5 R100 | S0415B | Teo ohjauskaapelit Gamaflex LB | V | M | 3.29 | M | 1 | 3.29
S | 0464631 | 6410004646311 | OHJAUSKAAPELI GAMAFLEX | 10-JZ 3x1,5 K500 | S0415B | Teo ohjauskaapelit Gamaflex LB | V | M | 3.29 | M | 1 | 3.29
S | 0464731 | 6410004647318 | OHJAUSKAAPELI GAMAFLEX | 10-OZ 3X1,5 K500 | S0415B | Teo ohjauskaapelit Gamaflex LB | V | M | 3.29 | M | 1 | 3.29
S | 0499104 |  | ASENNUSKAAPELI-FRHF NEWLEC | FRHF 2X2,5 K500 | S0465B | Asennuskaapelit FRH Newle X LB | V | M | 3.29 | M | 1 | 3.29
S | 0475093 | 6410004750933 | KETJUKAAPELI HELUKABEL | SUPERTR,-C-PVC 3X0,34 | S0466B | OHJAUSKAAPELIT-HF CABLEX X LB | E | M | 3.29 | M | 1 | 3.29
S | 1927409 | 4055143699334 | OIKOSULKUSILTA TOPJOB S | JUMPPERI 8-OS. IN 18A | S1909B | Riviliittimet Wago LB | E | KPL | 3.29 | KPL | 1 | 3.29
S | 3424818 | 6418074309716 | KANSIRUUVI EK FIBOX | HS 10255-2-SET SCREW SET | S3407B | Kotelot Fibox LB | V | KPL | 3.29 | KPL | 1 | 3.29
S | 0437012 |  | KETJUKAAPELI | EFK 310Y 3G0,75 K500 | S0454B | Teo ketjukaapelit Hedtec LB | E | M | 3.3 | M | 1 | 3.3
S | 0245602 | 6410002456028 | VALOKUITUKAAP-HF SI/UL HELKAMA | FXMSU 2X6SML (L) ECA | S0205A | Kuitukaapelit Helmacab X LA | E | M | 3.3 | M | 1 | 3.3
S | 0241234 | 6410002412345 | ANTENNIKAAPELI-HF AFUMEX | TELLU-HF DCA 13 PK200 | S0233A | Antennikaapelit muut LA | E | M | 3.3 | M | 1 | 3.3
S | 0211308 | 6410002113082 | PUTKIJOHTO AALTO | 20HF-A KLMA 4X0.8+0.8 DCA R100 | S0420B | Putkijohdot Wirell LB | V | M | 3.3 | M | 1 | 3.3
S | 0418546 | 5702950276195 | ASENNUSJOHTO LÄMM A-COLL | MKEM90 H07V2-K 6 HA R100 | S0428B | Asennusjohdot A-collection LB | E | M | 3.3 | M | 1 | 3.3
S | 1115733 |  | SUOJALETKU MUOVI PMA | LLPF-12A.50 PA.V0.NW12.T.M 50m | S1114B | Suojaletkut SKS LB | E | M | 3.3 | M | 1 | 3.3
S | 1445253 | 7321677090174 | ASENNUSTARVIKE WIBE | HAAROITUSKOUKKU 4. VALUALUM. | S1411B | Kaapelitiet Wibe LB | E | KPL | 3.3 | KPL | 1 | 3.3
S | 1440741 | 6438269327721 | ASENNUSTARVIKE SYSTEMAL PRESTO | NTW16 ALUSLEVY | S1413B | Valaisinkiskot hyllyt Syste LB | V | KPL | 3.3 | KPL | 1 | 3.3
S | 1749623 | 4044773330335 | VASTAMUTTERI METALLI SKINDICHT | SM-PE PG16 | S1709B | Holkkitiivisteet Skintop LB | V | KPL | 3.3 | KPL | 1 | 3.3
S | 1749679 | 4044773180381 | SUPISTUS METALLI SKINDICHT | MR-M25x1,5/20x1,5 BRASS | S1709B | Holkkitiivisteet Skintop LB | V | KPL | 3.3 | KPL | 1 | 3.3
S | 1970027 | 4008190163440 | RIVILIITIN W-SARJA WDU 6 | 1020200000 | S1903A | Riviliittimet Weidmuller LA | V | KPL | 3.3 | KPL | 1 | 3.3
S | 1963473 | 6410019634730 | PÄÄTYPURISTIN PHOENIX | E/1 | S1912B | Riviliittim Phoenix Contact LB | E | KPL | 3.3 | KPL | 1 | 3.3
S | 2166300 | 6418677331299 | PINTAKOJERASIA IMPRESSIVO | UPPOKOJEILLE KORKEUS 26MM | S2106A | Uppoas kytkimet ABB Impress LA | V | KPL | 3.3 | KPL | 1 | 3.3
S | 1722325 | 6418074035585 | KALVOTIIVISTE FIBOX | FEM-C 8-13 REIKÄ 20.5mm M20 | S3407B | Kotelot Fibox LB | E | KPL | 3.3 | KPL | 1 | 3.3
S | 5025090 | 6418677404924 | KOHOKIINNIKE ENSTO UN | SO71 AMKA-NAULA | S5002A | Linjatarvikkeet Ensto LA | V | KPL | 3.3 | KPL | 1 | 3.3
S | 7268900 | 6410072689005 | HÄNTÄKUITU HJ3W | HÄNTÄKUITU SC/- 1SMT 1,5M | S7203B | Kuitutuotteet Naficon X LB | V | KPL | 3.3 | KPL | 1 | 3.3
S | 0415901 |  | KUMIKAAPELI TRIFLEX PLUS | H07RN-F 3G1,5 K500 | S0412B | Kumikaapelit LB | V | M | 3.31 | M | 1 | 3.31
S | 0464938 | 6410004649381 | OHJAUSKAAPELI GAMAFLEX | 40-JB 3x1,5 K500 | S0415B | Teo ohjauskaapelit Gamaflex LB | E | M | 3.31 | M | 1 | 3.31
S | 1334176 | 4040918058744 | VASTAVANNE PUK | GW76 Ø71-76/L=60MM FE | S1301B | Kiinnitystarvikkeet LB | E | KPL | 3.31 | KPL | 1 | 3.31
S | 1312400 | 3606480217197 | KAAPELIKIINNIKE THORSMAN | 1-SIV 10kpl | S1302B | Kiinnitystarv Schneider LB | E | KPL | 3.31 | KPL | 1 | 3.31
S | 1415695 | 4012196726325 | PÄÄTYKAPPALE ATRIANE OBO | 22X54MM VA | S1423B | Asennuskanavat osat Rehau LB | E | KPL | 3.31 | KPL | 1 | 3.31
S | 1415696 | 4012196726165 | JATKOKAPPALE ATRIANE OBO | 22X54MM VA | S1423B | Asennuskanavat osat Rehau LB | E | KPL | 3.31 | KPL | 1 | 3.31
S | 1729120 | 4012195389170 | SUPISTUS MUOVI VBS OBO | 107 R M25-20 PA | S1703B | Holkkitiivisteet OBO VBD LB | E | KPL | 3.31 | KPL | 1 | 3.31
S | 1913376 | 6418677163043 | TUPPILOLIITIN ENSTO IS | KJ20.1 CU 2.5-3mm2 KUUSIOKOLOR | S1904B | Liittimet Ensto LB | E | KPL | 3.31 | KPL | 1 | 3.31
S | 5218924 |  | MIKROKANAVANIPPU NESTOR | OPTIMUS DB 7 X 7/3,5MM TW BLUE | S52220 | Mikrokanavat Nestor X P0 | V | M | 3.31 | M | 1 | 3.31
S | 5218941 |  | MIKROKANAVANIPPU NESTOR | OPTIMUS DB 7X7/3,5MM TW ORANGE | S52220 | Mikrokanavat Nestor X P0 | V | M | 3.31 | M | 1 | 3.31
S | 1970126 | 4008190026486 | OIKOSULKUSILTA WEIDMÜLLER | WQV 4/2 | S1903A | Riviliittimet Weidmuller LA | V | KPL | 3.32 | KPL | 1 | 3.32
S | 0202489 | 6410002024890 | VALOKUITUKAAP SISÄ/ULKO AFUMEX | FZMSU-D 4X6XSM ECA | S0215A | Valokuitukaapeli Prysmian X LA | E | M | 3.32 | M | 1 | 3.32
S | 0232564 | 6430078842877 | TIETOVERKKOKAAP-CAT6A LA-CAT | CAT6A S/FTP 2X4P DCA K500 LI | S0222A | Antennikaapelit Laatuantenni 2 | V | M | 3.32 | M | 1 | 3.32
S | 0245393 | 6410002453935 | INSTRUMENTOINTIKAAPELI HELKAMA | KJAAM-HF 2X(2+1)X DCA PK200 | S0240B | Instrum kaapelit Helkama LB | V | M | 3.32 | M | 1 | 3.32
S | 0231423 | 6410002314236 | AUTOJOHTO PRYSMIAN | AJMY 2x1,5 MU MK50 | S0253B | Auto- ja kytkentäj Prysmian LB | V | M | 3.32 | M | 1 | 3.32
S | 0423032 | 4018730796335 | ASENNUSKAAPELI W+W | MMJ 5X1,5 300/500V ECA R100 | S04060 | Asennuskaapelit W&W ELP P0 | V | M | 3.32 | M | 1 | 3.32
S | 0474936 |  | ASENNUSJOHTO-HF HELUKABEL | SOLARFLEX-X H1Z2Z2-K 4MM2 SIN | S0466B | OHJAUSKAAPELIT-HF CABLEX X LB | E | M | 3.32 | M | 1 | 3.32
S | 1116748 | 4031026310411 | SUOJALETKUN KIINNIKE HELAGUARD | AFCS12 10KPL | S1111B | Suojaletkut Hellermann LB | V | KPL | 3.32 | KPL | 1 | 3.32
S | 3632345 | 4015080294160 | MERKINTÄKILPI EATON | BS45X14-T0 | S3625B | Tehok. ja katk. Eaton LB | E | KPL | 3.32 | KPL | 1 | 3.32
S | 2971350 | 7330417100394 | KAAPELIMERKKI PK | 2/4 KEL "0" 100 KPL/PSS | S6401A | Työ turva tunnusväl LA | V | PSE | 3.32 | KPL | 100 | 0.0332
S | 2971351 | 7330417100400 | KAAPELIMERKKI PK | 2/4 KEL "1" 100 KPL/PSS | S6401A | Työ turva tunnusväl LA | V | PSE | 3.32 | KPL | 100 | 0.0332
S | 2971352 | 7330417100417 | KAAPELIMERKKI PK | 2/4 KEL "2" 100 KPL/PSS | S6401A | Työ turva tunnusväl LA | V | PSE | 3.32 | KPL | 100 | 0.0332
S | 2971353 | 7330417007327 | KAAPELIMERKKI PK | 2/4 KEL "3" 100 KPL/PSS | S6401A | Työ turva tunnusväl LA | V | PSE | 3.32 | KPL | 100 | 0.0332
S | 2971354 | 7330417100431 | KAAPELIMERKKI PK | 2/4 KEL "4" 100 KPL/PSS | S6401A | Työ turva tunnusväl LA | V | PSE | 3.32 | KPL | 100 | 0.0332
S | 2971355 | 7330417100455 | KAAPELIMERKKI PK | 2/4 KEL "5" 100 KPL/PSS | S6401A | Työ turva tunnusväl LA | V | PSE | 3.32 | KPL | 100 | 0.0332
S | 2971356 | 7330417100462 | KAAPELIMERKKI PK | 2/4 KEL "6" 100 KPL/PSS | S6401A | Työ turva tunnusväl LA | V | PSE | 3.32 | KPL | 100 | 0.0332
S | 2971357 | 7330417007365 | KAAPELIMERKKI PK | 2/4 KEL "7" 100 KPL/PSS | S6401A | Työ turva tunnusväl LA | V | PSE | 3.32 | KPL | 100 | 0.0332
S | 2971358 | 7330417100486 | KAAPELIMERKKI PK | 2/4 KEL "8" 100 KPL/PSS | S6401A | Työ turva tunnusväl LA | V | PSE | 3.32 | KPL | 100 | 0.0332
S | 2971359 | 7330417100493 | KAAPELIMERKKI PK | 2/4 KEL "9" 100 KPL/PSS | S6401A | Työ turva tunnusväl LA | V | PSE | 3.32 | KPL | 100 | 0.0332
S | 7509204 |  | Centre plate | TV/RADIO WHITE | S75100 | Antennituotteet muut P0 | V | KPL | 3.32 | KPL | 1 | 3.32
S | 0483016 | 7394479000245 | ASENNUSKAAPELI NKT | MMJ 5x1,5S Eca R50 | S04052 | Asennuskaapelit NKT P2 | V | M | 3.33 | M | 1 | 3.33
S | 0483017 | 7394479002652 | ASENNUSKAAPELI NKT | MMJ 5x1,5S Eca PK150 | S04052 | Asennuskaapelit NKT P2 | V | M | 3.33 | M | 1 | 3.33
S | 0483027 | 7394479001242 | ASENNUSKAAPELI NKT | MMJ 5x1,5S Eca R100 | S04052 | Asennuskaapelit NKT P2 | V | M | 3.33 | M | 1 | 3.33
S | 1156220 |  | JATKOMUHVI METALLI VBS | SV16W SW. MUSTA. M16. 50mm | S1110B | Teräsputket OBO LB | E | KPL | 3.33 | KPL | 1 | 3.33
S | 1908023 | 3472595059614 | PÄÄTYLEVY TE/ABB ENTRELEC | HARMAA, SNK RUUVI | S1924B | RIVILIITIN Entrelec FinnE X LB | E | KPL | 3.33 | KPL | 1 | 3.33
S | 1908039 | 3472595089116 | PÄÄTYLEVY TE/ABB ENTRELEC | HARMAA, SNK RUUVI | S1924B | RIVILIITIN Entrelec FinnE X LB | E | KPL | 3.33 | KPL | 1 | 3.33
S | 1908082 | 3472597059605 | PÄÄTYLEVY TE/ABB ENTRELEC | HARMAA, SNK PI-JOUSI | S1924B | RIVILIITIN Entrelec FinnE X LB | E | KPL | 3.33 | KPL | 1 | 3.33
S | 7550178 | 5707957054098 | ADAPTERI CABELCON | JATKO F-UROS/UROS | S7505A | Antennituotteet Finnsat LA | V | KPL | 3.33 | KPL | 1 | 3.33
S | 8002548 |  | Mounting accessory set | Alfa protective mat, Bitumen | S80130 | Aurinko ja Tuuli Orima X P0 | V | KPL | 3.33 | KPL | 1 | 3.33
S | 0217581 | 06430056541150 | INSTRUMENTOINTIKAAP-HF NESTOR | KJAAM-HF C-PROOF 2X(2+1)X0,5 | S02450 | Instrum kaapelit Nestor P0 | E | M | 3.34 | M | 1 | 3.34
S | 0437020 |  | KETJUKAAPELI | EFK 310Y 2x1 K500 | S0454B | Teo ketjukaapelit Hedtec LB | E | M | 3.34 | M | 1 | 3.34
S | 1130140 |  | JATKOMUHVI MUOVI ABB | AJ 40 MUOVIPUTKELLE | S1104B | Asennus putkitustarv ABB LB | V | KPL | 3.34 | KPL | 1 | 3.34
S | 1333816 | 4040918014467 | KAARIKIINNIKE PUK | K16H Ø12-16/HMAX=46MM FE | S1301B | Kiinnitystarvikkeet LB | E | KPL | 3.34 | KPL | 1 | 3.34
S | 1308375 | 6410013083756 | RUUVIKIINNIKE MORITE | 25-26mm RST 2 RUUVI | S1313B | Kiinnitystarvikkeet Morite LB | E | KPL | 3.34 | KPL | 1 | 3.34
S | 1458637 | 3606482220515 | SISÄKULMA OPTILINE | OL MINIKANAVA 1820 SISÄK MUSTA | S1412B | Johtokanavat Schneider LB | E | KPL | 3.34 | KPL | 1 | 3.34
S | 1458639 | 3606482220539 | KULMAKAPPALE OPTILINE | OL MINIKANAVA 1820 KULMA MUSTA | S1412B | Johtokanavat Schneider LB | E | KPL | 3.34 | KPL | 1 | 3.34
S | 1426561 | 4012196717149 | SISÄKULMA MKS OBO | 16/25MM VA | S1423B | Asennuskanavat osat Rehau LB | E | KPL | 3.34 | KPL | 1 | 3.34
S | 1426566 | 4012196717644 | ULKOKULMA MKS OBO | 16/25MM VA | S1423B | Asennuskanavat osat Rehau LB | E | KPL | 3.34 | KPL | 1 | 3.34
S | 1426571 | 4012196717682 | TASOKULMA MKS OBO | 16/25MM VA | S1423B | Asennuskanavat osat Rehau LB | E | KPL | 3.34 | KPL | 1 | 3.34
S | 1749636 | 4044773332001 | SULKUTULPPA METALLI SKINDICHT | BL-M M16 +O-RENGAS | S1709B | Holkkitiivisteet Skintop LB | V | KPL | 3.34 | KPL | 1 | 3.34
S | 1749907 | 4044774772561 | MONIREIKÄTIIVISTE SKINTOP | DIX-M ASI BUS DUO M25 50kpl | S1709B | Holkkitiivisteet Skintop LB | E | KPL | 3.34 | KPL | 1 | 3.34
S | 1917812 | 4025221122054 | MAADOITUSVANNE PE | PIT 209mm 8-50mm PUTKILLE | S1911A | Liittimet Pollmann LA | V | KPL | 3.34 | KPL | 1 | 3.34
S | 3115042 | 5027590122221 | KERAAMIN PUTKISULAKE BUSSMANN | C10M0.5 10x38 aM 0.5A 500V | S3101B | Kahvasulakkeet UTU LB | E | KPL | 3.34 | KPL | 1 | 3.34
S | 5201226 | 6410052012267 | PUTKIKAAPELIKENKÄ OUNEVA | PKD 50-8 Cu | S5203B | Kaapelin suoj+liitos Ouneva LB | E | KPL | 3.34 | KPL | 1 | 3.34
S | 5201228 | 6410052012281 | PUTKIKAAPELIKENKÄ OUNEVA | PKD 50-10 Cu | S5203B | Kaapelin suoj+liitos Ouneva LB | E | KPL | 3.34 | KPL | 1 | 3.34
S | 5201230 | 6410052012304 | PUTKIKAAPELIKENKÄ OUNEVA | PKD 50-12 Cu | S5203B | Kaapelin suoj+liitos Ouneva LB | E | KPL | 3.34 | KPL | 1 | 3.34
S | 5213056 | 4012078464529 | PUTKIKAAPELIKENKÄ KLAUKE | 4R10MS 25MM2 M10 CU AUKKO | S5221B | Kaapelin suoj+liitos Klauke LB | V | KPL | 3.34 | KPL | 1 | 3.34
S | 7241210 | 7333089007657 | KYTKENTÄKAAPELI-CAT6 | EUROLAN CAT6 UTP LSZH 0.3M | S7220A | Tietoverkkotuot Eurolan LA | V | KPL | 3.34 | KPL | 1 | 3.34
S | 7267127 | 6418296001818 | HÄNTÄKUITU FINNSAT | SM/OS2 LC 2M Ø0.9MM 9/1250M | S7242A | Tietoverkkotuott. muut LA | E | KPL | 3.34 | KPL | 1 | 3.34
S | 6014216 | 5022660176852 | ERISTELETKU HELLERMANNTYTON | PVC 16,0 KEVI 50 M | S6003B | Teipit eristeet Hellermann LB | V | M | 3.35 | M | 1 | 3.35
S | 0217335 | 6410002173352 | VALOKUITUKAAP SISÄ/ULKO NESTOR | FZOMSU-SD 1X12XSML LSZH | S0212A | Valokuitukaapelit Nestor X LA | V | M | 3.35 | M | 1 | 3.35
S | 0242921 | 6410002429213 | VALOKUITUKAAPELI MAA DRAKA | FYOVD2PMU 2X12XSM | S0215A | Valokuitukaapeli Prysmian X LA | V | M | 3.35 | M | 1 | 3.35
S | 0231203 | 6410002312034 | AUTOJOHTO PRYSMIAN | R2 4 MU 5xMK50 LTK250 | S0253B | Auto- ja kytkentäj Prysmian LB | E | M | 3.35 | M | 1 | 3.35
S | 0231206 | 6410002312065 | AUTOJOHTO PRYSMIAN | R2 4 PU 5xMK50 LTK250 | S0253B | Auto- ja kytkentäj Prysmian LB | E | M | 3.35 | M | 1 | 3.35
S | 0229143 |  | TIETOVERKKOKAAPELI HELUKABEL | TRONIC-CY (LIYCY)4X0,5 16004 | S0266B | TEOL OHJ.KAAPELIT CABLEX X LB | E | M | 3.35 | M | 1 | 3.35
S | 1116019 | 4031026302423 | SUOJALETKU MUOVI HELAGUARD | HG-LW16 15,8/12,0MM MUS 50M | S1111B | Suojaletkut Hellermann LB | V | M | 3.35 | M | 1 | 3.35
S | 1317286 | 4012196599936 | PUTKIKIINNIKE VBS | ASL 733 25 FT, 20-25M, 6,5MM | S1309B | Kiinnitystarv OBO VBS LB | E | KPL | 3.35 | KPL | 1 | 3.35
S | 1708005 | 3606480077197 | HOLKKITIIVISTE MUOVI THORSMAN | LÄPIVIE.HOLKKI M16 (MIN 20KPL) | S1706A | Tiivistystarv. Schneider LA | E | KPL | 3.35 | KPL | 1 | 3.35
S | 1749738 | 4044773176841 | HOLKKITIIV. MUOVI SKINTOP | ST-M 32x1.5 RAL9005 IP68 | S1709B | Holkkitiivisteet Skintop LB | E | KPL | 3.35 | KPL | 1 | 3.35
S | 1749854 | 4044773334562 | MUUNNOS MUOVI SKINDICHT | A-PG/M PG13.5/M16 | S1709B | Holkkitiivisteet Skintop LB | E | KPL | 3.35 | KPL | 1 | 3.35
S | 1749855 | 4044773334555 | MUUNNOS MUOVI SKINDICHT | A-PG/M PG13.5/M20 | S1709B | Holkkitiivisteet Skintop LB | E | KPL | 3.35 | KPL | 1 | 3.35
S | 1749856 | 4044773334548 | MUUNNOS MUOVI SKINDICHT | A-PG/M PG13.5/M25 | S1709B | Holkkitiivisteet Skintop LB | E | KPL | 3.35 | KPL | 1 | 3.35
S | 1970001 | 4032248020737 | RIVILIITIN W-SARJ WDU 1.5/R3 | 1753280000 | S1903B | Riviliittimet Weidmuller LB | E | KPL | 3.35 | KPL | 1 | 3.35
S | 1923227 | 4044918691093 | RIVILIITIN KAKSIKERRO TOPJOB S | L/N. 0.25-25(4)mm2 HAR | S1909B | Riviliittimet Wago LB | E | KPL | 3.35 | KPL | 1 | 3.35
S | 1901372 | 4018841990073 | LIITINTARVIKE FTG | 1P PIIKKI 50MM2 AL/CU | S1919B | N- ja PE-kiskot FTG ELP LB | E | KPL | 3.35 | KPL | 1 | 3.35
S | 3605702 |  | MERKINTÄKILPI | BLANCO ETULEVY 8ZM 48X48MM | S3618B | Nokkakytkimet Hedtec LB | E | KPL | 3.35 | KPL | 1 | 3.35
S | 4281201 | 6438045014104 | OPASTE TEKNOWARE | PB9004-OPASTE. VASEMMALLE | S4203B | Turvavalaisimet Teknoware LB | E | KPL | 3.35 | KPL | 1 | 3.35
S | 4281202 | 6438045014111 | OPASTE TEKNOWARE | PB9005-OPASTE. NUOLI OIKEALLE | S4203B | Turvavalaisimet Teknoware LB | E | KPL | 3.35 | KPL | 1 | 3.35
S | 4281203 | 6438045014128 | OPASTE TEKNOWARE | PB9006-OPASTE. NUOLI ALAS | S4203B | Turvavalaisimet Teknoware LB | E | KPL | 3.35 | KPL | 1 | 3.35
S | 7281010 | 3700575920679 | ASENNUSTARVIKE GIGAMEDIA | PINTAKOTELO, 1/2-AUKKOA, RJ45 | S9997B | GIGAMEDIA KAIKKI TUOTTEET LB | V | KPL | 3.35 | KPL | 1 | 3.35
S | 1922163 | 4044918964791 | RIVILIITIN KAKSIKERROS TOPJOBS | N/L, 0,25-2,5(4)MM2, HAR | S2715B | Ohjaus säätö Wago LB | V | KPL | 3.36 | KPL | 1 | 3.36
S | 0239604 | 191516167582 | TIETOVERKKOKAAPELI-CAT6A | NETCONNECT U/UTP CCA L305 | S0202A | Tietoverkkokaap Netconnect LA | V | M | 3.36 | M | 1 | 3.36
S | 0229061 |  | TIETOVERKKOKAAPELI HELUKABEL | TRONIC (LIYY) 10X0,34 18064 | S0266B | TEOL OHJ.KAAPELIT CABLEX X LB | E | M | 3.36 | M | 1 | 3.36
S | 0406970 | 6410004069707 | ASENNUSKAAPELI REKA | MMJ 3x1,5S Eca R50 | S0409B | Asennuskaapelit Reka LB | E | M | 3.36 | M | 1 | 3.36
S | 1156024 | 4012196870158 | JATKOMUHVI MUOVI VBS | 3000 MMS M25 RW | S1109B | Asennus putkitustarv OBO LB | V | KPL | 3.36 | KPL | 1 | 3.36
S | 1445316 | 7321677211050 | SEINÄKANNAKE WIBE | 11/25. KUUMASINKITTY OHUTLEVY | S1411B | Kaapelitiet Wibe LB | E | KPL | 3.36 | KPL | 1 | 3.36
S | 1608181 | 4012591122548 | JAKORASIATARVIKE ENYCASE | DK TS 02. DIN-KISKO | S1607B | Pinta-asennusras Hensel LB | E | KPL | 3.36 | KPL | 1 | 3.36
S | 1908102 | 3472595051502 | MAADOITUSLIITIN TE/ABB ENTRELE | VIHREÄ/KELT., LEV:5,2MM, JOHTO | S1924B | RIVILIITIN Entrelec FinnE X LB | V | KPL | 3.36 | KPL | 1 | 3.36
S | 1939539 | 4044918989794 | RIVILIITIN KAKSIKERROS TOPJOBS | 2/2, 0,25-2,5(4)MM2, SIN | S2715B | Ohjaus säätö Wago LB | V | KPL | 3.36 | KPL | 1 | 3.36
S | 1939555 |  | Double deck terminal | N/N, 0,25-2,5(4)mm2 | S2715B | Ohjaus säätö Wago LB | E | KPL | 3.36 | KPL | 1 | 3.36
S | 4101772 | 6410041017723 | KIINNIKE LED-PROFIILIIN PEREL | PINTA-PROFIILILLE NTA | S4127B | Sisävalaisimet Perel LB | E | KPL | 3.36 | KPL | 1 | 3.36
S | 4101773 | 6410041017730 | KIINNIKE LED-PROFIILIIN PEREL | KULMA-PROFIILILLE NZA | S4127B | Sisävalaisimet Perel LB | E | KPL | 3.36 | KPL | 1 | 3.36
S | 5214797 | 7333106023745 | MIKROKANAVANIPPU HEXATRONIC | DB 7X7/3,5MM SININEN 2400M | S52200 | Mikrokanavat HEX P0 | E | M | 3.36 | M | 1 | 3.36
S | 5214798 | 7333106023769 | MIKROKANAVANIPPU HEXATRONIC | DB 7X7/3,5MM VALKOINEN 2400M | S52200 | Mikrokanavat HEX P0 | E | M | 3.36 | M | 1 | 3.36
S | 7550188 | 5707957052926 | ADAPTERI CABELCON | F-UROS / IEC-UROS | S7505A | Antennituotteet Finnsat LA | V | KPL | 3.36 | KPL | 1 | 3.36
S | 0403369 | 6410004033692 | ASENNUSKAAPELI-HF PRYSMIAN | AFUX-HF C-PRO 3X1,5S Cca MK500 | S0435B | Asennuskaapelit HF Prysmian LB | V | M | 3.37 | M | 1 | 3.37
S | 0474935 |  | ASENNUSJOHTO-HF HELUKABEL | SOLARFLEX-X H1Z2Z2-K 4MM2 PU | S0466B | OHJAUSKAAPELIT-HF CABLEX X LB | E | M | 3.37 | M | 1 | 3.37
S | 0475085 | 6410004750858 | KETJUKAAPELI HELUKABEL | SUPERTR,-C-PVC 5X0,25 | S0466B | OHJAUSKAAPELIT-HF CABLEX X LB | E | M | 3.37 | M | 1 | 3.37
S | 1110577 | 3606481455666 | KOJERASIA MULTIFIX | KR00 HF SÄÄD.KOROTUSREGAS | S11070 | Putkitustarv Schneider P0 | V | KPL | 3.37 | KPL | 1 | 3.37
S | 1156221 |  | JATKOMUHVI METALLI VBS | SV20W SW. MUSTA. M20. 60mm | S1110B | Teräsputket OBO LB | V | KPL | 3.37 | KPL | 1 | 3.37
S | 1749666 | 4044773179095 | SUPISTUS MUOVI SKINDICHT | KU-M M25/20 | S1709A | Holkkitiivisteet Skintop LA | V | KPL | 3.37 | KPL | 1 | 3.37
S | 1749869 | 4044773164176 | MONIREIKÄTIIVISTE SKINTOP | DIX-M 20260 NBR M20 2x6 100kpl | S1709B | Holkkitiivisteet Skintop LB | E | KPL | 3.37 | KPL | 1 | 3.37
S | 1904147 |  | Connector accessory | 5022630 | S1912B | Riviliittim Phoenix Contact LB | E | KPL | 3.37 | KPL | 1 | 3.37
S | 4159138 | 5901597261384 | MEKAANINEN LISÄTARVIKE ELIFE | HÄIKÄISYSUOJA OPAALI 20M/RLL | S4143A | Valoprofiilit Elife ELP LA | V | M | 3.37 | M | 1 | 3.37
S | 5203684 | 7393487015180 | KAAPELIKENKÄ ELPRESS | B25SR | S5204B | Kaapelin suoj+liitos Elpre LB | E | KPL | 3.37 | KPL | 1 | 3.37
S | 0408801 | 6410004088012 | PUTKIJOHTO AALTO | 16HF-A ML 3X1.5S DCA R100 | S0420B | Putkijohdot Wirell LB | E | M | 3.38 | M | 1 | 3.38
S | 0408803 | 6410004088036 | PUTKIJOHTO AALTO | 16HF-A ML 3X2.5 DCA R100 | S0420B | Putkijohdot Wirell LB | E | M | 3.38 | M | 1 | 3.38
S | 0443502 | 4044776760573 | OHJAUSKAAPELI LAPP | ÖLFLEX SMART 108 7G0,75-R100 | S0431B | Ohjauskaap pienet pp Lapp LB | V | M | 3.38 | M | 1 | 3.38
S | 0421426 | 5702950273408 | ASENNUSKAAPELI-HF | HXJ 4X1,5 S ECA PK250 | S0451B | Asennuskaapelit HF NKT LB | V | M | 3.38 | M | 1 | 3.38
S | 1426426 | 4012196720767 | SISÄKULMA SL OBO | 20/70MM VA | S1423B | Asennuskanavat osat Rehau LB | E | KPL | 3.38 | KPL | 1 | 3.38
S | 1426431 | 4012196727612 | ULKOKULMA SL OBO | 20/70MM VA | S1423B | Asennuskanavat osat Rehau LB | E | KPL | 3.38 | KPL | 1 | 3.38
S | 1730760 | 3606480398841 | KALVOTIIVISTE THORSMAN | TET 7-10C | S1706A | Tiivistystarv. Schneider LA | E | KPL | 3.38 | KPL | 1 | 3.38
S | 1964140 | 6410019641400 | PISTOSILTA PHOENIX | FBS 2-12 | S1912B | Riviliittim Phoenix Contact LB | V | KPL | 3.38 | KPL | 1 | 3.38
S | 3444975 | 6418677164798 | HISSIPALA ENSTO IS | OEL1 SIS. M5 RUUVIN | S3416B | Kotelot Ensto LB | E | KPL | 3.38 | KPL | 1 | 3.38
S | 3636591 | 3250613960216 | PÄÄTY HAGER | KZ021 KB163A/P/C VIRTAK.10 KPL | S3608B | Tehokytkimet UTU LB | E | KPL | 3.38 | KPL | 1 | 3.38
S | 3636598 |  | End protection Hager | KZN021 f. KDN1xxA/B | S3608B | Tehokytkimet UTU LB | E | KPL | 3.38 | KPL | 1 | 3.38
S | 5236145 | 4031026282763 | KUTISTELETKU HELLERMANN | TCN20 6.4/3.2 MUS 300m/PAK | S5209B | Kaapelin suoj+liitos Heller LB | E | M | 3.38 | M | 1 | 3.38
S | 6420655 | 06430054121385 | MERKINTÄTARRA NORMIOPASTE | JAKORAJA | S64130 | Merkintätarvik. Normiopaste P0 | V | KPL | 3.39 | KPL | 1 | 3.39
S | 0270036 | 5050268403490 | TIETOVERKKOKAAPELI BRANDREX | AC6U/FTP-HF1-D-500M | S0224A | Tietoverkkokaapel Leviton X LA | E | M | 3.39 | M | 1 | 3.39
S | 0231488 | 6410002314885 | INSTRUMENTOINTIKAAP-HF AFUMEX | JAMAK-HF DCA 2X(2+1)X0,5 | S0234B | Instrum kaapelit Prysmian LB | E | M | 3.39 | M | 1 | 3.39
S | 0245427 | 6430081349523 | INST.KAAPELI-HF HELKAMA BICA | NOVAK-HF 4X2X0.5+0.5 DCA PK500 | S0240B | Instrum kaapelit Helkama LB | E | M | 3.39 | M | 1 | 3.39
S | 0213313 | 4044773038798 | TIETOVERKKOKAAPELI LAPP | UNITRONIC LIYCY 5X0,25 K500 | S0262B | Teo ohjauskaapelit LAPP LB | E | M | 3.39 | M | 1 | 3.39
S | 0270891 |  | INST.KAAPELI-FRHF BERICA CAVI | JE-H(ST)H 1X2X1EN50200 K500 | S0460A | Asennuskaapelit FRH Hedtec LA | V | M | 3.39 | M | 1 | 3.39
S | 1156040 | 4012196869855 | SUOJAPUTKEN KAARI MUOVI VBS | 3000 BMS M25 RW | S1109B | Asennus putkitustarv OBO LB | E | KPL | 3.39 | KPL | 1 | 3.39
S | 1156062 |  | T-unit | 3000 TMS M25 LGR, PP, HAR | S1109B | Asennus putkitustarv OBO LB | E | KPL | 3.39 | KPL | 1 | 3.39
S | 1318913 | 4025221237147 | KAARIKIINNIKE PE | BS52 42-52mm TERÄS 50kpl | S1315B | Kiinnitystarv Pollmann LB | E | KPL | 3.39 | KPL | 1 | 3.39
S | 1455314 | 7321679003165 | PEITELEVY STAGO | 2-OS. KOJERASIA PL VALKOINEN | S1440B | Johtokanavat Wibe LB | E | KPL | 3.39 | KPL | 1 | 3.39
S | 1455316 | 7321679003189 | PEITELEVY STAGO | 2-OS. KOJERASIA PL MUSTA | S1440B | Johtokanavat Wibe LB | E | KPL | 3.39 | KPL | 1 | 3.39
S | 1455495 | 7321679003790 | PEITELEVY STAGO | 2-OS. KOJERASIA PL VALKOINEN | S1440B | Johtokanavat Wibe LB | E | KPL | 3.39 | KPL | 1 | 3.39
S | 1725032 |  | HOLKKITIIVISTE MUOVI SORMAT | HTM PA M32/15-21 VP IP68 VHAR | S1704B | Tiivistystarvikkeet Sormat LB | V | KPL | 3.39 | KPL | 1 | 3.39
S | 1908120 |  | screw terminal,16mm2,grey | 1SNK510010R0000 | S1924B | RIVILIITIN Entrelec FinnE X LB | V | KPL | 3.39 | KPL | 1 | 3.39
S | 4278228 | 5410288513904 | MEKAANINEN LISÄTARVIKE SYLPIPE | 0051390 SÄÄDETTÄVÄ KIINNIKE | S4112B | Sisävalaisimet Sylvania LB | E | KPL | 3.39 | KPL | 1 | 3.39
S | 4753009 | 7333123851680 | VAKIOLAMPPU A-COLLECTION | A60 927 250LM E27 FIL | S47930 | LED-lamput A-collection P0 | E | KPL | 3.39 | KPL | 1 | 3.39
S | 4753038 | 7333123852007 | VAKIOLAMPPU A-COLLECTION | A60 930 250LM E27 FIL | S47930 | LED-lamput A-collection P0 | E | KPL | 3.39 | KPL | 1 | 3.39
S | 5218646 | 7333106017454 | MIKROKANAVALIITIN HEXATRONIC | SULKULIITIN 3MM EI MAAHAN | S52200 | Mikrokanavat HEX P0 | V | KPL | 3.39 | KPL | 1 | 3.39
S | 0202199 | 6410002021998 | VALOKUITUKAAP SISÄ/ULKO AFUMEX | FTMSU 4XSM BB+4XOM3BB D-S2D2A1 | S02540 | Valokuitukaapeli Prysmian X P0 | E | M | 3.4 | M | 1 | 3.4
S | 0475372 |  | OHJAUSKAAPELI HELUKABEL | JZ-600 5G0,75 10587 | S0466B | OHJAUSKAAPELIT-HF CABLEX X LB | E | M | 3.4 | M | 1 | 3.4
S | 1418045 |  | ASENNUSKANAVA OBO | WDK15015SW,15X15X2000 PVC MUST | S1406B | Muovikanavat listat OBO LB | V | M | 3.4 | M | 1 | 3.4
S | 1712818 | 6416031864087 | LAAJENNUS METALLI SORMAT | SM PK 9-11 MESSINKI | S1704B | Tiivistystarvikkeet Sormat LB | E | KPL | 3.4 | KPL | 1 | 3.4
S | 1942170 | 6419410260180 | LIITINTARVIKE KCS | IP20, AUKOT 16-95MM2 | S19140 | Liittimet Katko P0 | E | KPL | 3.4 | KPL | 1 | 3.4
S | 2317281 | 9005738005748 | LISÄKILPI BENEDICT&JÄGER | B4-7782 ILMAN TEKSTIÄ | S2306B | Erikoiskytkimet UTU LB | E | KPL | 3.4 | KPL | 1 | 3.4
S | 4753001 | 7333123851604 | KYNTTILÄLAMPPU A-COLLECTION | C35 927 470LM E14 FIL | S47930 | LED-lamput A-collection P0 | E | KPL | 3.4 | KPL | 1 | 3.4
S | 4753004 | 7333123851635 | PIENKUPULAMPPU A-COLLECTION | P45 927 470LM E14 FIL | S47930 | LED-lamput A-collection P0 | E | KPL | 3.4 | KPL | 1 | 3.4
S | 4753007 | 7333123851666 | PIENKUPULAMPPU A-COLLECTION | P45 927 470LM E27 FIL | S47930 | LED-lamput A-collection P0 | E | KPL | 3.4 | KPL | 1 | 3.4
S | 4753030 | 7333123851925 | KYNTTILÄLAMPPU A-COLLECTION | C35 930 470LM E14 FIL | S47930 | LED-lamput A-collection P0 | E | KPL | 3.4 | KPL | 1 | 3.4
S | 4753033 | 7333123851956 | PIENKUPULAMPPU A-COLLECTION | P45 930 470LM E14 FIL | S47930 | LED-lamput A-collection P0 | E | KPL | 3.4 | KPL | 1 | 3.4
S | 4753036 | 7333123851987 | PIENKUPULAMPPU A-COLLECTION | P45 930 470LM E27 FIL | S47930 | LED-lamput A-collection P0 | E | KPL | 3.4 | KPL | 1 | 3.4
S | 0229089 |  | TIETOVERKKOKAAPELI HELUKABEL | TRONIC-CY (LIYCY)12X0,14 20009 | S0266B | TEOL OHJ.KAAPELIT CABLEX X LB | E | M | 3.41 | M | 1 | 3.41
S | 0423034 | 4018730796359 | ASENNUSKAAPELI W+W | MMJ 5X1,5 300/500V ECA PK250 | S04060 | Asennuskaapelit W&W ELP P0 | V | M | 3.41 | M | 1 | 3.41
S | 0444599 | 4044774391007 | OHJAUSKAAPELI-HF LAPP | ÖLFLEX CLASSIC 110 H 2X0,5N | S0431B | Ohjauskaap pienet pp Lapp LB | E | M | 3.41 | M | 1 | 3.41
S | 1306391 | 6410013063918 | RUUVIKIINNIKE MORITE | 21mm RST VAL 1 RUUVI | S1313B | Kiinnitystarvikkeet Morite LB | E | KPL | 3.41 | KPL | 1 | 3.41
S | 9816020 |  | JAKORASIA ABB | AP45MPP 105X43MM MU HF 1 KPL | S1695B | Pinta-asennusras DIY LB | E | KPL | 3.41 | KPL | 1 | 3.41
S | 9816021 |  | JAKORASIA ABB | AP45GPP 105X43MM HAR HF 1 KPL | S1695B | Pinta-asennusras DIY LB | E | KPL | 3.41 | KPL | 1 | 3.41
S | 1725740 | 6416031572265 | KALVOTIIVISTE SORMAT | S-GET 20-26 V-0/40 R7035 IP67 | S1704B | Tiivistystarvikkeet Sormat LB | V | KPL | 3.41 | KPL | 1 | 3.41
S | 1749916 | 4044773179958 | MUUNNOS METALLI SKINDICHT | ZS-M20x1.5/13.5 SOVITE BRASS | S1709B | Holkkitiivisteet Skintop LB | E | KPL | 3.41 | KPL | 1 | 3.41
S | 2166548 | 6438199009728 | KESKIÖLEVY SAGA | UMPINAINEN 100 MM | S21080 | Uppoas kytkimet ABB Saga P0 | V | KPL | 3.41 | KPL | 1 | 3.41
S | 3000619 | 6418677161360 | KIINNITYSJOUSI DIN ENSTO IS | KW2 METALLIJOUSI VAROKEPESIIN | S3003B | Varokkeet tulppasul Ensto LB | V | KPL | 3.41 | KPL | 1 | 3.41
S | 3302120 | 6418677183799 | JOHDOTUSTULPPA ENSTO IS | PMR70.2012 KAAPELI 20mm 12kpl | S3305B | Keskukset listarv Ensto LB | E | KPL | 3.41 | KPL | 1 | 3.41
S | 5223021 |  | MIKROKANAVALIITIN EMTELLE | 14MM SULKULIITIN | S52300 | Mikrokanavat Emtelle P0 | V | KPL | 3.41 | KPL | 1 | 3.41
S | 0474565 | 6410004745656 | OHJAUSKAAPELI HELUKABEL | JZ-500 3G1,5 | S0466B | OHJAUSKAAPELIT-HF CABLEX X LB | E | M | 3.42 | M | 1 | 3.42
S | 1116749 | 4031026310428 | SUOJALETKUN KIINNIKE HELAGUARD | AFCS16 10KPL | S1111B | Suojaletkut Hellermann LB | V | KPL | 3.42 | KPL | 1 | 3.42
S | 1462305 |  | Coupling piece | GSV 34 FT, KZn | S1404B | Kaapelitiet OBO LB | E | KPL | 3.42 | KPL | 1 | 3.42
S | 1440740 | 6438269327714 | ASENNUSTARVIKE SYSTEMAL PRESTO | NTW10 ALUSLEVY | S1413B | Valaisinkiskot hyllyt Syste LB | V | KPL | 3.42 | KPL | 1 | 3.42
S | 1461475 | 4012740011501 | ASENNUSKANAVA TEHALIT.LF | LF15015 PVC 15X15X2000 LVA | S1420B | Asennuskanavat osat Tehalit LB | V | M | 3.42 | M | 1 | 3.42
S | 1970087 | 4008190058999 | RINNANLIITÄNTÄ WQV 2.5/3 | 1053760000 | S1903B | Riviliittimet Weidmuller LB | V | KPL | 3.42 | KPL | 1 | 3.42
S | 1976693 |  | DIODILIITIN | DIODILIITIN 2,5 MM | S1909B | Riviliittimet Wago LB | E | KPL | 3.42 | KPL | 1 | 3.42
S | 1908278 | 3472599857681 | LIITINTARVIKE TE/ABB ENTRELEC | HARMAA, SNK PI-JOUSI | S1924B | RIVILIITIN Entrelec FinnE X LB | E | KPL | 3.42 | KPL | 1 | 3.42
S | 1965557 | 3472591136296 | PÄÄTYLEVY TE/ABB ENTRELEC | FEMT2 PÄÄTYLEVY 1MM | S1924B | RIVILIITIN Entrelec FinnE X LB | E | KPL | 3.42 | KPL | 1 | 3.42
S | 1965689 | 3472591651133 | MAADOITUSLIITIN ENTRELEC | 6MM, JOHTO:4MM2, VIHR/KELT. | S1924B | RIVILIITIN Entrelec FinnE X LB | V | KPL | 3.42 | KPL | 1 | 3.42
S | 1965733 | 3472591131024 | EROTUSLEVY TE/ABB ENTRELEC | PÄÄTYEROTUSLEVY, 3MM, M 16/12 | S1924B | RIVILIITIN Entrelec FinnE X LB | E | KPL | 3.42 | KPL | 1 | 3.42
S | 9821019 | 6418677310607 | SOVITIN JUSSI | 2519-100P 1-OS 100mm VA 1kpl | S2195B | Uppoas kytkimet DIY LB | V | KPL | 3.42 | KPL | 1 | 3.42
S | 5218621 |  | MIKROKANAVANIPPU HEXATRONIC | DB 7X7/3,5MM SININEN 900M | S52200 | Mikrokanavat HEX P0 | V | M | 3.42 | M | 1 | 3.42
S | 5218622 |  | MIKROKANAVANIPPU HEXATRONIC | DB 7X7/3,5MM VALKOINEN 900M | S52200 | Mikrokanavat HEX P0 | V | M | 3.42 | M | 1 | 3.42
S | 5218647 |  | MIKROKANAVANIPPU HEXATRONIC | DB 7X7/3,5MM KELTAINEN 900M | S52200 | Mikrokanavat HEX P0 | V | M | 3.42 | M | 1 | 3.42
S | 5218670 |  | MIKROKANAVANIPPU HEXATRONIC | DB 7X7/3,5MM VIHREÄ 900M | S52200 | Mikrokanavat HEX P0 | V | M | 3.42 | M | 1 | 3.42
S | 5218684 |  | MIKROKANAVANIPPU HEXATRONIC | DB 7X7/3,5MM HARMAA 900M | S52200 | Mikrokanavat HEX P0 | V | M | 3.42 | M | 1 | 3.42
S | 5218685 |  | MIKROKANAVANIPPU HEXATRONIC | DB 7X7/3,5MM ORANSSI 900M | S52200 | Mikrokanavat HEX P0 | V | M | 3.42 | M | 1 | 3.42
S | 5218743 |  | MIKROKANAVANIP HEXATRONIC ECO | DB 7X7/3,5MM SININEN ECO 900M | S52200 | Mikrokanavat HEX P0 | V | M | 3.42 | M | 1 | 3.42
S | 5218750 |  | Microduct bundle | DB White 7x7/3,5 | S52200 | Mikrokanavat HEX P0 | V | M | 3.42 | M | 1 | 3.42
S | 5218751 |  | Microduct bundle | DB Yellow 7x7/3,5 | S52200 | Mikrokanavat HEX P0 | V | M | 3.42 | M | 1 | 3.42
S | 5218752 |  | Microduct bundle | DB Green 7x7/3,5 | S52200 | Mikrokanavat HEX P0 | V | M | 3.42 | M | 1 | 3.42
S | 5218753 |  | Microduct bundle | DB Gray 7x7/3,5 | S52200 | Mikrokanavat HEX P0 | E | M | 3.42 | M | 1 | 3.42
S | 5218754 |  | Microduct bundle | DB Orange 7x7/3,5 | S52200 | Mikrokanavat HEX P0 | E | M | 3.42 | M | 1 | 3.42
S | 7246124 | 3700575965458 | KYTKENTÄKAAPELI-CAT6 GIGAMEDIA | U/UTP HF HA 2M | S9997B | GIGAMEDIA KAIKKI TUOTTEET LB | V | KPL | 3.42 | KPL | 1 | 3.42
S | 1113171 | 7332367800645 | ASENNUSPUTKI MUOVI PMFLEX | TAM-HF 25 SPEED UV 750N / R10 | S1108A | Muoviputket JM TAM Pmflex LA | E | M | 3.43 | M | 1 | 3.43
S | 1418046 |  | ASENNUSKANAVA OBO | WDK20020SW,20X20X2000 PVC MUST | S1406B | Muovikanavat listat OBO LB | V | M | 3.43 | M | 1 | 3.43
S | 1608190 | 4012591122807 | JAKORASIATARVIKE ENYCASE | LDM 25 G. KALVOTIIVISTE | S1607B | Pinta-asennusras Hensel LB | E | KPL | 3.43 | KPL | 1 | 3.43
S | 1608191 | 4012591122821 | JAKORASIATARVIKE ENYCASE | LDM 25 B. KALVOTIIVISTE | S1607B | Pinta-asennusras Hensel LB | E | KPL | 3.43 | KPL | 1 | 3.43
S | 5201513 |  | KAAPELIKENKÄ ELPRESS | KRD25-6 | S5204B | Kaapelin suoj+liitos Elpre LB | E | KPL | 3.43 | KPL | 1 | 3.43
S | 5201514 |  | KAAPELIKENKÄ ELPRESS | KRD25-8 | S5204B | Kaapelin suoj+liitos Elpre LB | E | KPL | 3.43 | KPL | 1 | 3.43
S | 6415287 | 6430054120524 | MERKINTÄKILPI NORMIOPASTE | PÄÄKYTKIN | S64130 | Merkintätarvik. Normiopaste P0 | E | KPL | 3.43 | KPL | 1 | 3.43
S | 6420604 |  | Labeling plate | P619TAR0100X0040-1 | S64130 | Merkintätarvik. Normiopaste P0 | E | KPL | 3.43 | KPL | 1 | 3.43
S | 7557060 | 7321411031586 | ADAPTERI FINNSAT | SMA-N/SMA-N | S7505A | Antennituotteet Finnsat LA | E | KPL | 3.43 | KPL | 1 | 3.43
S | 0241999 | 8430220391183 | VALOKUITUKAAPELI MAA DRAKA | FY4RMRMU-FT 2X12XSM | S0215A | Valokuitukaapeli Prysmian X LA | E | M | 3.44 | M | 1 | 3.44
S | 1105711 | 4011334053149 | KOJERASIA INTEGRO FLOW | 1-OS D45mm S=355mm HAR | S1101B | As+putkitus muut LB | E | KPL | 3.44 | KPL | 1 | 3.44
S | 1105712 | 4011334053156 | KOJERASIA INTEGRO FLOW | 1-OS D45mm S=22mm HAR | S1101B | As+putkitus muut LB | E | KPL | 3.44 | KPL | 1 | 3.44
S | 1309365 |  | SIDONTASPIRAALI ELEMATIC | PE HF 18-120mm MUSTA 25m | S1314B | Kiinnitystarv Elematic LB | V | M | 3.44 | M | 1 | 3.44
S | 1428517 |  | KULMAKAPPALE MUTLUSAN | ABS 30X16 VAL | S1435B | Asennuskanavat Mutlusan ELP LB | V | KPL | 3.44 | KPL | 1 | 3.44
S | 1714415 |  | SUPISTUS METALLI SORMAT | PN M20/M16 MESSINKI | S1704B | Tiivistystarvikkeet Sormat LB | E | KPL | 3.44 | KPL | 1 | 3.44
S | 1749578 | 4044773165647 | VASTAMUTTERI MUOVI SKINTOP | GMP-GL M50 RAL7035 | S1709B | Holkkitiivisteet Skintop LB | V | KPL | 3.44 | KPL | 1 | 3.44
S | 1749624 | 4044773330311 | VASTAMUTTERI METALLI SKINDICHT | SM-PE PG21 | S1709B | Holkkitiivisteet Skintop LB | V | KPL | 3.44 | KPL | 1 | 3.44
S | 1933043 | 6438100020088 | LIITINTARVIKE ENSTO CLAMPO PRO | KE63, KE68 -LIITTIMILLE | S1904B | Liittimet Ensto LB | V | KPL | 3.44 | KPL | 1 | 3.44
S | 2166547 | 6438199009711 | KESKIÖLEVY SAGA | UMPINAINEN 85 MM | S21080 | Uppoas kytkimet ABB Saga P0 | V | KPL | 3.44 | KPL | 1 | 3.44
S | 2111062 | 4011334325826 | PEITELEVY S.1 | 1OS. 120MM VAL | S2112B | Uppoas kytkimet UTU LB | E | KPL | 3.44 | KPL | 1 | 3.44
S | 1976141 | 4044918511070 | RIVILIITIN WAGO | 2-NAP, 0,2-6MM2, HAR | S2715B | Ohjaus säätö Wago LB | E | KPL | 3.44 | KPL | 1 | 3.44
S | 5021525 | 6418677401039 | SUOJATULPPA ENSTO UN | PK99.2595 25-62mm2 | S5002B | Linjatarvikkeet Ensto LB | V | KPL | 3.44 | KPL | 1 | 3.44
S | 5201140 | 6410052011406 | PUTKIKAAPELIKENKÄ OUNEVA | PK 35-6 Cu | S5203A | Kaapelin suoj+liitos Ouneva LA | V | KPL | 3.44 | KPL | 1 | 3.44
S | 5201141 |  | PUTKIKAAPELIKENKÄ OUNEVA | PK 35-8 Cu | S5203A | Kaapelin suoj+liitos Ouneva LA | V | KPL | 3.44 | KPL | 1 | 3.44
S | 5201142 |  | PUTKIKAAPELIKENKÄ OUNEVA | PK 35-10 Cu | S5203A | Kaapelin suoj+liitos Ouneva LA | V | KPL | 3.44 | KPL | 1 | 3.44
S | 5218610 |  | Duct connector Hexatronic | Duct connector 7/3.5-5/3.5mm | S52200 | Mikrokanavat HEX P0 | V | KPL | 3.44 | KPL | 1 | 3.44
S | 0245415 | 6410002454154 | INSTRUMENTOINTIKAAPELI HELKAMA | NOVAK-HF 4X2X0,5+0,5 DCA PK200 | S0240B | Instrum kaapelit Helkama LB | V | M | 3.45 | M | 1 | 3.45
S | 0270871 | 6410002708714 | TIETOVERKKOKAAPELI-CAT6A VOKA | ETH 2X2XAWG23/1 FC HF UL K500 | S02470 | Merkinantokaapelit Hedtec P0 | V | M | 3.45 | M | 1 | 3.45
S | 0443363 | 4044776720232 | OHJAUSKAAPELI LAPP | ÖLFLEX SMART 108 4G1,5 K500 | S0431A | Ohjauskaap pienet pp Lapp LA | V | M | 3.45 | M | 1 | 3.45
S | 0443510 | 4044776760863 | OHJAUSKAAPELI LAPP | ÖLFLEX SMART 108 4G1,5-R100 | S0431A | Ohjauskaap pienet pp Lapp LA | V | M | 3.45 | M | 1 | 3.45
S | 1150590 |  | RASIAKANSI MULTIFIX | RSK1 KIINNIV 70-78 MATALA | S1107B | Putkitustarv Schneider LB | V | KPL | 3.45 | KPL | 1 | 3.45
S | 1455777 | 7321678035280 | RUUVISARJA MITA | M10X25 HST | S1446B | Kaapelitiet Wibe/Mita LB | E | KPL | 3.45 | KPL | 1 | 3.45
S | 1706247 | 4007685653022 | SULKUTULPPA MUOVI SPRINT EX | EX-EVSG 20 METRI | S1701B | Tiivistystarvikkeet LB | V | KPL | 3.45 | KPL | 1 | 3.45
S | 1927400 | 4050821588498 | PISTOLIITIN WINSTA MIDI | 3-NAP NAARASLIITIN PINKKI | S1906B | Sisäjohtoliittimet Wago LB | V | KPL | 3.45 | KPL | 1 | 3.45
S | 1908046 | 3472597050121 | LÄPIVIENTILIITIN TE/ABB ENTREL | HARMAA, LEV:5,2MM, JOHTO:2,5MM | S1924B | RIVILIITIN Entrelec FinnE X LB | E | KPL | 3.45 | KPL | 1 | 3.45
S | 3115021 | 5027590058988 | KERAAMIN PUTKISULAKE BUSSMANN | C14G32 14x51 gG-gL 32A 500V | S3101B | Kahvasulakkeet UTU LB | V | KPL | 3.45 | KPL | 1 | 3.45
S | 3115023 | 5027590059015 | KERAAMIN PUTKISULAKE BUSSMANN | C14G50 14x51 gG-gL 50A 400V | S3101B | Kahvasulakkeet UTU LB | V | KPL | 3.45 | KPL | 1 | 3.45
S | 3405587 | 8712507123619 | KIINNITYSKISKO MISTRAL | 41Z68 | S3402B | Koteloidut keskukset ABB LB | V | KPL | 3.45 | KPL | 1 | 3.45
S | 5201014 | 7393487047495 | JATKOSHOLKKI ELPRESS | KS16P | S5204B | Kaapelin suoj+liitos Elpre LB | E | KPL | 3.45 | KPL | 1 | 3.45
S | 0226244 | 8424450187869 | ANTENNIKAAPELI TELEVES | LMR400 ECA HF 50OHM K300 | S0233A | Antennikaapelit muut LA | E | M | 3.46 | M | 1 | 3.46
S | 0270852 | 6410002708523 | MERKINANTOKAAPELI VOKA | KLM-HF 2X2X1,0 PU DCA K500 | S02470 | Merkinantokaapelit Hedtec P0 | V | M | 3.46 | M | 1 | 3.46
S | 0428701 | 5420056246392 | PUTKIJOHTO PIPELIFE | 20/ML 3X1,5S 450/750V R100 | S0419B | Putkijohdot Preflex LB | V | M | 3.46 | M | 1 | 3.46
S | 1418164 | 4012195154549 | MINIKANAVA SARANAKANNELLA OBO | WDK MD17S 17x17 VALK TARRA | S14060 | Muovikanavat listat OBO P0 | V | M | 3.46 | M | 1 | 3.46
S | 1418170 | 4012195164265 | ASENNUSKANAVA + KANSI OBO | WDK 20020S 20x20 VALK TARRA | S14060 | Muovikanavat listat OBO P0 | V | M | 3.46 | M | 1 | 3.46
S | 1402518 |  | JOHDOTUSKOURU ECABL E/4 SERIES | E20 PVC 15x17 2m PAK 120m | S1422B | Johdotuskourut Canalplast LB | E | M | 3.46 | M | 1 | 3.46
S | 1622319 | 4013902676569 | JAKORASIATARVIKE SPELSBERG | ABOX PST 025-100 | S16040 | Pinta-asennusras Spelsberg P0 | E | KPL | 3.46 | KPL | 1 | 3.46
S | 1615508 |  | JAKORASIA SPELSBERG | 2K-12 PINTA VALK IP55 | S16041 | Pinta-asennusras Spelsberg P1 | V | KPL | 3.46 | KPL | 1 | 3.46
S | 1749664 | 4044773179149 | SUPISTUS MUOVI SKINDICHT | KU-M M25/12 | S1709B | Holkkitiivisteet Skintop LB | V | KPL | 3.46 | KPL | 1 | 3.46
S | 1749665 | 4044773179125 | SUPISTUS MUOVI SKINDICHT | KU-M M25/16 | S1709B | Holkkitiivisteet Skintop LB | V | KPL | 3.46 | KPL | 1 | 3.46
S | 1935252 | 6418677117206 | PISTOLIITINTARVIKE ENSTONET | 3NAP. SULKUTULPPA LAIPALLE.MST | S1904B | Liittimet Ensto LB | E | KPL | 3.46 | KPL | 1 | 3.46
S | 1963141 | 4017918012021 | MERKINTÄKILPI PHOENIX | KLM-A + ESL 44X7 | S1912B | Riviliittim Phoenix Contact LB | E | KPL | 3.46 | KPL | 1 | 3.46
S | 1963280 | 6410019632804 | LIITIN PHOENIX | ST 2.5/ 1P | S1912B | Riviliittim Phoenix Contact LB | E | KPL | 3.46 | KPL | 1 | 3.46
S | 1963282 | 6410019632828 | LIITIN PHOENIX | ST 2.5/ 1P BU | S1912B | Riviliittim Phoenix Contact LB | E | KPL | 3.46 | KPL | 1 | 3.46
S | 1963781 | 6410019637816 | JOUSILIITIN PHOENIX | ST 2.5 BU | S1912B | Riviliittim Phoenix Contact LB | E | KPL | 3.46 | KPL | 1 | 3.46
S | 5022050 | 6418677405228 | PYLVÄSHATTU ENSTO UN | SP18 Ø190mm PYLVÄSLUOKKA 1-2-3 | S5002B | Linjatarvikkeet Ensto LB | V | KPL | 3.46 | KPL | 1 | 3.46
S | 5213057 | 4012078463966 | PUTKIKAAPELIKENKÄ KLAUKE | 4R12MS 25MM2 M12 CU AUKKO | S5221B | Kaapelin suoj+liitos Klauke LB | V | KPL | 3.46 | KPL | 1 | 3.46
S | 5213182 | 4012078461801 | PUTKIKAAPELIKENKÄ KLAUKE | 44R8 90AST 25MM2 M8 CU | S5221B | Kaapelin suoj+liitos Klauke LB | E | KPL | 3.46 | KPL | 1 | 3.46
S | T9814160 |  | ASENNUSKAAPELI W+W | MMJ 3X2,5 300/500V ECA B250 | S9903B | Tuotanto Sulanapito ELP LB | V | M | 3.46 | M | 1 | 3.46
S | 0206172 | 7333089008623 | VALOKAAPELI SISÄ/ULKO EUROLAN | 8OM3 CCA AQUA | S0211A | Valokuitukaapelit Eurolan LA | V | M | 3.47 | M | 1 | 3.47
S | 0602111 | 6410006021116 | ASENNUSVOIMAKAAPELI PRYSMIAN | MCMK 2x1,5/1,5 Eca PK200 | S06170 | Kuparivoimakaap Prysmian P0 | V | M | 3.47 | M | 1 | 3.47
S | 1333112 | 4040918000019 | KAARIKIINNIKE PUK | K12AC Ø8-12MM/DMAX=41 FE | S1301B | Kiinnitystarvikkeet LB | E | KPL | 3.47 | KPL | 1 | 3.47
S | 1333312 | 4040918031815 | KAARIKIINNIKE PUK | K12U Ø8-12/HMAX=41MM FE | S1301B | Kiinnitystarvikkeet LB | E | KPL | 3.47 | KPL | 1 | 3.47
S | 1334182 | 4040918058751 | VASTAVANNE PUK | GW82 Ø77-82/L=60MM FE | S1301B | Kiinnitystarvikkeet LB | E | KPL | 3.47 | KPL | 1 | 3.47
S | 1308278 | 6410013082780 | RUUVIKIINNIKE MORITE | 28mm RST 2 RUUVI | S1313B | Kiinnitystarvikkeet Morite LB | E | KPL | 3.47 | KPL | 1 | 3.47
S | 1749658 | 4044773358957 | SULKUTULPPA METALLI SKINDICHT | BL PG16 +O-RENGAS | S1709B | Holkkitiivisteet Skintop LB | V | KPL | 3.47 | KPL | 1 | 3.47
S | 2166134 | 6418677328176 | TIIVISTE IMPRESSIVO | IP44 85MM PEITELEVYYN | S2106A | Uppoas kytkimet ABB Impress LA | V | KPL | 3.47 | KPL | 1 | 3.47
S | 2110876 | 4011334222507 | VIPU S.1 | 5/6+6/4X1 VAL | S2112B | Uppoas kytkimet UTU LB | E | KPL | 3.47 | KPL | 1 | 3.47
S | 4161636 | 5901597201847 | MEKAANINEN LISÄTARVIKE ELIFE | KANNAKE RST UPPO10 | S41430 | Valoprofiilit Elife ELP P0 | V | KPL | 3.47 | KPL | 1 | 3.47
S | 4159140 | 5901597261926 | MEKAANINEN LISÄTARVIKE ELIFE | HÄIKÄISYSUOJA OPAALI 20M VAL | S4143A | Valoprofiilit Elife ELP LA | V | M | 3.47 | M | 1 | 3.47
S | 4753062 | 7333123916532 | VAKIOLAMPPU A-COLLECTION | A60 940 1055LM E27 OP | S47930 | LED-lamput A-collection P0 | E | KPL | 3.47 | KPL | 1 | 3.47
S | 5218645 | 7333106017515 | MIKROKANAVALIITIN HEXATRONIC | SULKULIITIN 16MM, EI MAAHAN | S52200 | Mikrokanavat HEX P0 | E | KPL | 3.47 | KPL | 1 | 3.47
S | 0233385 | 7330000113886 | TELEKAAPELI SISÄ NEXANS | MHS LSZH 10X2X0,5 DCA K1000 | S0244A | Telekaap MHS VMOHBU Nexans LA | V | M | 3.48 | M | 1 | 3.48
S | 0233386 | 7330000113862 | TELEKAAPELI SISÄ NEXANS | MHS LSZH 10X2X0,5 DCA R100 | S0244A | Telekaap MHS VMOHBU Nexans LA | V | M | 3.48 | M | 1 | 3.48
S | 0217602 |  | TELEKAAPELI KANAVA NESTOR | MOHBU-VR 1X4X0,9+0,9 | S0245A | Instrum kaapelit Nestor LA | V | M | 3.48 | M | 1 | 3.48
S | 0472112 | 5413260215438 | KUMIKAAPELI HEDTEC | VSN H07RN-F 2X1,5 K500 | S0412B | Kumikaapelit LB | E | M | 3.48 | M | 1 | 3.48
S | 9811999 | 6438199011547 | RASIAKANSI ABB | PEITEKANSI JAKORAS. HF MU 1KPL | S1195B | Asennus putkitustarv DIY LB | E | KPL | 3.48 | KPL | 1 | 3.48
S | 1445171 | 7321677090211 | PÄÄTYKAPPALE WIBE | PÄÄTESUOJAT. MUOVI 28E | S1411B | Kaapelitiet Wibe LB | E | KPL | 3.48 | KPL | 1 | 3.48
S | 1608182 | 4012591122555 | JAKORASIATARVIKE ENYCASE | DK TS 04. DIN-KISKO | S1607B | Pinta-asennusras Hensel LB | E | KPL | 3.48 | KPL | 1 | 3.48
S | 1963606 | 6410019636062 | PÄÄTYLEVY PHOENIX | D-UKKB 3/5 BU | S1912B | Riviliittim Phoenix Contact LB | E | KPL | 3.48 | KPL | 1 | 3.48
S | 2009219 |  | Entry plate | 2 cables white | S20110 | Pinta-as kyktimet UTU P0 | E | KPL | 3.48 | KPL | 1 | 3.48
S | 2009220 |  | Entry plate | 2 cables gray | S20110 | Pinta-as kyktimet UTU P0 | E | KPL | 3.48 | KPL | 1 | 3.48
S | 3423961 | 6418074034182 | DIN-KISKO FIBOX | ARM 0610 | S3407B | Kotelot Fibox LB | E | KPL | 3.48 | KPL | 1 | 3.48
S | 3414610 |  | LÄPIVIENTI A-COLLECTION | AHTL-50-7 LÄPIVIENTI 50mm REIK | S3417B | multilaipat A-Collection LB | V | KPL | 3.48 | KPL | 1 | 3.48
S | 5001503 | 6410050250968 | KOHOKIINNIKE NEWLEC | KOHOKIINNIKE NEWLEC | S50070 | Linjatarvikkeet ENKO AS P0 | V | KPL | 3.48 | KPL | 1 | 3.48
S | 5214794 | 7333106017423 | MIKROKANAVALIITIN HEXATRONIC | SULKULIITIN 14/10MM SUOJALLA | S52200 | Mikrokanavat HEX P0 | V | KPL | 3.48 | KPL | 1 | 3.48
S | 7268981 | 6410072689814 | HÄNTÄKUITU HJ3W | HÄNTÄKUITU SC/- 1OM3T 1.5M | S7203B | Kuitutuotteet Naficon X LB | V | KPL | 3.48 | KPL | 1 | 3.48
S | 7268993 | 6410072689937 | ADAPTERI HJ3W | LCA/LCA SM DUPLEX ADAPTERI | S7203B | Kuitutuotteet Naficon X LB | V | KPL | 3.48 | KPL | 1 | 3.48
S | 0206334 |  | VALOKUITUKAAPELI SI/UL EUROLAN | UNILT OS2 6X9/125 B2CA | S0211A | Valokuitukaapelit Eurolan LA | E | M | 3.49 | M | 1 | 3.49
S | 0290110 |  | Telecommunications cable air | MU 1X4X0,8 FECU PK500 | S0234B | Instrum kaapelit Prysmian LB | E | M | 3.49 | M | 1 | 3.49
S | 0474566 | 6410004745663 | OHJAUSKAAPELI HELUKABEL | OZ-500 3X1,5 | S0466B | OHJAUSKAAPELIT-HF CABLEX X LB | E | M | 3.49 | M | 1 | 3.49
S | 0475066 | 6410004750667 | KETJUKAAPELI HELUKABEL | SUPERTRONIC-PVC 7X0,34 | S0466B | OHJAUSKAAPELIT-HF CABLEX X LB | E | M | 3.49 | M | 1 | 3.49
S | 0601948 | 6410006019489 | ASENNUSVOIMAKAAPELI PRYSMIAN | MCMK 2X1,5/1,5 ECA R50 | S06170 | Kuparivoimakaap Prysmian P0 | V | M | 3.49 | M | 1 | 3.49
S | 1418222 | 4012196494590 | ASENNUSKANAVA + KANSI OBO | WDK 15040 15x40 RAL9010 VALK | S14060 | Muovikanavat listat OBO P0 | V | M | 3.49 | M | 1 | 3.49
S | 2046482 | 4011395077009 | LINSSI JUSSI | KIRKAS KELLO VIPUUN 1-OSAISIIN | S2004B | Pinta-as kytkimet ABB LB | E | KPL | 3.49 | KPL | 1 | 3.49
S | 3115020 | 5027590058971 | KERAAMIN PUTKISULAKE BUSSMANN | C14G25 14x51 gG-gL 25A 690V | S3101B | Kahvasulakkeet UTU LB | V | KPL | 3.49 | KPL | 1 | 3.49
S | 5218850 | 6410052188504 | MIKROKANAVANIPPU NESTOR | OPTIMUS DB 7 X 7/3,5MM YELLOW | S52220 | Mikrokanavat Nestor X P0 | E | M | 3.49 | M | 1 | 3.49
S | 5218851 | 6410052188511 | MIKROKANAVANIPPU NESTOR | OPTIMUS DB 7 X 7/3,5MM GREEN | S52220 | Mikrokanavat Nestor X P0 | E | M | 3.49 | M | 1 | 3.49
S | 7270037 |  | KORIMUTTERISARJA 220037 | M6 MUTTERI.RUUVI.PRIKKA PK=4 | S7246B | Tietoverkkokaapit Satmatic LB | V | PAK | 3.49 | KPL | 4 | 0.8725
S | 7270197 | 6410072701974 | KAAPPITARVIKE | KAAPELIN KIINNITYSLENKKI 60X60 | S7246B | Tietoverkkokaapit Satmatic LB | V | KPL | 3.49 | KPL | 1 | 3.49
S | 7281202 | 3700575917792 | HÄNTÄKUITU GIGAMEDIA | SC OM3 2M | S9997B | GIGAMEDIA KAIKKI TUOTTEET LB | V | KPL | 3.49 | KPL | 1 | 3.49
S | 0264666 | 5050268192523 | TIETOVERKKOKAAP CAT6 BRANDREX | BR C6F-FTP 2XF/FTP 250MHZ | S0224A | Tietoverkkokaapel Leviton X LA | E | M | 3.5 | M | 1 | 3.5
S | 0264669 | 5050268223326 | TIETOVERKKOKAAP CAT6 BRANDREX | BR C6U-FTP-HF1 2XU/FTP | S0224A | Tietoverkkokaapel Leviton X LA | E | M | 3.5 | M | 1 | 3.5
S | 0428721 | 5420056267359 | PUTKIJOHTO-HF PIPELIFE | 16/ML-HF 3X1,5S CCA R100 | S0419B | Putkijohdot Preflex LB | V | M | 3.5 | M | 1 | 3.5
S | 0443421 | 4044773093780 | OHJAUSKAAPELI LAPP | ÖLFLEX CLASSI 115 CY 3G0,5K500 | S0431B | Ohjauskaap pienet pp Lapp LB | E | M | 3.5 | M | 1 | 3.5
S | 0443422 | 4044773091236 | OHJAUSKAAPELI LAPP | ÖLFLEX CLASSI 115 CY 3X0,5K500 | S0431B | Ohjauskaap pienet pp Lapp LB | E | M | 3.5 | M | 1 | 3.5
S | 0499067 |  | ASENNUSKAAPELI-HF NEWLEC | MMJ-HF 4X1,5S DCA PK250 | S0499A | Asennuskaapelit General LA | V | M | 3.5 | M | 1 | 3.5
S | 0658507 | 6410006585076 | RIIPPUKIERREKAAPELI PRYSMIAN | AMKA 1X16+25 0,6/1KV K2000 | S0621B | Verkonrak AMKA Prysmian LB | E | M | 3.5 | M | 1 | 3.5
S | 1415969 | 4012197373641 | ULKOKULMA OBO | WDK HA25040SW, PVC, MUS | S1406B | Muovikanavat listat OBO LB | V | KPL | 3.5 | KPL | 1 | 3.5
S | 1449111 | 6438377019518 | RUUVISARJA MEKA | RS SSU HDG | S1427B | Kaapelitiet Meka LB | E | KPL | 3.5 | KPL | 1 | 3.5
S | 1449115 | 6438377019556 | RUUVISARJA MEKA | RS KSF HDG | S1427B | Kaapelitiet Meka LB | E | KPL | 3.5 | KPL | 1 | 3.5
S | 1428516 |  | T-KAPPALE MUTLUSAN | ABS 30X16 VAL | S1435B | Asennuskanavat Mutlusan ELP LB | V | KPL | 3.5 | KPL | 1 | 3.5
S | 1914188 | 6410019141887 | KOSKETUSSUOJA OUNEVA | 5x16mm2 VG01-0019 LISÄVARUSTE | S1908B | Sisäjohtoliittimet Ouneva LB | E | KPL | 3.5 | KPL | 1 | 3.5
S | 5202730 | 7393487007413 | KAAPELIKENKÄ ELPRESS | KRT16-5 | S5204B | Kaapelin suoj+liitos Elpre LB | E | KPL | 3.5 | KPL | 1 | 3.5
S | 5202731 | 7393487007420 | KAAPELIKENKÄ ELPRESS | KRT16-6 | S5204B | Kaapelin suoj+liitos Elpre LB | E | KPL | 3.5 | KPL | 1 | 3.5
S | 5202732 | 7393487007437 | KAAPELIKENKÄ ELPRESS | KRT16-8 | S5204B | Kaapelin suoj+liitos Elpre LB | E | KPL | 3.5 | KPL | 1 | 3.5
S | 0241216 | 4065624020168 | TIETOVERKKOKAAPELI-CAT8,2 AFUM | UC COMPACT 22 C8,2 S/FTP 4P HF | S0264B | Tietoverkkokaap Prysmian LB | E | M | 3.51 | M | 1 | 3.51
S | 0241250 | 4065624023213 | TIETOVERKKOKAAPELI-CAT7 AFUME | UC900-HF C-PRO CAT,7 S/FTP 4P | S0264B | Tietoverkkokaap Prysmian LB | E | M | 3.51 | M | 1 | 3.51
S | 0229157 |  | TIETOVERKKOKAAPELI HELUKABEL | TRONIC-CY (LIYCY)3X0,75 16027 | S0266B | TEOL OHJ.KAAPELIT CABLEX X LB | E | M | 3.51 | M | 1 | 3.51
S | 0423922 | 5413260103834 | KUMIKAAPELI EUPEN | H05RR-F 3G1,5 300/500V R100 | S0412B | Kumikaapelit LB | V | M | 3.51 | M | 1 | 3.51
S | 0443435 | 4044773090970 | OHJAUSKAAPELI LAPP | ÖLFLEX CLASSI 115CY 2X0,75K500 | S0431B | Ohjauskaap pienet pp Lapp LB | E | M | 3.51 | M | 1 | 3.51
S | 0410106 | 3427680014498 | KUMIKAAPELI TITANEX | H07RN-F 3G1,5 TITANEX R100 | S0448B | Kumikaapelit Nexans LB | E | M | 3.51 | M | 1 | 3.51
S | 0410108 | 3427680014528 | KUMIKAAPELI TITANEX | H07RN-F 3G1,5 TITANEX T500 | S0448B | Kumikaapelit Nexans LB | E | M | 3.51 | M | 1 | 3.51
S | 1106106 | 7021987950013 | RASIAKANSI INSTALL | JR1, KANSI IP20 VA | S1124B | Putkitustarvikkeet SG LB X | E | KPL | 3.51 | KPL | 1 | 3.51
S | 1324072 | 6416031132261 | KAARIKIINNIKE SORMAT | KP 26 PIENAMALLI KUUMASINKITTY | S13030 | Kiinnitystarvikkeet Sormat P0 | V | KPL | 3.51 | KPL | 1 | 3.51
S | 1446059 | 7321677168248 | VÄLISEINÄ WIBE | VÄLIKAPPALE W39. MUOVI | S1411B | Kaapelitiet Wibe LB | E | KPL | 3.51 | KPL | 1 | 3.51
S | 1455432 | 7321679003707 | PEITELEVY STAGO | 120/72 AL VALKOINEN | S1440B | Johtokanavat Wibe LB | E | KPL | 3.51 | KPL | 1 | 3.51
S | 1455442 | 7321679003691 | PEITELEVY STAGO | 120/72 AL MUSTA | S1440B | Johtokanavat Wibe LB | E | KPL | 3.51 | KPL | 1 | 3.51
S | 1922193 | 4017332072564 | HAAROITIN WAGO | 2006-435 JUMPPERI | S1909B | Riviliittimet Wago LB | E | KPL | 3.51 | KPL | 1 | 3.51
S | 1965631 | 3472591151299 | RIVILIITIN TE/ABB ENTRELEC | 12MM, JOHTO:16MM2, HARMAA | S1924B | RIVILIITIN Entrelec FinnE X LB | V | KPL | 3.51 | KPL | 1 | 3.51
S | 0217364 | 6410002173642 | VALOKUITUKAAP SISÄ/ULKO NESTOR | FZ2RMSU FLEX 1X4XSML+1X4XOM3 | S0212A | Valokuitukaapelit Nestor X LA | V | M | 3.52 | M | 1 | 3.52
S | 0217549 | 6410002175493 | VALOKUITUKAAP SISÄ/ULKO NESTOR | FTMSU CCA 12XG.657.A1 500 M | S0212A | Valokuitukaapelit Nestor X LA | E | M | 3.52 | M | 1 | 3.52
S | 0400563 | 6438176300534 | ASENNUSKAAPELI-HF REKA | HHJ LITEREX C 3G1,5 CCA R100 | S0409B | Asennuskaapelit Reka LB | E | M | 3.52 | M | 1 | 3.52
S | 0400565 | 6438176300558 | ASENNUSKAAPELI-HF REKA | HHJ LITEREX C 3G1,5 CCA K500 | S0409B | Asennuskaapelit Reka LB | E | M | 3.52 | M | 1 | 3.52
S | 0465080 | 5413260462658 | ASENNUSKAAPELI-FRHF EUPEN | FRHF 2X1,5RE 500V K500 | S0460A | Asennuskaapelit FRH Hedtec LA | V | M | 3.52 | M | 1 | 3.52
S | 0474501 |  | OHJAUSKAAPELI HELUKABEL | JB-500 3G1,5 | S0466B | OHJAUSKAAPELIT-HF CABLEX X LB | E | M | 3.52 | M | 1 | 3.52
S | 1452258 | 6410014522582 | KISKOTARVIKE GLOBAL TRAC | XTSA57/8-9DD NIPPELI M10X1 AL | S1415B | Kosketinkisot NOA LB | E | KPL | 3.52 | KPL | 1 | 3.52
S | 1608175 | 4012591122487 | JAKORASIATARVIKE ENYCASE | DK KH 06. KANNAKE | S1607B | Pinta-asennusras Hensel LB | E | KPL | 3.52 | KPL | 1 | 3.52
S | 1970030 | 4008190100032 | RIVILIITIN W-SARJA WDU 6 BL | 1020280000 | S1903B | Riviliittimet Weidmuller LB | V | KPL | 3.52 | KPL | 1 | 3.52
S | 1963529 | 6410019635294 | JOUSILIITIN PHOENIX | ST 2.5 | S1912B | Riviliittim Phoenix Contact LB | V | KPL | 3.52 | KPL | 1 | 3.52
S | 3424006 |  | KANSIRUUVI FIBOX | MB S-20KN | S3407B | Kotelot Fibox LB | E | KPL | 3.52 | KPL | 1 | 3.52
S | 4278577 | 5410288226675 | MEKAANINEN LISÄTARVIKE AL-PROF | 0022667 PÄÄTY 24X9 BL 2KPL | S4112B | Sisävalaisimet Sylvania LB | E | KPL | 3.52 | KPL | 1 | 3.52
S | 5205565 |  | Cable Protection | Clamp 16 mm | S5218B | Kaapelinsuojaus Pmflex LB | E | KPL | 3.52 | KPL | 1 | 3.52
S | 5218616 | 7333106023622 | MIKROKANAVANIPPU HEXATRONIC | DB 2X14/10MM SIGNAALI SIN | S52200 | Mikrokanavat HEX P0 | E | M | 3.52 | M | 1 | 3.52
S | 0423008 | 4018730794423 | ASENNUSKAAPELI-HF W+W | N1XZ1 3X2,5 RE DCA PK250 | S04080 | Asennuskaapelit HF W&W ELP P0 | V | M | 3.53 | M | 1 | 3.53
S | 0408804 | 6410004088043 | PUTKIJOHTO AALTO | 20HF-A ML 3X1.5S DCA R100 | S0420B | Putkijohdot Wirell LB | E | M | 3.53 | M | 1 | 3.53
S | 0421658 |  | ASENNUSJOHTO-HF LTC | MKEM90HF H07Z-K 6,0 VA R100 | S0439B | Asennusjohdot Hedtec LB | E | M | 3.53 | M | 1 | 3.53
S | 0483103 | 5702950286071 | ASENNUSKAAPELI-HF NKT | EXQ XTRA 4G1,5 DCA R100 | S0451B | Asennuskaapelit HF NKT LB | V | M | 3.53 | M | 1 | 3.53
S | 1461137 |  | ASENNUSTARVI ELECTRAPLAN.GB-EG | GTVRT00 VÄLISEINÄ | S1432B | Kanavakalusteet UTU LB | E | KPL | 3.53 | KPL | 1 | 3.53
S | 1933044 | 6438100020095 | LIITINTARVIKE ENSTO CLAMPO PRO | KE64, KE69 -LIITTIMILLE | S1904B | Liittimet Ensto LB | V | KPL | 3.53 | KPL | 1 | 3.53
S | 1934502 | 6418677109027 | RUUVIPISTOLIITIN ENSTONET | 2-NAPAINEN UROS. VALKOINEN | S1904B | Liittimet Ensto LB | V | KPL | 3.53 | KPL | 1 | 3.53
S | 3309391 | 6418677167546 | LUKITUSLAITE ENSTO IS | ST1 JOHDINSUOJAKATKAISIJOILLE | S3305A | Keskukset listarv Ensto LA | V | KPL | 3.53 | KPL | 1 | 3.53
S | 3662060 | 6419410286944 | SULAKESUOJA KATKO | SS 125 DIN KVKE 63-160A | S3604B | Tehokytk -katkais Katko LB | E | KPL | 3.53 | KPL | 1 | 3.53
S | 6001201 |  | Marking tape | 6001201 | S60610 | Merkintätarvikkeet Etra P0 | E | KPL | 3.53 | KPL | 1 | 3.53
S | 6001203 |  | Marking tape | 6001203 | S60610 | Merkintätarvikkeet Etra P0 | E | KPL | 3.53 | KPL | 1 | 3.53
S | 9811015 |  | KOJERASIA ABB | AU3.2P IRTONYSÄRASIA 1kpl | S11950 | Asennus putkitustarv DIY P0 | V | KPL | 3.54 | KPL | 1 | 3.54
S | 1447072 | 6410014470722 | KIINNITYSTARVIKE WIBE | PROFIILIKIINNIKE 37 HDG | S1411B | Kaapelitiet Wibe LB | E | KPL | 3.54 | KPL | 1 | 3.54
S | 1449112 | 6438377019525 | RUUVISARJA MEKA | RS VK2 HDG | S1427B | Kaapelitiet Meka LB | E | KPL | 3.54 | KPL | 1 | 3.54
S | 1749732 | 4044773336351 | PÖLYSUOJA SKINTOP | DV-M50 CR | S1709B | Holkkitiivisteet Skintop LB | V | KPL | 3.54 | KPL | 1 | 3.54
S | 1749905 | 4044773162714 | MONIREIKÄTIIVISTE SKINTOP | DIX-M 50680 NBR M50 6x8 10kpl | S1709B | Holkkitiivisteet Skintop LB | E | KPL | 3.54 | KPL | 1 | 3.54
S | 2113720 |  | SOVITIN ENSTO INTRO | 1OS/2OS-SOVITIN 85/100MM VAL | S2114B | Upot. merkkivalokal. ENSTO LB | E | KPL | 3.54 | KPL | 1 | 3.54
S | 0120205 | 6410001202053 | TERÄSALUMIINIJOHDIN PRYSMIAN | ACSR 54/9 RAVEN K2200 | S0110B | AVOJOHDOT, KÖYDET PRYSMIAN LB | E | M | 3.55 | M | 1 | 3.55
S | 0270875 | 6410002708752 | TIEDONSIIRTOKAAPELI HEDTEC | LIYY 5x0,5 K500 | S0260B | Teollisuuden ohjauskaapelit LB | E | M | 3.55 | M | 1 | 3.55
S | 0483104 | 5702950286095 | ASENNUSKAAPELI-HF NKT | EXQ XTRA 4G1,5 DCA PK300 | S0451B | Asennuskaapelit HF NKT LB | V | M | 3.55 | M | 1 | 3.55
S | 1310205 | 3606486365489 | JOHDINSIDE THORSMAN | 150X3,6MM VALKOINEN 100 KPL | S1395B | Kiinnitystarvikkeet DIY LB | V | PAK | 3.55 | KPL | 100 | 0.0355
S | 1310206 | 3606486365496 | JOHDINSIDE THORSMAN | 150X3,6MM MUSTA 100 KPL | S1395B | Kiinnitystarvikkeet DIY LB | V | PAK | 3.55 | KPL | 100 | 0.0355
S | 1458187 | 3606480683244 | KULMAKAPPALE OPTILINE | OL MINI KULMA 90 1820 HF PV | S1412B | Johtokanavat Schneider LB | V | KPL | 3.55 | KPL | 1 | 3.55
S | 1450663 |  | KISKOTARVIKE GLOBAL TRAC | XTSF40-2 PEITELEVY MUS | S1415B | Kosketinkisot NOA LB | E | KPL | 3.55 | KPL | 1 | 3.55
S | 1450763 | 6410014507633 | KISKOTARVIKE GLOBAL TRAC | XTSF40-3 PEITELEVY VAL | S1415B | Kosketinkisot NOA LB | E | KPL | 3.55 | KPL | 1 | 3.55
S | 1450882 | 6410014508821 | KISKOTARVIKE GLOBAL TRAC | GBF10-2 PEITELEVY MUS | S1415B | Kosketinkisot NOA LB | E | KPL | 3.55 | KPL | 1 | 3.55
S | 1450982 | 6410014509828 | KISKOTARVIKE GLOBAL TRAC | GBF10-3 PEITELEVY VAL | S1415B | Kosketinkisot NOA LB | V | KPL | 3.55 | KPL | 1 | 3.55
S | 1453282 | 6410014532826 | KOSKETINKISKOTARVIKE | XTSF630-1 PEITELEVY HAR | S1415B | Kosketinkisot NOA LB | E | KPL | 3.55 | KPL | 1 | 3.55
S | 1453283 | 6410014532833 | KOSKETINKISKOTARVIKE | XTSF630-2 PEITELEVY MUS | S1415B | Kosketinkisot NOA LB | E | KPL | 3.55 | KPL | 1 | 3.55
S | 1453284 |  | KOSKETINKISKOTARVIKE | XTSF630-3 PEITELEVY VAL | S1415B | Kosketinkisot NOA LB | E | KPL | 3.55 | KPL | 1 | 3.55
S | 1475869 | 4012740017176 | PÄÄTYKAPPALE TEHALIT.ATA | ATA20506 HF ATA20X52 LVA | S1420B | Asennuskanavat osat Tehalit LB | E | KPL | 3.55 | KPL | 1 | 3.55
S | 1475877 |  | External corner tehalit.ATA | ATA12203 HF ATA13x24 white | S1420B | Asennuskanavat osat Tehalit LB | V | KPL | 3.55 | KPL | 1 | 3.55
S | 1725719 | 6416031554261 | KALVOTIIVISTE SORMAT | S-VET 20-26H/38mm RAL7042 IP67 | S1704A | Tiivistystarvikkeet Sormat LA | V | KPL | 3.55 | KPL | 1 | 3.55
S | 1923129 | 4017332999687 | RIVILIITIN WAGO | 2006-1301 10mm 3-NAP | S1909B | Riviliittimet Wago LB | V | KPL | 3.55 | KPL | 1 | 3.55
S | 1923224 | 4017332999694 | RIVILIITIN WAGO | 2006-1304 3-NAP SIN 0.5-6/10mm | S1909B | Riviliittimet Wago LB | V | KPL | 3.55 | KPL | 1 | 3.55
S | 1927474 | 4055143712088 | RIVILIITIN TOP JOB S WAGO | 3-NAP PAINONAPPI 0.5-6 HAR | S1909B | Riviliittimet Wago LB | E | KPL | 3.55 | KPL | 1 | 3.55
S | 1927475 | 4055143712101 | RIVILIITIN TOP JOB S WAGO | 3-NAP PAINONAPPI 0.5-6 SIN | S1909B | Riviliittimet Wago LB | E | KPL | 3.55 | KPL | 1 | 3.55
S | 2618625 | 4015120423093 | TARVIKE BASIC | BASIC 8 LENS MASK | S2648B | Liiketunn, säätimet Esylux LB | E | KPL | 3.55 | KPL | 1 | 3.55
S | 5218676 |  | MIKROKANAVANIPPU HEXATRONIC | DB 4X14/10MM PINKKI 1000M | S52200 | Mikrokanavat HEX P0 | E | M | 3.55 | M | 1 | 3.55
S | 8113012 | 7340074400959 | KIINNIKE NEXANS | DEFROST GUTTER KIINNIKE RÄNNI | S8123B | Sulanapitokaap Axjo Kabel LB | V | KPL | 3.56 | KPL | 1 | 3.56
S | 0264074 | 4065624014747 | TIETOVERKKOKAAPELI-CAT6 AFUMEX | UC400 S23 C6 U/FTP 2X4P HF DCA | S0264B | Tietoverkkokaap Prysmian LB | V | M | 3.56 | M | 1 | 3.56
S | 1440187 | 6410014401870 | ALASOTTOPUTKI PURSO | XYHO ( 19x1.5) 6m | S1417B | Alasottoputki XYHO Purso LB | V | M | 3.56 | M | 1 | 3.56
S | 1428536 |  | T-KAPPALE MUTLUSAN | ABS 60X40 VAL | S1435B | Asennuskanavat Mutlusan ELP LB | V | KPL | 3.56 | KPL | 1 | 3.56
S | 1428537 |  | KULMAKAPPALE MUTLUSAN | ABS 60X40 VAL | S1435B | Asennuskanavat Mutlusan ELP LB | V | KPL | 3.56 | KPL | 1 | 3.56
S | 2166135 | 6418677328183 | TIIVISTE IMPRESSIVO | IP44 100MM PEITELEVYYN | S2106B | Uppoas kytkimet ABB Impress LB | V | KPL | 3.56 | KPL | 1 | 3.56
S | 3115013 | 5027590058995 | KERAAMIN PUTKISULAKE BUSSMANN | C14G4 14x51 gG-gL 4A 690V | S3101B | Kahvasulakkeet UTU LB | E | KPL | 3.56 | KPL | 1 | 3.56
S | 3115016 | 5027590058926 | KERAAMIN PUTKISULAKE BUSSMANN | C14G10 14x51 gG-gL 10A 690V | S3101B | Kahvasulakkeet UTU LB | V | KPL | 3.56 | KPL | 1 | 3.56
S | 3115018 | 5027590058940 | KERAAMIN PUTKISULAKE BUSSMANN | C14G16 14x51 gG-gL 16A 690V | S3101B | Kahvasulakkeet UTU LB | V | KPL | 3.56 | KPL | 1 | 3.56
S | 3115019 | 5027590058964 | KERAAMIN PUTKISULAKE BUSSMANN | C14G20 14x51 gG-gL 20A 690V | S3101B | Kahvasulakkeet UTU LB | E | KPL | 3.56 | KPL | 1 | 3.56
S | 3115022 | 5027590059008 | KERAAMIN PUTKISULAKE BUSSMANN | C14G40 14x51 gG-gL 40A 500V | S3101B | Kahvasulakkeet UTU LB | E | KPL | 3.56 | KPL | 1 | 3.56
S | 6002138 | 04054596606463 | SÄHKÖTEIPPI VINYYLI 3M | TEMFLEX 155 MUSTA 19MMX20M | S6002B | Eristys+koneenkorj.tarv. 3M LB | E | KPL | 3.56 | KPL | 1 | 3.56
S | 7241331 | 7333089008562 | TELERASIA EUROLAN | DATARASIA 45X45 VINO MOSAIC | S7220B | Tietoverkkotuot Eurolan LB | V | KPL | 3.56 | KPL | 1 | 3.56
S | 0213225 | 4044773038620 | TIETOVERKKOKAAPELI LAPP | UNITRONIC LIYY 12X0,25 K500 | S0262B | Teo ohjauskaapelit LAPP LB | E | M | 3.57 | M | 1 | 3.57
S | 0440524 | 7350098732448 | PUTKIJOHTO-HF PMFLEX | 16 MM / ML-HF 3G2,5 / R100 | S04100 | Putkijohdot Pmflex P0 | V | M | 3.57 | M | 1 | 3.57
S | 0444152 | 4044773066906 | OHJAUSKAAPELI LAPP | ÖLFLEX CLASSIC 110 5G1 | S0431B | Ohjauskaap pienet pp Lapp LB | E | M | 3.57 | M | 1 | 3.57
S | 0483105 | 5702950286088 | ASENNUSKAAPELI-HF NKT | EXQ XTRA 4G1,5 DCA QADDY 450 | S0451B | Asennuskaapelit HF NKT LB | E | M | 3.57 | M | 1 | 3.57
S | 1116623 |  | Protective hose's terminal | 166-32700 | S1111B | Suojaletkut Hellermann LB | E | KPL | 3.57 | KPL | 1 | 3.57
S | 9811016 |  | KOJERASIA ABB | AU3.2PP IRTONYSÄRASIA | S1195B | Asennus putkitustarv DIY LB | V | KPL | 3.57 | KPL | 1 | 3.57
S | 1312310 | 3606480214769 | KIILA-ANKKURI WIBE | TEX-C3 M8x50 FZV 100kpl | S1302B | Kiinnitystarv Schneider LB | E | KPL | 3.57 | KPL | 1 | 3.57
S | 1749706 | 4044773334531 | MUUNNOS MUOVI SKINDICHT | A-PG/M PG16/M20 | S1709B | Holkkitiivisteet Skintop LB | V | KPL | 3.57 | KPL | 1 | 3.57
S | 1749857 | 4044773334524 | MUUNNOS MUOVI SKINDICHT | A-PG/M PG16/M25 | S1709B | Holkkitiivisteet Skintop LB | E | KPL | 3.57 | KPL | 1 | 3.57
S | 1749858 | 4044773334517 | MUUNNOS MUOVI SKINDICHT | A-PG/M PG16/M32 | S1709B | Holkkitiivisteet Skintop LB | E | KPL | 3.57 | KPL | 1 | 3.57
S | 1908154 |  | jumper bar, 2pole | 1SNK916302R0000 | S1924B | RIVILIITIN Entrelec FinnE X LB | V | KPL | 3.57 | KPL | 1 | 3.57
S | 1975241 | 4044918311328 | RIVILIITIN 280-SARJA | 4-NAP, 0,08-2,5MM2, HAR | S2715B | Ohjaus säätö Wago LB | V | KPL | 3.57 | KPL | 1 | 3.57
S | 2815951 | 4016779469906 | ASENNUSTARVIKE KNX ABB | KNX-JOHTOSARJA, 270 MM | S2802B | Kiinteistöautom KNX ABB LB | E | KPL | 3.57 | KPL | 1 | 3.57
S | 3605703 |  | MERKINTÄKILPI | ETULEVY A-O-K 8ZM 48X48MM | S3618B | Nokkakytkimet Hedtec LB | E | KPL | 3.57 | KPL | 1 | 3.57
S | 3605704 |  | MERKINTÄKILPI | ETULEVY K-O-A 8ZM 48X48MM | S3618B | Nokkakytkimet Hedtec LB | E | KPL | 3.57 | KPL | 1 | 3.57
S | 3605705 |  | MERKINTÄKILPI | ETULEVY 1-0-2 8ZM 48X48MM | S3618B | Nokkakytkimet Hedtec LB | E | KPL | 3.57 | KPL | 1 | 3.57
S | 3605706 |  | MERKINTÄKILPI | A-0-1/2-1/1 8ZM 48X48 MM | S3618B | Nokkakytkimet Hedtec LB | E | KPL | 3.57 | KPL | 1 | 3.57
S | 4030354 | 4052899167896 | LIITÄNTÄLAITEKOTELO OSRAM | OT CABLE CLAMP E-STYLE | S4005B | Valaisinkomp Ledvance LB | E | KPL | 3.57 | KPL | 1 | 3.57
S | 2971361 | 7330417007396 | KAAPELIMERKKI PK | 2/4 KEL "A" 100 KPL/PSS | S6401A | Työ turva tunnusväl LA | V | PSE | 3.57 | KPL | 100 | 0.0357
S | 2971362 | 7330417007402 | KAAPELIMERKKI PK | 2/4 KEL "B" 100 KPL/PSS | S6401A | Työ turva tunnusväl LA | V | PSE | 3.57 | KPL | 100 | 0.0357
S | 2971363 | 7330417007419 | KAAPELIMERKKI PK | 2/4 KEL "C" 100 KPL/PSS | S6401A | Työ turva tunnusväl LA | V | PSE | 3.57 | KPL | 100 | 0.0357
S | 2971368 | 7330417007464 | KAAPELIMERKKI PK | 2/4 KEL "H" 100 KPL/PSS | S6401A | Työ turva tunnusväl LA | V | PSE | 3.57 | KPL | 100 | 0.0357
S | 2971371 | 7330417007501 | KAAPELIMERKKI PK | 2/4 KEL "K" 100 KPL/PSS | S6401A | Työ turva tunnusväl LA | V | PSE | 3.57 | KPL | 100 | 0.0357
S | 2971373 | 7330417007525 | KAAPELIMERKKI PK | 2/4 KEL "M" 100 KPL/PSS | S6401A | Työ turva tunnusväl LA | V | PSE | 3.57 | KPL | 100 | 0.0357
S | 2971378 | 7330417007570 | KAAPELIMERKKI PK | 2/4 KEL "R" 100 KPL/PSS | S6401A | Työ turva tunnusväl LA | V | PSE | 3.57 | KPL | 100 | 0.0357
S | 2971379 | 7330417007587 | KAAPELIMERKKI PK | 2/4 KEL "S" 100 KPL/PSS | S6401A | Työ turva tunnusväl LA | V | PSE | 3.57 | KPL | 100 | 0.0357
S | 2971398 | 7330417007235 | KAAPELIMERKKI PK | 2/4 KEL "-" 100 KPL/PSS | S6401A | Työ turva tunnusväl LA | V | PSE | 3.57 | KPL | 100 | 0.0357
S | 0270892 |  | AUTOMAATIOKAAPELI VOKA | PROFINET A 2X2XAWG22/1 FC UL | S02470 | Merkinantokaapelit Hedtec P0 | V | M | 3.58 | M | 1 | 3.58
S | 0400584 | 6438176304020 | ASENNUSKAAPELI-HF REKA | HHJ LITEREX C 3G1,5 CCA PK250 | S0409B | Asennuskaapelit Reka LB | E | M | 3.58 | M | 1 | 3.58
S | 1110592 | 3606481456052 | RASIATUKI MULTIFIX | KT70_95_120 KIINNITYSTEIPPI HF | S1107B | Putkitustarv Schneider LB | E | KPL | 3.58 | KPL | 1 | 3.58
S | 1964124 | 6410019641240 | RYHMÄEROTUSLEVY PHOENIX | ATP-UKK 3/5 | S1912B | Riviliittim Phoenix Contact LB | E | KPL | 3.58 | KPL | 1 | 3.58
S | 3444435 | 6418677174704 | KANSIRUUVI ENSTO IS | OLSA42.4 4xOLS42 | S3416B | Kotelot Ensto LB | E | KPL | 3.58 | KPL | 1 | 3.58
S | 5214616 | 7333106021215 | MIKROKANAVANIPPU HEXATRONIC | DB 7X7/3,5MM SININEN | S52200 | Mikrokanavat HEX P0 | E | M | 3.58 | M | 1 | 3.58
S | 5214617 | 7333106021222 | MIKROKANAVANIPPU HEXATRONIC | DB 7X7/3,5MM VALKOINEN | S52200 | Mikrokanavat HEX P0 | E | M | 3.58 | M | 1 | 3.58
S | 5214618 | 7333106021239 | MIKROKANAVANIPPU HEXATRONIC | DB 7X7/3,5MM KELTAINEN | S52200 | Mikrokanavat HEX P0 | E | M | 3.58 | M | 1 | 3.58
S | 5214619 | 7333106017805 | MIKROKANAVANIPPU HEXATRONIC | DB 7X7/3,5MM VIHREÄ | S52200 | Mikrokanavat HEX P0 | E | M | 3.58 | M | 1 | 3.58
S | 6014218 | 5022660176869 | ERISTELETKU HELLERMANNTYTON | PVC 18,0 KEVI 50 M | S6003B | Teipit eristeet Hellermann LB | V | M | 3.59 | M | 1 | 3.59
S | 0229191 |  | TIETOVERKKOKAAPELI HELUKABEL | PAAR-TRONIC-CY 4X2X0,25 21036 | S0266B | TEOL OHJ.KAAPELIT CABLEX X LB | E | M | 3.59 | M | 1 | 3.59
S | 0483006 | 7394479002577 | ASENNUSKAAPELI NKT | MMJ 3x2,5S Eca K6/M500 | S0405B | Asennuskaapelit NKT LB | V | M | 3.59 | M | 1 | 3.59
S | 0270902 | 5413260349867 | INST.KAAPELI-FRHF EUPEN | JE-H FE180 E30 2X2X0,8 K500 | S0460A | Asennuskaapelit FRH Hedtec LA | V | M | 3.59 | M | 1 | 3.59
S | 1100012 | 9010459438164 | ASENNUSPUTKI MUOVI PIPELIFE | JM-HF LF 16MM 750N 3M | S11030 | Muoviputket JM TAM Pipelife P0 | E | M | 3.59 | M | 1 | 3.59
S | 1100026 | 9010459139221 | ASENNUSPUTKI MUOVI PIPELIFE | TAM 25/18,15 PVC 750N 50M | S11030 | Muoviputket JM TAM Pipelife P0 | V | M | 3.59 | M | 1 | 3.59
S | 1308378 | 6410013083787 | RUUVIKIINNIKE MORITE | 28mm RST 2 RUUVI | S1313B | Kiinnitystarvikkeet Morite LB | E | KPL | 3.59 | KPL | 1 | 3.59
S | 1458638 | 3606482220522 | ULKOKULMA OPTILINE | OL MINIKANAVA 1820 ULKOK MUSTA | S1412B | Johtokanavat Schneider LB | E | KPL | 3.59 | KPL | 1 | 3.59
S | 1701827 |  | KALVOTIIVISTE JERIKOM | T-GET M50 26-35 HA RAL7035 | S1705B | Tiivistystarvikkeet Jerikom LB | E | KPL | 3.59 | KPL | 1 | 3.59
S | 1749764 | 4044773158892 | HOLKKITIIVISTE MUOVI SKINTOP | STR-M ISO 25x1.5 RAL7001 IP68 | S1709B | Holkkitiivisteet Skintop LB | E | KPL | 3.59 | KPL | 1 | 3.59
S | 1917865 |  | NOLLAKISKO POLLMANN | 35MM 7X16 SIN DIN KIIN. 63A | S1911B | Liittimet Pollmann LB | V | KPL | 3.59 | KPL | 1 | 3.59
S | 1917869 |  | PE-KISKO POLLMANN | 35MM 7X16 KEVI DIN KIIN. 63A | S1911B | Liittimet Pollmann LB | V | KPL | 3.59 | KPL | 1 | 3.59
S | 4753054 | 7333123916518 | VAKIOLAMPPU A-COLLECTION | A60 940 470LM E27 FIL | S47930 | LED-lamput A-collection P0 | E | KPL | 3.59 | KPL | 1 | 3.59
S | 5206640 | 6410052066406 | JATKOSHOLKKI OUNEVA | JH 35mm2 Cu | S5203B | Kaapelin suoj+liitos Ouneva LB | V | KPL | 3.59 | KPL | 1 | 3.59
S | 0410034 | 5702950275440 | ASENNUSJOHTO LÄMM A-COLLECTION | MK90 H07V2-R 6 MU R100 | S0428A | Asennusjohdot A-collection LA | E | M | 3.6 | M | 1 | 3.6
S | 0410036 | 5702950275457 | ASENNUSJOHTO LÄMM A-COLLECTION | MK90 H07V2-R 6 KEVI R100 | S0428A | Asennusjohdot A-collection LA | E | M | 3.6 | M | 1 | 3.6
S | 1111005 | 6438199008295 | SUOJAPUTKEN KAARI MUOVI ABB | JMKL25. Ø 25 MM HF | S1104A | Asennus putkitustarv ABB LA | V | KPL | 3.6 | KPL | 1 | 3.6
S | 1324074 | 6416031132308 | KAARIKIINNIKE SORMAT | KP 30 PIENAMALLI KUUMASINKITTY | S13030 | Kiinnitystarvikkeet Sormat P0 | V | KPL | 3.6 | KPL | 1 | 3.6
S | 1416016 | 4012196720699 | SISÄKULMA SL-L OBO | 20/70MM VA | S1423B | Asennuskanavat osat Rehau LB | E | KPL | 3.6 | KPL | 1 | 3.6
S | 1416026 | 4012196720804 | ULKOKULMA SL-L OBO | 20/70MM VA | S1423B | Asennuskanavat osat Rehau LB | E | KPL | 3.6 | KPL | 1 | 3.6
S | 1908049 | 3472597050220 | LÄPIVIENTILIITIN TE/ABB ENTREL | SININEN, LEV:5,2MM, JOHTO:2,5M | S1924B | RIVILIITIN Entrelec FinnE X LB | E | KPL | 3.6 | KPL | 1 | 3.6
S | 1965739 | 3472591148251 | EROTUSLEVY TE/ABB ENTRELEC | PÄÄTYEROTUSLEVY, 3MM, M4/0M10/ | S1924B | RIVILIITIN Entrelec FinnE X LB | E | KPL | 3.6 | KPL | 1 | 3.6
S | 1966225 | 3472591169799 | PÄÄTYLEVY TE/ABB ENTRELEC | 3MM, M 6/8.STA | S1924B | RIVILIITIN Entrelec FinnE X LB | E | KPL | 3.6 | KPL | 1 | 3.6
S | 2443429 |  | JATKOPISTORASIA A-COLLECTION | 3-OS MAAD ILMAN KAAPELIA | S24000 | Jatkojohd osat A-Collection P0 | E | KPL | 3.6 | KPL | 1 | 3.6
S | 3115015 | 5027590059039 | KERAAMIN PUTKISULAKE BUSSMANN | C14G8 14x51 gG-gL 8A 690V | S3101B | Kahvasulakkeet UTU LB | E | KPL | 3.6 | KPL | 1 | 3.6
S | 3115017 | 5027590058933 | KERAAMIN PUTKISULAKE BUSSMANN | C14G12 14x51 gG-gL 12A 690V | S3101B | Kahvasulakkeet UTU LB | E | KPL | 3.6 | KPL | 1 | 3.6
S | 3449854 | 6418677199615 | MAADOITUSPUNOS CASEMET | EG200 M6-M6. 2.5mm2 L = 220 | S3426B | Kotelot Casemet LB | E | KPL | 3.6 | KPL | 1 | 3.6
S | 6017820 | 4031026479880 | SÄHKÖTEIPPI VINYYLI HELLERMANN | HTAPE-FLEX15-19mm x20m MUS | S6003B | Teipit eristeet Hellermann LB | V | KPL | 3.6 | KPL | 1 | 3.6
S | 6017821 | 4031026479842 | SÄHKÖTEIPPI VINYYLI HELLERMANN | HTAPE-FLEX15-19mm x20m SIN | S6003B | Teipit eristeet Hellermann LB | V | KPL | 3.6 | KPL | 1 | 3.6
S | 6017822 | 4031026479903 | SÄHKÖTEIPPI VINYYLI HELLERMANN | HTAPE-FLEX15-19mm x20m KEVI | S6003B | Teipit eristeet Hellermann LB | V | KPL | 3.6 | KPL | 1 | 3.6
S | 6017823 | 4031026479910 | SÄHKÖTEIPPI VINYYLI HELLERMANN | HTAPE-FLEX15-19mm x20m RUS | S6003B | Teipit eristeet Hellermann LB | E | KPL | 3.6 | KPL | 1 | 3.6
S | 6017824 | 4031026479927 | SÄHKÖTEIPPI VINYYLI HELLERMANN | HTAPE-FLEX15-19mm x20m HAR | S6003B | Teipit eristeet Hellermann LB | E | KPL | 3.6 | KPL | 1 | 3.6
S | 6017825 | 4031026479873 | SÄHKÖTEIPPI VINYYLI HELLERMANN | HTAPE-FLEX15-19mm x20m VIH | S6003B | Teipit eristeet Hellermann LB | E | KPL | 3.6 | KPL | 1 | 3.6
S | 6017826 | 4031026479859 | SÄHKÖTEIPPI VINYYLI HELLERMANN | HTAPE-FLEX15-19mm x20m PUN | S6003B | Teipit eristeet Hellermann LB | E | KPL | 3.6 | KPL | 1 | 3.6
S | 6017827 | 4031026479866 | SÄHKÖTEIPPI VINYYLI HELLERMANN | HTAPE-FLEX15-19mm x20m KEL | S6003B | Teipit eristeet Hellermann LB | E | KPL | 3.6 | KPL | 1 | 3.6
S | 6017828 | 4031026479897 | SÄHKÖTEIPPI VINYYLI HELLERMANN | HTAPE-FLEX15-19mm x20m VAL | S6003B | Teipit eristeet Hellermann LB | E | KPL | 3.6 | KPL | 1 | 3.6
S | 6017830 | 4031026479934 | SÄHKÖTEIPPI VINYYLI HELLERMANN | HTAPE-FLEX15-19mm x20m VIO | S6003B | Teipit eristeet Hellermann LB | E | KPL | 3.6 | KPL | 1 | 3.6
S | 7247746 | 6410072477466 | KYTKENTÄKAAPELI-CAT6A KERMAN | CAT6A U/UTP KAAPELI 0,5M | S7299B | Tietoverkkotuotteet muut LB | E | KPL | 3.6 | KPL | 1 | 3.6
S | 1730910 | 3606480163739 | KALVOTIIVISTE THORSMAN | TET-M7-10C | S1706A | Tiivistystarv. Schneider LA | V | KPL | 3.61 | KPL | 1 | 3.61
S | 1449355 | 6438377020484 | VALAISINKIINNIKE MEKA | MEK VM PG | S1448A | Valaisinkiskot Meka X LA | V | KPL | 3.61 | KPL | 1 | 3.61
S | 1913051 |  | MAADOITUSLIITIN ABB | AM 11 ILMASTOINTIPUTKELLE | S19020 | Sisäjohtoliittimet ABB P0 | V | KPL | 3.61 | KPL | 1 | 3.61
S | 1901363 |  | PE-KISKO FTG | 35MM 12X16 KEVI DIN KIIN. 63A | S19190 | N- ja PE-kiskot FTG ELP L0 | V | KPL | 3.61 | KPL | 1 | 3.61
S | 2004291 | 7020160956408 | LISÄLIITIN/JATKOLIIT.ELKO RS16 | 16A/250V/JL PA-PISTORASIAAN | S2003B | Pinta-as kytkimet Elko LB | E | KPL | 3.61 | KPL | 1 | 3.61
S | 5200359 | 6410052003593 | KULMAKAAPELIKENKÄ OUNEVA | PKK 10-6-45ast Cu | S5203B | Kaapelin suoj+liitos Ouneva LB | E | KPL | 3.61 | KPL | 1 | 3.61
S | 7550184 | 5707957054289 | ADAPTERI CABELCON | KULMA F-NAARAS / F-UROS | S7505A | Antennituotteet Finnsat LA | V | KPL | 3.61 | KPL | 1 | 3.61
S | 0241231 | 6410002412314 | ANTENNIKAAPELI-HF AFUMEX C-PRO | TELLU-HF C-PRO 13 GREY K1000 | S0233B | Antennikaapelit muut LB | E | M | 3.62 | M | 1 | 3.62
S | 1101003 | 9010459172938 | ASENNUSPUTKI MUOVI PIPELIFE | JM LF 25MM PVC 750N 3M | S11030 | Muoviputket JM TAM Pipelife P0 | V | M | 3.62 | M | 1 | 3.62
S | 1110559 | 3606481456076 | RASIAKANSI MULTIFIX | KK2 HF | S1107B | Putkitustarv Schneider LB | E | KPL | 3.62 | KPL | 1 | 3.62
S | 1110564 | 3606481456120 | KOROTUSRENGAS MULTIFIX | KKR20 6MM HF | S1107B | Putkitustarv Schneider LB | E | KPL | 3.62 | KPL | 1 | 3.62
S | 1317119 | 4012195222798 | RIVIKIINNIKE VBS OBO | 2054 14-48 HARMAA | S1304B | Kiinnitystarvikkeet OBO LB | E | KPL | 3.62 | KPL | 1 | 3.62
S | 1725512 |  | ENLARGER, PLASTIC | SMM PA M 12/M 16, RAL 7035 | S1704B | Tiivistystarvikkeet Sormat LB | E | KPL | 3.62 | KPL | 1 | 3.62
S | 1749945 | 4044773176124 | HOLKKITIIVISTE MUOVI SKINTOP | ST-HF-M16 RAL7035 IP68 | S1709B | Holkkitiivisteet Skintop LB | V | KPL | 3.62 | KPL | 1 | 3.62
S | 1730616 | 6410017306165 | KALVOTIIVISTE SELCAST | 3-1.5 PVC 12-19mm IP44 250kpl | S1713B | Läpivientitiiv Selcast LB | E | KPL | 3.62 | KPL | 1 | 3.62
S | 1730622 | 6410017306226 | KALVOTIIVISTE SELCAST | 3-3 PVC 12-19mm IP44 250kpl | S1713B | Läpivientitiiv Selcast LB | E | KPL | 3.62 | KPL | 1 | 3.62
S | 4713424 | 6435200239716 | LED-LAMPPU AIRAM | P45 830 260lm E14 OP | S4710B | LED-lamput Airam LB | V | KPL | 3.62 | KPL | 1 | 3.62
S | 4741280 | 5410288308616 | PIENKUPULAMPPU SYLVANIA | 2,2W/827 250LM E14 OP | S4740B | LED-lamput Sylvania LB | E | KPL | 3.62 | KPL | 1 | 3.62
S | 4741281 | 5410288308623 | PIENKUPULAMPPU SYLVANIA | 2,2W/827 250LM E27 OP | S4740B | LED-lamput Sylvania LB | E | KPL | 3.62 | KPL | 1 | 3.62
S | 4741288 | 5410288308814 | KYNTTILÄLAMPPU SYLVANIA | 2,2W 827 250LM E14 OP | S4740B | LED-lamput Sylvania LB | E | KPL | 3.62 | KPL | 1 | 3.62
S | 4741289 | 5410288308821 | KYNTTILÄLAMPPU SYLVANIA | 2,2W 840 250LM E14 OP | S4740B | LED-lamput Sylvania LB | E | KPL | 3.62 | KPL | 1 | 3.62
S | 4741290 | 5410288308838 | KYNTTILÄLAMPPU SYLVANIA | 2,2W 865 250LM E14 OP | S4740B | LED-lamput Sylvania LB | E | KPL | 3.62 | KPL | 1 | 3.62
S | 4753020 | 7333123851796 | VAKIOLAMPPU A-COLLECTION | A60 927 1055LM E27 OP | S47930 | LED-lamput A-collection P0 | E | KPL | 3.62 | KPL | 1 | 3.62
S | 7241100 | 7333089005899 | KYTKENTÄKAAPELI-CAT6 | EUROLAN CAT6 UTP LSZH 0.5M | S72200 | Tietoverkkotuot Eurolan P0 | V | KPL | 3.62 | KPL | 1 | 3.62
S | 9573103 |  | TERÄSKÖYSI NEWLEC | FE52 R500 HARUSKÖYSI | S0114B | AVOJOHDOT JA KÖYDET AMO X LB | V | M | 3.63 | M | 1 | 3.63
S | 0217472 | 6410002174724 | VALOKUITUKAAPELI ILMA NESTOR | ADSS 3,0 KN FZORMU-SD 1X12XSML | S0212A | Valokuitukaapelit Nestor X LA | E | M | 3.63 | M | 1 | 3.63
S | 0217475 | 6410002174755 | VALOKUITUKAAP SISÄ/ULKO NESTOR | FTMSU CCA 12XG.657.A1 | S0212A | Valokuitukaapelit Nestor X LA | E | M | 3.63 | M | 1 | 3.63
S | 0217515 | 6410002175158 | VALOKUITUKAAP SISÄ/ULKO NESTOR | FZOMSU-SD MINI 2X12XSML | S0212A | Valokuitukaapelit Nestor X LA | E | M | 3.63 | M | 1 | 3.63
S | 0217529 | 6410002175295 | VALOK.KAAP MIKROPUTKI NESTOR | FZOMU-SD MICRO 4X12XSML FIN | S0212A | Valokuitukaapelit Nestor X LA | V | M | 3.63 | M | 1 | 3.63
S | 0231477 | 6410002314779 | VALOKUITUKAAPELI ILMA DRAKA | FZORMU-SD 2X12XSM ADSS 7KN | S0215A | Valokuitukaapeli Prysmian X LA | E | M | 3.63 | M | 1 | 3.63
S | 0417954 | 6410004179543 | ASENNUSKAAPELI TAIPUISA KAJOTE | MSK H05VV-F 5G0,75 VA R100 | S0416B | Asennuskaapelit Kajote LB | V | M | 3.63 | M | 1 | 3.63
S | 0445600 | 6410004456002 | ASENNUSKAAPELI-FRHF HELKAMA | LIFECORD (L) FRHF 2x1,5 K500 | S0417B | Asennuskaapelit FRH Helkama LB | E | M | 3.63 | M | 1 | 3.63
S | 0629461 | 7394479009941 | KUPARIVOIMAKAAPELI-HF NKT | XCMK-HF 2X1,5/1,5 RE DCA K500 | S06021 | Kuparivoimakaapelit NKT P1 | V | M | 3.63 | M | 1 | 3.63
S | 1472145 | 6410014721459 | KATTOKIINNIKE SKT | VA-KP/Z FE KZNOL | S1416B | Kaapelitiet Suomenkaap. ELP LB | E | KPL | 3.63 | KPL | 1 | 3.63
S | 1428514 |  | SISÄKULMA MUTLUSAN | ABS 30X16 VAL | S1435B | Asennuskanavat Mutlusan ELP LB | V | KPL | 3.63 | KPL | 1 | 3.63
S | 9821018 | 6418677333378 | SOVITIN IMPRESSIVO | 2519-84P 1-OS 100mm VA 1kpl | S2195B | Uppoas kytkimet DIY LB | E | KPL | 3.63 | KPL | 1 | 3.63
S | 0406732 | 6410004067321 | ASENNUSKAAPELI PRYSMIAN | MMJ 4x1,5S Eca R100 | S04270 | Asennuskaapelit Prysmian P0 | V | M | 3.64 | M | 1 | 3.64
S | 0474664 | 6410004746646 | OHJAUSKAAPELI HELUKABEL | Y-CY-OZ 2X0,75 | S0466B | OHJAUSKAAPELIT-HF CABLEX X LB | E | M | 3.64 | M | 1 | 3.64
S | 1476211 | 4012740015042 | JATKOKAPPALE TEHALIT.GBD | GBD500859 HF GBD 56X85 2KPL | S1420B | Asennuskanavat osat Tehalit LB | E | PAK | 3.64 | KPL | 2 | 1.82
S | 1476464 |  | ASENNUSKANAVA TEHALI.LF | LF150150 PVC 15X15X2000 VHA | S1420B | Asennuskanavat osat Tehalit LB | E | M | 3.64 | M | 1 | 3.64
S | 1428031 |  | T-KAPPALE MUTLUSAN | ABS 74X20 VAL | S1435B | Asennuskanavat Mutlusan ELP LB | E | KPL | 3.64 | KPL | 1 | 3.64
S | 1749818 | 4044773336597 | PÖLYSUOJA SKINTOP | SDV-M 20 ATEX CR IP68 | S1709B | Holkkitiivisteet Skintop LB | E | KPL | 3.64 | KPL | 1 | 3.64
S | 1921433 | 4018841002653 | TUPPILOLIITIN FTG | 4-35MM2 LIITIN 10MM CU-KISKO | S1918B | Maadoitustuotteet FTG ELP LB | E | KPL | 3.64 | KPL | 1 | 3.64
S | 8760026 | 7638900083064 | PARISTO ALKALI ENERGIZER | ALKALINE LR1/E90 1 KPL | S8706B | Paristot akut käsival Energ LB | V | KPL | 3.64 | KPL | 1 | 3.64
S | 8760126 | 7638900411515 | PARISTO NAPPI ENERGIZER | LITHIUM CR1025 1 KPL | S8706B | Paristot akut käsival Energ LB | E | KPL | 3.64 | KPL | 1 | 3.64
S | 8760127 | 7638900411508 | PARISTO NAPPI ENERGIZER | LITHIUM CR1216 1 KPL | S8706B | Paristot akut käsival Energ LB | E | KPL | 3.64 | KPL | 1 | 3.64
S | 8760128 | 7638900411522 | PARISTO NAPPI ENERGIZER | LITHIUM CR1220 1 KPL | S8706B | Paristot akut käsival Energ LB | E | KPL | 3.64 | KPL | 1 | 3.64
S | 8760129 | 7638900411560 | PARISTO NAPPI ENERGIZER | LITHIUM BR 1225 1 KPL | S8706B | Paristot akut käsival Energ LB | E | KPL | 3.64 | KPL | 1 | 3.64
S | 8760130 | 7638900411539 | PARISTO NAPPI ENERGIZER | LITHIUM CR1616 1 KPL | S8706B | Paristot akut käsival Energ LB | V | KPL | 3.64 | KPL | 1 | 3.64
S | 8760131 | 7638900411546 | PARISTO NAPPI ENERGIZER | LITHIUM CR1620 1 KPL | S8706B | Paristot akut käsival Energ LB | E | KPL | 3.64 | KPL | 1 | 3.64
S | 8760159 | 7638900107777 | PARISTO NAPPI ENERGIZER | ENR SILVER OXIDE 377/376 1 KPL | S8706B | Paristot akut käsival Energ LB | E | KPL | 3.64 | KPL | 1 | 3.64
S | 0213259 | 4044773036411 | TIETOVERKKOKAAPELI LAPP | UNITRONIC LIYY 7X0,5 K500 | S0262B | Teo ohjauskaapelit LAPP LB | E | M | 3.65 | M | 1 | 3.65
S | 0417940 | 6410004179406 | ASENNUSKAAPELI TAIPUISA KAJOTE | MSK H05VV-F 3G1,5 VA R100 | S0416B | Asennuskaapelit Kajote LB | E | M | 3.65 | M | 1 | 3.65
S | 1115708 |  | SUOJALETKULIITIN MUOVI PMA | BVND-M120GT M12.NW10.IP66.MUS | S1114B | Suojaletkut SKS LB | E | KPL | 3.65 | KPL | 1 | 3.65
S | 1115710 |  | SUOJALETKULIITIN MUOVI PMA | BVND-M160GT M16.NW10.IP66.MUS | S1114B | Suojaletkut SKS LB | E | KPL | 3.65 | KPL | 1 | 3.65
S | 1115711 |  | SUOJALETKULIITIN MUOVI PMA | BVND-M162GT M16.NW12.IP66.MUS | S1114B | Suojaletkut SKS LB | E | KPL | 3.65 | KPL | 1 | 3.65
S | 1115723 | 7630030213595 | SUOJALETKULIITIN MUOVI PMA | BVND-P090GT-11 PK9.NW10.IP66 | S1114B | Suojaletkut SKS LB | E | KPL | 3.65 | KPL | 1 | 3.65
S | 1115724 |  | SUOJALETKULIITIN MUOVI PMA | BVND-P112GT-11 PK11.NW12.IP66 | S1114B | Suojaletkut SKS LB | E | KPL | 3.65 | KPL | 1 | 3.65
S | 1115725 |  | SUOJALETKULIITIN MUOVI PMA | BVND-P132GT-11 PK13.NW12.IP66 | S1114B | Suojaletkut SKS LB | E | KPL | 3.65 | KPL | 1 | 3.65
S | 1318933 | 4710007510407 | JOHDINSIDE A-COLLECTION | 150x3,5 MU UV 100kpl | S1300A | Johdinsiteet A-collection LA | V | PAK | 3.65 | KPL | 100 | 0.0365
S | 2407732 |  | Gasket | MEMBRANE GLAND 2E GREY | S2496B | Pinta pr Legrand Plexo LB | E | KPL | 3.65 | KPL | 1 | 3.65
S | 3118598 | 3838895779230 | KOSKETUSSUOJA ETI | PZP PT 00-3 | S31060 | Kahvasu ja -tarv ETI ELP P0 | V | KPL | 3.65 | KPL | 1 | 3.65
S | 5203657 | 7393487008229 | JATKOSHOLKKI ELPRESS | KST16 | S5204B | Kaapelin suoj+liitos Elpre LB | E | KPL | 3.65 | KPL | 1 | 3.65
S | 9587903 |  | KYLLÄSTETTY PUU | KYLLÄSTETTY 50X100X500MM | S54010 | A-Collection jakokaapit X P0 | V | KPL | 3.65 | KPL | 1 | 3.65
S | 0213336 | 4044773037722 | TIETOVERKKOKAAPELI LAPP | UNITRONIC LIYCY 5X0,34 K500 | S0262B | Teo ohjauskaapelit LAPP LB | E | M | 3.66 | M | 1 | 3.66
S | 1116624 |  | Protective hose's terminal | 166-32701 | S1111B | Suojaletkut Hellermann LB | E | KPL | 3.66 | KPL | 1 | 3.66
S | 1324614 | 6416031133145 | KAARIKIINNIKE SORMAT | KR 14, ESISINKITTY | S13030 | Kiinnitystarvikkeet Sormat P0 | V | KPL | 3.66 | KPL | 1 | 3.66
S | 1420637 |  | PEITESÄLETARVIKE DUCTEL | TBE3 PEITESÄLEEN KIINNIKE | S1414B | Alumiinikanavat Ductel LB | V | KPL | 3.66 | KPL | 1 | 3.66
S | 1402520 |  | JOHDOTUSKOURU ECABL E/4 SERIES | E25 PVC 15x40 2m PAK 72m | S1422B | Johdotuskourut Canalplast LB | E | M | 3.66 | M | 1 | 3.66
S | 1975025 | 4008190403676 | PÄÄTYLEVY WEIDMÜLLER | AP DK5 PA BE | S1903A | Riviliittimet Weidmuller LA | E | KPL | 3.66 | KPL | 1 | 3.66
S | 1963616 | 6410019636161 | RYHMÄEROTUSLEVY PHOENIX | ATP-UKKB 3 | S1912B | Riviliittim Phoenix Contact LB | E | KPL | 3.66 | KPL | 1 | 3.66
S | 1964102 | 6410019641028 | VÄLILEVY PHOENIX | DG-UKKB 3 | S1912B | Riviliittim Phoenix Contact LB | E | KPL | 3.66 | KPL | 1 | 3.66
S | 1965583 | 3472591996357 | PÄÄTYLEVY TE/ABB ENTRELEC | 1,5MM, MUSTA, | S1924B | RIVILIITIN Entrelec FinnE X LB | E | KPL | 3.66 | KPL | 1 | 3.66
S | 2321470 | 3389110102246 | ADAPTERI HARMONY | ZB5AZ31 | S2302B | Erikoiskytkimet Schneider LB | E | KPL | 3.66 | KPL | 1 | 3.66
S | 3259499 | 4016779420006 | KOSKETUSSUOJA S200 | SZ-BSK 5 OSAA KELT PS-KISKOILL | S3214B | Stotz tarvikkeet ABB LB | V | KPL | 3.66 | KPL | 1 | 3.66
S | 5200318 | 6410052003180 | KULMAKAAPELIKENKÄ OUNEVA | PKK 10-5-90ast Cu | S5203B | Kaapelin suoj+liitos Ouneva LB | E | KPL | 3.66 | KPL | 1 | 3.66
S | 5200319 | 6410052003197 | KULMAKAAPELIKENKÄ OUNEVA | PKK 10-6-90ast Cu | S5203B | Kaapelin suoj+liitos Ouneva LB | E | KPL | 3.66 | KPL | 1 | 3.66
S | 6428212 |  | TARRANUMERO ST | MUSTA -1- 100mm | S6409A | Merkintätarv Turvakauppa LA | V | KPL | 3.66 | KPL | 1 | 3.66
S | 7284151 | 6410072841519 | HÄNTÄKUITU NESTOR | SC-SMT 2 M HÄNTÄKUITU | S7202B | Kuitutuotteet Nestor X LB | V | KPL | 3.66 | KPL | 1 | 3.66
S | 7284153 | 6410072841533 | HÄNTÄKUITU NESTOR | LC-SMT 2 M HÄNTÄKUITU | S7202B | Kuitutuotteet Nestor X LB | V | KPL | 3.66 | KPL | 1 | 3.66
S | 7268983 | 6410072689838 | HÄNTÄKUITU HJ3W | HÄNTÄKUITU LC/- 1GKT 1.5M | S7203B | Kuitutuotteet Naficon X LB | E | KPL | 3.66 | KPL | 1 | 3.66
S | 7269006 | 6410072690063 | ADAPTERI HJ3W | LC/LC OM3 DUPLEX ADAPTERI | S7203B | Kuitutuotteet Naficon X LB | E | KPL | 3.66 | KPL | 1 | 3.66
S | 7267128 | 6418296001825 | HÄNTÄKUITU FINNSAT | SM/OS2 SC 2M Ø 0.9MM 9/1250M | S7242A | Tietoverkkotuott. muut LA | E | KPL | 3.66 | KPL | 1 | 3.66
S | 0423046 |  | ASENNUSKAAPELI W+W | MMJ 3X2,5 300/500V ECA R25 | S0406B | Asennuskaapelit W&W ELP LB | E | M | 3.67 | M | 1 | 3.67
S | 0420212 | 6410004202128 | ASENNUSKAAPELI-FRHF PRYSMIAN | FIRETUF FRHF 2x1,5 K500 | S0436B | Asennuskaapelit FRHF Prysm LB | V | M | 3.67 | M | 1 | 3.67
S | 1333116 | 4040918000095 | KAARIKIINNIKE PUK | K16AC Ø12-16/HMAX=46MM FE | S1301B | Kiinnitystarvikkeet LB | E | KPL | 3.67 | KPL | 1 | 3.67
S | 1333316 | 4040918031891 | KAARIKIINNIKE PUK | K16U Ø12-16/HMAX=46MM FE | S1301B | Kiinnitystarvikkeet LB | E | KPL | 3.67 | KPL | 1 | 3.67
S | 1467178 | 7394333146065 | KIINNITYSTARVIKE MP-BOLAGEN | MP-706E Holkkikiin E M8x50 mm | S1401B | Kaapelitiet MP LB | E | PAK | 3.67 | KPL | 10 | 0.367
S | 1749709 | 4044773178715 | MUUNNOS METALLI SKINDICHT | MA-PG/M PG11/M20 | S1709B | Holkkitiivisteet Skintop LB | E | KPL | 3.67 | KPL | 1 | 3.67
S | 1970138 | 4008190075866 | RINNANLIITÄNTÄ WQV 6/2 | 1052360000 | S1903B | Riviliittimet Weidmuller LB | V | KPL | 3.67 | KPL | 1 | 3.67
S | 1939519 | 4050821028321 | PISTOLIITIN WINSTA DALI | 2-NAP UROSLIITIN DALI,SIN | S1906B | Sisäjohtoliittimet Wago LB | V | KPL | 3.67 | KPL | 1 | 3.67
S | 1976050 | 4017332551182 | KISKONKANNAKE WAGO | WAGO 777-305 | S1906B | Sisäjohtoliittimet Wago LB | V | KPL | 3.67 | KPL | 1 | 3.67
S | 1722327 | 6418074035592 | KALVOTIIVISTE FIBOX | FEM-C 10-14/PG 16 23.5mm M23 | S3407B | Kotelot Fibox LB | E | KPL | 3.67 | KPL | 1 | 3.67
S | 1722328 | 6418074035608 | KALVOTIIVISTE FIBOX | FEM-C 11-17 REIKÄ 25.5mm M25 | S3407B | Kotelot Fibox LB | E | KPL | 3.67 | KPL | 1 | 3.67
S | 6415053 | 06430054121057 | MERKINTÄTARRA NORMIOPASTE | TAKAJÄNNITETTÄ MUISTA SYÖTTÖPI | S64130 | Merkintätarvik. Normiopaste P0 | V | KPL | 3.67 | KPL | 1 | 3.67
S | 6415274 | 6430054120449 | MERKINTÄKILPI NORMIOPASTE | TAKAJÄNNITETTÄ MUISTA SYÖTTÖPI | S64130 | Merkintätarvik. Normiopaste P0 | V | KPL | 3.67 | KPL | 1 | 3.67
S | 6415276 | 6430054120463 | MERKINTÄKILPI NORMIOPASTE | VARO RINNAKKAISSYÖTTÖÄ | S64130 | Merkintätarvik. Normiopaste P0 | V | KPL | 3.67 | KPL | 1 | 3.67
S | 8760022 | 7638900295641 | PARISTO ALKALI ENERGIZER | ALKALINE A23/E23A 12V 2-PAK | S8706A | Paristot akut käsival Energ LA | V | PAK | 3.67 | KPL | 2 | 1.835
S | 1156008 | 4012196332281 | PUTKENPÄÄTE MUOVI VBS OBO | M40 HF PE HAR HALKAISTAVA | S1109B | Asennus putkitustarv OBO LB | E | KPL | 3.68 | KPL | 1 | 3.68
S | 0206124 | 7333089009378 | VALOKAAPELI SISÄ/ULKO EUROLAN | 4OS2 + 8OM3 DCA ORANS K500 | S0211A | Valokuitukaapelit Eurolan LA | V | M | 3.68 | M | 1 | 3.68
S | 0229124 |  | TIETOVERKKOKAAPELI HELUKABEL | TRONIC-CY (LIYCY)6X0,34 20085 | S0266B | TEOL OHJ.KAAPELIT CABLEX X LB | E | M | 3.68 | M | 1 | 3.68
S | 0423013 | 4018730794416 | ASENNUSKAAPELI-HF W+W | N1XZ1 5X1,5 RE DCA PK250 | S04080 | Asennuskaapelit HF W&W ELP P0 | V | M | 3.68 | M | 1 | 3.68
S | 0449830 | 4056155098207 | ASENNUSJOHTO-HF LAPP | H1Z2Z2-K OPT 6 PUN SOLAR K500 | S0440A | Asennusjohdot < 16 LAPP LA | E | M | 3.68 | M | 1 | 3.68
S | 0449831 | 4056155097903 | ASENNUSJOHTO-HF LAPP | H1Z2Z2-K OPT 6 MUS SOLAR K500 | S0440A | Asennusjohdot < 16 LAPP LA | E | M | 3.68 | M | 1 | 3.68
S | 1130161 | 6410011301616 | LÄPIVIENTIHOLKKI ABB | AJ 10.25 MUOVIPUTKELLE | S1104B | Asennus putkitustarv ABB LB | V | KPL | 3.68 | KPL | 1 | 3.68
S | 1150407 | 3606480164071 | KOJERASIA MULTIFIX | JR00 HF SÄÄD.KOROTUSRENGAS | S11071 | Putkitustarv Schneider P1 | V | KPL | 3.68 | KPL | 1 | 3.68
S | 1156027 | 4012196332397 | PUTKENPÄÄTE MUOVI VBS OBO | M40 SW HF PE MU HALKAISTAVA | S1109B | Asennus putkitustarv OBO LB | E | KPL | 3.68 | KPL | 1 | 3.68
S | 1415984 | 4012196991921 | ADAPTERI KTS | 165 MBG HGRM, PP | S1404B | Kaapelitiet OBO LB | E | KPL | 3.68 | KPL | 1 | 3.68
S | 1461477 | 4012740011686 | ASENNUSKANAVA TEHALIT.LF | LF20020 PVC 20X19X2000 LVA | S1420B | Asennuskanavat osat Tehalit LB | E | M | 3.68 | M | 1 | 3.68
S | 1449704 | 6438377023065 | KIINNITYSTARVIKE MEKA | JM M10 EG | S1427B | Kaapelitiet Meka LB | E | KPL | 3.68 | KPL | 1 | 3.68
S | 2712720 | 4013614528606 | TARVIKE ABB | MODUULI CR-P/M, +/- SUOJA | S2703B | Ohjaus säätö ABB LB | E | KPL | 3.68 | KPL | 1 | 3.68
S | 1923249 | 4044918311250 | RIVILIITIN 280-SARJA | 4-NAP, 0,08-2,5MM2, KEL | S2715B | Ohjaus säätö Wago LB | E | KPL | 3.68 | KPL | 1 | 3.68
S | 1923257 | 4044918311441 | RIVILIITIN 280-SARJA | 4-NAP, 0,08-2,5MM2, ORA | S2715B | Ohjaus säätö Wago LB | E | KPL | 3.68 | KPL | 1 | 3.68
S | 1923259 | 4044918311229 | RIVILIITIN 280-SARJA | 4-NAP, 0,08-2,5MM2, MUS | S2715B | Ohjaus säätö Wago LB | E | KPL | 3.68 | KPL | 1 | 3.68
S | 1975243 | 4044918311427 | RIVILIITIN 280-SARJA | 4-NAP, 0,08-2,5MM2, SIN | S2715B | Ohjaus säätö Wago LB | E | KPL | 3.68 | KPL | 1 | 3.68
S | 3013049 | 3250614124006 | TULPPASULAKE HAGER | LE1402 D01/E14 GG 2A 400V | S3007B | Sulakkeet Eaton LB | E | KPL | 3.68 | KPL | 1 | 3.68
S | 3013050 | 3250614124013 | TULPPASULAKE HAGER | LE1404 D01/E14 GG 4A 400V | S3007B | Sulakkeet Eaton LB | E | KPL | 3.68 | KPL | 1 | 3.68
S | 3013051 | 3250614124020 | TULPPASULAKE HAGER | LE1406 D01/E14 GG 6A 400V | S3007B | Sulakkeet Eaton LB | E | KPL | 3.68 | KPL | 1 | 3.68
S | 3013052 | 3250614124037 | TULPPASULAKE HAGER | LE1410 D01/E14 GG 10A 400V | S3007B | Sulakkeet Eaton LB | E | KPL | 3.68 | KPL | 1 | 3.68
S | 3013053 | 3250614124044 | TULPPASULAKE HAGER | LE1416 D01/E14 GG 16A 400V | S3007B | Sulakkeet Eaton LB | E | KPL | 3.68 | KPL | 1 | 3.68
S | 3013054 | 3250614124051 | TULPPASULAKE HAGER | LE1820 D02/E18 GG 20A 400V | S3007B | Sulakkeet Eaton LB | E | KPL | 3.68 | KPL | 1 | 3.68
S | 3013055 | 3250614124068 | TULPPASULAKE HAGER | LE1825 D02/E18 GG 25A 400V | S3007B | Sulakkeet Eaton LB | E | KPL | 3.68 | KPL | 1 | 3.68
S | 3423930 | 6418074034137 | DIN-KISKO FIBOX | TRM 0507 | S3407B | Kotelot Fibox LB | E | KPL | 3.68 | KPL | 1 | 3.68
S | 7281109 | 3700575963324 | KYTKENTÄKAAPELI-CAT6 GIGAMEDIA | U/UTP HF VA 0,5M | S9997B | GIGAMEDIA KAIKKI TUOTTEET LB | V | KPL | 3.68 | KPL | 1 | 3.68
S | 0229076 |  | TIETOVERKKOKAAPELI HELUKABEL | TRONIC (LIYY) 8X0,5 18091 | S0266B | TEOL OHJ.KAAPELIT CABLEX X LB | E | M | 3.69 | M | 1 | 3.69
S | 0403163 |  | ASENNUSJOHTO PRYSMIAN | MKEM90 6 MU Eca R100 | S0426B | As johdot ML MK MKEM Prysm LB | V | M | 3.69 | M | 1 | 3.69
S | 0403167 |  | ASENNUSJOHTO PRYSMIAN | MKEM90 6 SI Eca R100 | S0426B | As johdot ML MK MKEM Prysm LB | V | M | 3.69 | M | 1 | 3.69
S | 0403168 |  | ASENNUSJOHTO PRYSMIAN | MKEM90 6 KEVI Eca R100 | S0426B | As johdot ML MK MKEM Prysm LB | V | M | 3.69 | M | 1 | 3.69
S | 1156056 |  | T-unit | 3000 TMS M32 RW | S1109B | Asennus putkitustarv OBO LB | E | KPL | 3.69 | KPL | 1 | 3.69
S | 1152302 | 6438199008752 | RASIAKANSI ABB | AK1.1 JAKORASIA PEITEKANSI MUS | S1118A | Valaisinpistotulpat ABB LA | V | KPL | 3.69 | KPL | 1 | 3.69
S | 1446530 | 7321677290468 | JATKOKAPPALE WIBE | KANNATIN/JATKO W7-70 VALKOINEN | S1411B | Kaapelitiet Wibe LB | E | KPL | 3.69 | KPL | 1 | 3.69
S | 1428515 |  | ULKOKULMA MUTLUSAN | ABS 30X16 VAL | S1435B | Asennuskanavat Mutlusan ELP LB | V | KPL | 3.69 | KPL | 1 | 3.69
S | 1428565 |  | PÄÄTYKAPPALE MUTLUSAN | ABS 80X60 VAL | S1435B | Asennuskanavat Mutlusan ELP LB | V | KPL | 3.69 | KPL | 1 | 3.69
S | 1725150 |  | VASTAMUTTERI MUOVI SORMAT | VMM PA M50 VAALEANHARMAA | S1704B | Tiivistystarvikkeet Sormat LB | V | KPL | 3.69 | KPL | 1 | 3.69
S | 1749908 | 4044774451558 | MONIREIKÄTIIVISTE SKINTOP | DIX-M 32 FIELD BUS M32 50kpl | S1709B | Holkkitiivisteet Skintop LB | E | KPL | 3.69 | KPL | 1 | 3.69
S | 1901361 |  | NOLLAKISKO FTG | 35MM 15X16 SIN DIN KIIN. 63A | S19190 | N- ja PE-kiskot FTG ELP L0 | V | KPL | 3.69 | KPL | 1 | 3.69
S | 2321744 | 3389110768121 | PAINIKETARVIKE HARMONY | ZB6Y009 | S2302B | Erikoiskytkimet Schneider LB | E | KPL | 3.69 | KPL | 1 | 3.69
S | 0206171 | 7333089005394 | VALOKAAPELI SISÄ/ULKO EUROLAN | 6OM3 CCA AQUA | S0211A | Valokuitukaapelit Eurolan LA | V | M | 3.7 | M | 1 | 3.7
S | 0217101 | 6410002171013 | VALOKUITUKAAPELI MAA NESTOR | FYOVD2PMU 12XSML | S0212A | Valokuitukaapelit Nestor X LA | V | M | 3.7 | M | 1 | 3.7
S | 0241921 | 6410002419214 | INSTRUMENTOINTIKAAP-HF AFUMEX | JAMAK-C-HF C-PRO2X(2+1)X0,5 K6 | S02340 | Instrum kaapelit Prysmian P0 | V | M | 3.7 | M | 1 | 3.7
S | 0406822 | 6410004068229 | ASENNUSKAAPELI REKA | MMJ 3x1,5N Eca R100 | S0409A | Asennuskaapelit Reka LA | V | M | 3.7 | M | 1 | 3.7
S | 0401617 | 6430010758785 | ASENNUSKAAPELI-HF PRYSMIAN | AFUX-HF C-PRO 3X1,5N PK300 | S0435B | Asennuskaapelit HF Prysmian LB | E | M | 3.7 | M | 1 | 3.7
S | 1318934 | 4710007510421 | JOHDINSIDE A-COLLECTION | 150x3,5 VA 100kpl | S1300B | Johdinsiteet A-collection LB | V | PAK | 3.7 | KPL | 100 | 0.037
S | 1428562 |  | JATKOKAPPALE MUTLUSAN | ABS 80X60 VAL | S1435B | Asennuskanavat Mutlusan ELP LB | E | KPL | 3.7 | KPL | 1 | 3.7
S | 5214733 | 7333106006588 | MIKROKANAVA HEXATRONIC | SISÄKÄYTTÖÖN 12/10MM | S52200 | Mikrokanavat HEX P0 | V | M | 3.7 | M | 1 | 3.7
S | 6002135 | 04054596610125 | SÄHKÖTEIPPI VINYYLI 3M | TEMFLEX 155 HARMAA 19MMX20M | S6002B | Eristys+koneenkorj.tarv. 3M LB | E | KPL | 3.7 | KPL | 1 | 3.7
S | 6002136 | 04054596610187 | SÄHKÖTEIPPI VINYYLI 3M | TEMFLEX 155 PUNAINEN 19MMX20M | S6002B | Eristys+koneenkorj.tarv. 3M LB | E | KPL | 3.7 | KPL | 1 | 3.7
S | 6002137 | 04054596610224 | SÄHKÖTEIPPI VINYYLI 3M | TEMFLEX 155 VALKOINEN 19MMX20M | S6002B | Eristys+koneenkorj.tarv. 3M LB | E | KPL | 3.7 | KPL | 1 | 3.7
S | 6002139 | 04054596606500 | SÄHKÖTEIPPI VINYYLI 3M | TEMFLEX 155 SININEN 19MMX20M | S6002B | Eristys+koneenkorj.tarv. 3M LB | E | KPL | 3.7 | KPL | 1 | 3.7
S | 6002140 | 04054596606562 | SÄHKÖTEIPPI VINYYLI 3M | TEMFLEX 155 RUSKEA 19MMX20M | S6002B | Eristys+koneenkorj.tarv. 3M LB | E | KPL | 3.7 | KPL | 1 | 3.7
S | 6002141 |  | SÄHKÖTEIPPI VINYYLI 3M | TEMFLEX 155 VIHREÄ 19MMX20M | S6002B | Eristys+koneenkorj.tarv. 3M LB | E | KPL | 3.7 | KPL | 1 | 3.7
S | 6002142 |  | SÄHKÖTEIPPI VINYYLI 3M | TEMFLEX 155 KELTAINEN 19MMX20M | S6002B | Eristys+koneenkorj.tarv. 3M LB | E | KPL | 3.7 | KPL | 1 | 3.7
S | 6002154 | 04054596657670 | SÄHKÖTEIPPI VINYYLI 3M | TEMFLEX 155 KE/VI 19MMX20M | S6002B | Eristys+koneenkorj.tarv. 3M LB | E | KPL | 3.7 | KPL | 1 | 3.7
S | 7268987 | 6410072689876 | ADAPTERI HJ3W | LC/LC SM DUPLEX ADAPTERI | S7203B | Kuitutuotteet Naficon X LB | V | KPL | 3.7 | KPL | 1 | 3.7
S | 7246131 | 3700575966936 | PINTARASIA GIGAMEDIA | 2XRJ45 KEYSTONE MU | S9997B | GIGAMEDIA KAIKKI TUOTTEET LB | V | KPL | 3.7 | KPL | 1 | 3.7
S | 7281167 | 3700575938995 | PINTARASIA GIGAMEDIA | 2XRJ45 KEYSTONE | S9997B | GIGAMEDIA KAIKKI TUOTTEET LB | V | KPL | 3.7 | KPL | 1 | 3.7
S | 9872311 |  | PINTARASIA GIGAMEDIA | 2XRJ45 KEYSTONE | S9997B | GIGAMEDIA KAIKKI TUOTTEET LB | V | KPL | 3.7 | KPL | 1 | 3.7
S | 0623213 | 7330000203242 | KUPARIVOIMAKAAPELI-HF NEXANS | MXQ/IFXI EASY 1KV 3G1,5 R50 | S0604A | Kuparivoimakaapelit Nexans LA | E | M | 3.71 | M | 1 | 3.71
S | 0623215 | 7330000203266 | KUPARIVOIMAKAAPELI-HF NEXANS | MXQ/IFXI EASY 1KV 3G1,5 T500 | S0604A | Kuparivoimakaapelit Nexans LA | E | M | 3.71 | M | 1 | 3.71
S | 0602122 | 6410006021222 | ASENNUSVOIMAKAAPELI PRYSMIAN | MCMK 2x1,5/1,5 Eca K1000 | S0617B | Kuparivoimakaap Prysmian LB | V | M | 3.71 | M | 1 | 3.71
S | 1105424 | 6416773041135 | SUOJALETKU MUOVI TOPPCOVER | 16 TOPPCOVER KEVI 50M | S1127B | SUOJALETKUT TOPPI LB | V | M | 3.71 | M | 1 | 3.71
S | 1450883 |  | KISKOTARVIKE GLOBAL TRAC | GBF30-2 PEITELEVY MUS | S1415B | Kosketinkisot NOA LB | E | KPL | 3.71 | KPL | 1 | 3.71
S | 1450983 |  | KISKOTARVIKE GLOBAL TRAC | GBF30-3 PEITELEVY VAL | S1415B | Kosketinkisot NOA LB | E | KPL | 3.71 | KPL | 1 | 3.71
S | 1975824 | 4044918271097 | KYTKENTÄSILTA WAGO | 780-458 | S1909B | Riviliittimet Wago LB | E | KPL | 3.71 | KPL | 1 | 3.71
S | 1963846 | 6410019638462 | LIITIN PHOENIX | QTC 1.5 BU | S1912B | Riviliittim Phoenix Contact LB | E | KPL | 3.71 | KPL | 1 | 3.71
S | 1964346 | 6410019643466 | LIITIN PHOENIX | QTC 1.5 | S1912B | Riviliittim Phoenix Contact LB | E | KPL | 3.71 | KPL | 1 | 3.71
S | 5202733 | 7393487007444 | KAAPELIKENKÄ ELPRESS | KRT16-10 | S5204B | Kaapelin suoj+liitos Elpre LB | E | KPL | 3.71 | KPL | 1 | 3.71
S | 0206316 |  | VALOKUITUKAAPELI SI/UL EUROLAN | UNILT OM3 4X50/125 B2CA | S0211A | Valokuitukaapelit Eurolan LA | E | M | 3.72 | M | 1 | 3.72
S | 0213314 | 4044773038767 | TIETOVERKKOKAAPELI LAPP | UNITRONIC LIYCY 6X0,25 K500 | S0262B | Teo ohjauskaapelit LAPP LB | E | M | 3.72 | M | 1 | 3.72
S | 0229104 |  | TIETOVERKKOKAAPELI HELUKABEL | TRONIC-CY (LIYCY)8X0,25 20034 | S0266B | TEOL OHJ.KAAPELIT CABLEX X LB | E | M | 3.72 | M | 1 | 3.72
S | 0483015 | 7394479002669 | ASENNUSKAAPELI NKT | MMJ 5x1,5S Eca K6/M500 | S0405B | Asennuskaapelit NKT LB | V | M | 3.72 | M | 1 | 3.72
S | 0474538 | 6410004745380 | OHJAUSKAAPELI HELUKABEL | JZ-500 5G1 | S0466B | OHJAUSKAAPELIT-HF CABLEX X LB | E | M | 3.72 | M | 1 | 3.72
S | 0475094 | 6410004750940 | KETJUKAAPELI HELUKABEL | SUPERTR,-C-PVC 4X0,34 | S0466B | OHJAUSKAAPELIT-HF CABLEX X LB | E | M | 3.72 | M | 1 | 3.72
S | 0475341 |  | OHJAUSKAAPELI HELUKABEL | JZ-500 MUSTA 7G0,75 10352 | S0466B | OHJAUSKAAPELIT-HF CABLEX X LB | E | M | 3.72 | M | 1 | 3.72
S | 1312203 | 3606480214400 | BETONIRUUVI KUUSIO WIBE | MMS-S 10x60 FZS 50kpl | S1302B | Kiinnitystarv Schneider LB | E | KPL | 3.72 | KPL | 1 | 3.72
S | 1312216 | 3606480214530 | BETONIRUUVI KUUSIO WIBE | MMS-S 10x60 FZV C4 50kpl | S1302B | Kiinnitystarv Schneider LB | E | KPL | 3.72 | KPL | 1 | 3.72
S | 1312303 | 3606480214691 | KIILA-ANKKURI WIBE | TEX-C2 M8x95 FZB 50kpl | S1302B | Kiinnitystarv Schneider LB | E | KPL | 3.72 | KPL | 1 | 3.72
S | 1309357 |  | SIDONTASPIRAALI ELEMATIC | PE HF 18-120mm VÄRITÖN 25m | S1314B | Kiinnitystarv Elematic LB | V | M | 3.72 | M | 1 | 3.72
S | 1418138 | 4012196796939 | TASOKULMA LFS | WDK HF40040RW, PVC, VAL | S1406B | Muovikanavat listat OBO LB | E | KPL | 3.72 | KPL | 1 | 3.72
S | 1418196 | 4012196642373 | ASENNUSKANAVA LFS | WDK15015BR, 15X15X2000 PVC RUS | S1406B | Muovikanavat listat OBO LB | E | M | 3.72 | M | 1 | 3.72
S | 1443279 | 3606480574849 | JATKOKAPPALE WIBE | JATKO 21 PIKA. ZINK+ | S1411B | Kaapelitiet Wibe LB | V | KPL | 3.72 | KPL | 1 | 3.72
S | 4110372 | 6420611175289 | MEKAANINEN LISÄTARV CARIITTI | LAAJENNUSHOLKKI M5/M8 | S4105B | Sisävalaisimet Cariitti LB | E | KPL | 3.72 | KPL | 1 | 3.72
S | 4131214 | 6410041312149 | MEKAANINEN LISÄTARV CARIITTI | PURISTETTAVA HOLKKI M8 | S4105B | Sisävalaisimet Cariitti LB | E | KPL | 3.72 | KPL | 1 | 3.72
S | 4209197 | 6420611173384 | MEKAANINEN LISÄTARV CARIITTI | PURISTETTAVA HOLKKI M5 | S4105B | Sisävalaisimet Cariitti LB | E | KPL | 3.72 | KPL | 1 | 3.72
S | 0605862 | 6410006058624 | LAIVAKAAPELI-FRHF 1KV PRYSMIAN | LSM-FRHF 3G2,5 1KV | S9996B | Telakkatuotteet Simo X LB | V | M | 3.72 | M | 1 | 3.72
S | 0217380 | 6410002173802 | VALOKUITUKAAPELI MAA NESTOR | FZ4RMU FLEX 3,5 KN 2X12XSML | S0212A | Valokuitukaapelit Nestor X LA | V | M | 3.73 | M | 1 | 3.73
S | 0217391 | 6410002173918 | VALOKUITUKAAPELI MAA NESTOR | FZVD2PMU 1,2 FLEX 2X12XSML | S0212A | Valokuitukaapelit Nestor X LA | E | M | 3.73 | M | 1 | 3.73
S | 0271730 | 3606481320377 | TIETOVERKKOKAAPELI ACTASSI | CAT6A F/FTP 4P CCA 500M X | S0221B | Tietoverkkokaapelit Actassi LB | E | M | 3.73 | M | 1 | 3.73
S | 0244411 | 5050268279705 | VALOK.KAAP SISÄ/ULKO BRANDREX | SISÄ/ULKO 12 OM3 | S0225A | Valokuitukaapelit Leviton X LA | V | M | 3.73 | M | 1 | 3.73
S | 0245111 | 5702661502408 | ANTENNIMAAKAAPELI TRIAX | RG11 PLUS PE 10,25MM FCA K500 | S0230A | Antennikaapelit Triax LA | V | M | 3.73 | M | 1 | 3.73
S | 0213210 | 4044773040272 | TIETOVERKKOKAAPELI LAPP | UNITRONIC LIYY 20X0,14 K500 | S0262B | Teo ohjauskaapelit LAPP LB | E | M | 3.73 | M | 1 | 3.73
S | 0410840 |  | ASENNUSJOHTO LÄMM KAJOTE | MKEM 90C 6 KEVI R100 ECA | S0416B | Asennuskaapelit Kajote LB | E | M | 3.73 | M | 1 | 3.73
S | 0413069 | 6430065755081 | ASENNUSKAAPELI-HF PRYSMIAN | ACEFLEX-HF DCA 3G1,5 1KV K500 | S0427B | Asennuskaapelit Prysmian LB | E | M | 3.73 | M | 1 | 3.73
S | 0421539 |  | ASENNUSJOHTO-HF HEDTEC | MKEM-HF H07Z1-K 6 CCA KEV K500 | S0439B | Asennusjohdot Hedtec LB | V | M | 3.73 | M | 1 | 3.73
S | 0467731 | 6410004677315 | ASENNUSKAAPELI GAMAKABEL | H05VV-F (MSK) 4X1,0 VA K500 | S0439B | Asennusjohdot Hedtec LB | V | M | 3.73 | M | 1 | 3.73
S | 1113159 | 7332367950005 | ASENNUSPUTKI MUOVI XFLEX | TAM-HF 40 SPEED 750N / R25 | S1108A | Muoviputket JM TAM Pmflex LA | V | M | 3.73 | M | 1 | 3.73
S | 1923269 | 4017332076371 | OIKOSULKUSILTA WAGO | 2016-403 | S1909B | Riviliittimet Wago LB | E | KPL | 3.73 | KPL | 1 | 3.73
S | 1963791 | 6410019637915 | PISTOSILTA PHOENIX | FBS 5-5 | S1912B | Riviliittim Phoenix Contact LB | V | KPL | 3.73 | KPL | 1 | 3.73
S | 2166154 | 6418677328190 | TIIVISTE IMPRESSIVO | 1/3-OS VIPURUNKO RUUVIKIIN | S2106B | Uppoas kytkimet ABB Impress LB | V | KPL | 3.73 | KPL | 1 | 3.73
S | 2166155 | 6418677328206 | TIIVISTE IMPRESSIVO | 2-OS VIPURUNKO RUUVIKIIN | S2106B | Uppoas kytkimet ABB Impress LB | V | KPL | 3.73 | KPL | 1 | 3.73
S | 5218918 |  | PÄÄTETUPPILO NESTOR | SUOJATULPPA 30-38MM | S52220 | Mikrokanavat Nestor X P0 | V | KPL | 3.73 | KPL | 1 | 3.73
S | 7205877 | 6410072058771 | LIITIN-CAT6A APS | KEYSTONE RJ45 UTP CAT6A | S7299B | Tietoverkkotuotteet muut LB | V | KPL | 3.73 | KPL | 1 | 3.73
S | 0213271 | 4044773035582 | TIETOVERKKOKAAPELI LAPP | UNITRONIC LIYY 5X0,75 K500 | S0262B | Teo ohjauskaapelit LAPP LB | E | M | 3.74 | M | 1 | 3.74
S | 0415840 | 7330000120020 | ASENNUSJOHTO LÄMM NEXANS | MKEM90 H07V2-K 6 KEVI PK100 | S0403B | Asen johdot MK MKEM Nexans LB | E | M | 3.74 | M | 1 | 3.74
S | 0415841 | 7330000119987 | ASENNUSJOHTO LÄMM NEXANS | MKEM90 H07V2-K 6 MUSTA PK100 | S0403B | Asen johdot MK MKEM Nexans LB | E | M | 3.74 | M | 1 | 3.74
S | 0421654 |  | ASENNUSJOHTO-HF LTC | MKEM90HF H07Z-K 6,0 RU R100 | S0439B | Asennusjohdot Hedtec LB | E | M | 3.74 | M | 1 | 3.74
S | 0421655 |  | ASENNUSJOHTO-HF LTC | MKEM90HF H07Z-K 6,0 MU R100 | S0439B | Asennusjohdot Hedtec LB | V | M | 3.74 | M | 1 | 3.74
S | 0421656 |  | ASENNUSJOHTO-HF LTC | MKEM90HF H07Z-K 6,0 VASI R100 | S0439B | Asennusjohdot Hedtec LB | V | M | 3.74 | M | 1 | 3.74
S | 0421657 |  | ASENNUSJOHTO-HF LTC | MKEM90HF H07Z-K 6,0 KEVI R100 | S0439B | Asennusjohdot Hedtec LB | V | M | 3.74 | M | 1 | 3.74
S | 0437011 |  | KETJUKAAPELI | EFK 310Y 2x0,75 K500 | S0454B | Teo ketjukaapelit Hedtec LB | E | M | 3.74 | M | 1 | 3.74
S | 0474561 | 4060892047985 | OHJAUSKAAPELI-HF HELUKABEL | JZ-500 HMH 3G1,5 | S0466B | OHJAUSKAAPELIT-HF CABLEX X LB | V | M | 3.74 | M | 1 | 3.74
S | 0474792 | 6410004747926 | KETJUKAAPELI HELUKABEL | OZ-HF 2X1,5 | S0466B | OHJAUSKAAPELIT-HF CABLEX X LB | E | M | 3.74 | M | 1 | 3.74
S | 0475360 |  | OHJAUSKAAPELI HELUKABEL | JZ-500-C MUSTA 3G0,75 10943 | S0466B | OHJAUSKAAPELIT-HF CABLEX X LB | E | M | 3.74 | M | 1 | 3.74
S | 1102403 | 5708525386726 | JÄYKKÄ MUOVIPUTKI 2.5m WAVIN | JM 32 ( 25m / 875m) | S11020 | Muoviputket JM TAM Wavin P0 | V | M | 3.74 | M | 1 | 3.74
S | 1467784 | 7394333152363 | BETONIRUUVI E 7.5X70 MM | MP-891E | S1401B | Kaapelitiet MP LB | E | PSS | 3.74 | KPL | 50 | 0.0748
S | 1475952 | 4012740993326 | JATKOKAPPALE ECOLINE | GV080 PEITEL. GR80XX LVA | S1432B | Kanavakalusteet UTU LB | E | KPL | 3.74 | KPL | 1 | 3.74
S | 1725163 |  | VASTAMUTTERI MUOVI SORMAT | VMM PA M63 VAALEANHARMAA | S1704B | Tiivistystarvikkeet Sormat LB | V | KPL | 3.74 | KPL | 1 | 3.74
S | 1934702 | 6418677113840 | RUUVIPISTOLIITIN ENSTONET | 2-NAPAINEN UROS. MUSTA | S1904B | Liittimet Ensto LB | E | KPL | 3.74 | KPL | 1 | 3.74
S | 1927328 | 4050821541929 | PISTOLIITIN WINSTA MIDI WAGO | 770-292 2-NAP UROS PINKKI | S1906A | Sisäjohtoliittimet Wago LA | V | KPL | 3.74 | KPL | 1 | 3.74
S | 2113701 | 6418677337789 | PEITELEVY ENSTO INTRO | 1OS/IP21/85MM VAL | S2114A | Upot. merkkivalokal. ENSTO LA | V | KPL | 3.74 | KPL | 1 | 3.74
S | 2113711 | 6418677337888 | PEITELEVY ENSTO INTRO | 1OS/IP21/100MM VAL | S2114B | Upot. merkkivalokal. ENSTO LB | V | KPL | 3.74 | KPL | 1 | 3.74
S | 3423964 | 6418074034212 | DIN-KISKO FIBOX | ARM 0813 | S3407B | Kotelot Fibox LB | E | KPL | 3.74 | KPL | 1 | 3.74
S | 4753010 | 7333123851697 | VAKIOLAMPPU A-COLLECTION | A60 927 470LM E27 FIL | S47930 | LED-lamput A-collection P0 | E | KPL | 3.74 | KPL | 1 | 3.74
S | 4753039 | 7333123852014 | VAKIOLAMPPU A-COLLECTION | A60 930 470LM E27 FIL | S47930 | LED-lamput A-collection P0 | E | KPL | 3.74 | KPL | 1 | 3.74
S | 0213293 | 4044773039931 | TIETOVERKKOKAAPELI LAPP | UNITRONIC LIYCY 10X0,14 K500 | S0262B | Teo ohjauskaapelit LAPP LB | E | M | 3.75 | M | 1 | 3.75
S | 0483100 | 5702950286033 | ASENNUSKAAPELI-HF NKT | EXQ XTRA 3G2,5 DCA R50 | S04511 | Asennuskaapelit HF NKT P1 | V | M | 3.75 | M | 1 | 3.75
S | 0629462 | 7394479009958 | KUPARIVOIMAKAAPELI-HF NKT | XCMK-HF 2X1,5/1,5 RE DCA PK200 | S06021 | Kuparivoimakaapelit NKT P1 | V | M | 3.75 | M | 1 | 3.75
S | 0629463 | 7394479009965 | KUPARIVOIMAKAAPELI-HF NKT | XCMK-HF 2X1,5/1,5 RE DCA R100 | S06021 | Kuparivoimakaapelit NKT P1 | V | M | 3.75 | M | 1 | 3.75
S | 0629464 | 7394479009972 | KUPARIVOIMAKAAPELI-HF NKT | XCMK-HF 2X1,5/1,5 RE DCA R50 | S06021 | Kuparivoimakaapelit NKT P1 | V | M | 3.75 | M | 1 | 3.75
S | 1426562 | 4012196717156 | SISÄKULMA MKS OBO | 16/38MM VA | S1423B | Asennuskanavat osat Rehau LB | E | KPL | 3.75 | KPL | 1 | 3.75
S | 1426567 | 4012196717651 | ULKOKULMA MKS OBO | 16/38MM VA | S1423B | Asennuskanavat osat Rehau LB | E | KPL | 3.75 | KPL | 1 | 3.75
S | 1426572 | 4012196717699 | TASOKULMA MKS OBO | 16/38MM VA | S1423B | Asennuskanavat osat Rehau LB | E | KPL | 3.75 | KPL | 1 | 3.75
S | 1923430 | 4017332753876 | PISTOLIITINTARVIKE WINSTA MIDI | VEDONPOISTOKOTELO,3-NAP MUS | S1906B | Sisäjohtoliittimet Wago LB | V | KPL | 3.75 | KPL | 1 | 3.75
S | 1923432 | 4017332753883 | PISTOLIITINTARVIKE WINSTA MIDI | VEDONPOISTOKOTELO 3-NAP VAL | S1906B | Sisäjohtoliittimet Wago LB | E | KPL | 3.75 | KPL | 1 | 3.75
S | 1927353 | 4045454662684 | MAADOITUSLIITIN WINSTA MIDI | MAADOITUSLEVY ARMEERAUKSELLE | S1906B | Sisäjohtoliittimet Wago LB | V | KPL | 3.75 | KPL | 1 | 3.75
S | 1964266 | 6410019642667 | LIITIN PHOENIX | ST 1.5-TWIN | S1912B | Riviliittim Phoenix Contact LB | E | KPL | 3.75 | KPL | 1 | 3.75
S | 9584204 |  | LUKITUSRUUVI M12 PHOENIX | PROT-M12 | S1912B | Riviliittim Phoenix Contact LB | E | KPL | 3.75 | KPL | 1 | 3.75
S | 2335700 | 4015082164218 | PAINIKE-/MERKKIVALOKILPI RMQ-T | M22-XD-S MUSTA | S2305B | Erikoiskytkimet Eaton LB | V | KPL | 3.75 | KPL | 1 | 3.75
S | 2335701 | 4015082164225 | PAINIKE-/MERKKIVALOKILPI RMQ-T | M22-XD-W VALKOINEN | S2305B | Erikoiskytkimet Eaton LB | E | KPL | 3.75 | KPL | 1 | 3.75
S | 2335702 | 4015082164232 | PAINIKE-/MERKKIVALOKILPI RMQ-T | M22-XD-R PUNAINEN | S2305B | Erikoiskytkimet Eaton LB | E | KPL | 3.75 | KPL | 1 | 3.75
S | 2335703 | 4015082164249 | PAINIKE-/MERKKIVALOKILPI RMQ-T | M22-XD-G VIHREÄ | S2305B | Erikoiskytkimet Eaton LB | E | KPL | 3.75 | KPL | 1 | 3.75
S | 2335704 | 4015082164256 | PAINIKE-/MERKKIVALOKILPI RMQ-T | M22-XD-Y KELTAINEN | S2305B | Erikoiskytkimet Eaton LB | E | KPL | 3.75 | KPL | 1 | 3.75
S | 2335705 | 4015082164263 | PAINIKE-/MERKKIVALOKILPI RMQ-T | M22-XD-B SININEN | S2305B | Erikoiskytkimet Eaton LB | E | KPL | 3.75 | KPL | 1 | 3.75
S | 2335800 | 4015082164355 | PAINIKE-/MERKKIVALOKILPI RMQ-T | M22-XDP-S MUSTA | S2305B | Erikoiskytkimet Eaton LB | E | KPL | 3.75 | KPL | 1 | 3.75
S | 2335801 | 4015082164362 | PAINIKE-/MERKKIVALOKILPI RMQ-T | M22-XDP-W VALKOINEN | S2305B | Erikoiskytkimet Eaton LB | E | KPL | 3.75 | KPL | 1 | 3.75
S | 2335802 | 4015082164379 | PAINIKE-/MERKKIVALOKILPI RMQ-T | M22-XDP-R PUNAINEN | S2305B | Erikoiskytkimet Eaton LB | E | KPL | 3.75 | KPL | 1 | 3.75
S | 2335803 | 4015082164386 | PAINIKE-/MERKKIVALOKILPI RMQ-T | M22-XDP-G VIHREÄ | S2305B | Erikoiskytkimet Eaton LB | E | KPL | 3.75 | KPL | 1 | 3.75
S | 2335804 | 4015082164393 | PAINIKE-/MERKKIVALOKILPI RMQ-T | M22-XDP-Y KELTAINEN | S2305B | Erikoiskytkimet Eaton LB | E | KPL | 3.75 | KPL | 1 | 3.75
S | 2335900 | 4015082164539 | LINSSI RMQ-TITAN | M22-XL-W VALKOINEN | S2305B | Erikoiskytkimet Eaton LB | E | KPL | 3.75 | KPL | 1 | 3.75
S | 2335901 | 4015082164546 | LINSSI RMQ-TITAN | M22-XL-R PUNAINEN | S2305B | Erikoiskytkimet Eaton LB | E | KPL | 3.75 | KPL | 1 | 3.75
S | 2335902 | 4015082164553 | LINSSI RMQ-TITAN | M22-XL-G VIHREÄ | S2305B | Erikoiskytkimet Eaton LB | E | KPL | 3.75 | KPL | 1 | 3.75
S | 2335903 | 4015082164560 | LINSSI RMQ-TITAN | M22-XL-Y KELTAINEN | S2305B | Erikoiskytkimet Eaton LB | E | KPL | 3.75 | KPL | 1 | 3.75
S | 2335904 | 4015082164577 | LINSSI RMQ-TITAN | M22-XL-B SININEN | S2305B | Erikoiskytkimet Eaton LB | E | KPL | 3.75 | KPL | 1 | 3.75
S | 2336000 | 4015082164416 | KILPI RMQ-TITAN | M22-XDL-W VALKOINEN | S2305B | Erikoiskytkimet Eaton LB | E | KPL | 3.75 | KPL | 1 | 3.75
S | 2336001 | 4015082164423 | KILPI RMQ-TITAN | M22-XDL-R PUNAINEN | S2305B | Erikoiskytkimet Eaton LB | E | KPL | 3.75 | KPL | 1 | 3.75
S | 2336002 | 4015082164430 | KILPI RMQ-TITAN | M22-XDL-G VIHREÄ | S2305B | Erikoiskytkimet Eaton LB | E | KPL | 3.75 | KPL | 1 | 3.75
S | 2336003 | 4015082164447 | KILPI RMQ-TITAN | M22-XDL-Y KELTAINEN | S2305B | Erikoiskytkimet Eaton LB | E | KPL | 3.75 | KPL | 1 | 3.75
S | 2336004 | 4015082164454 | KILPI RMQ-TITAN | M22-XDL-B SININEN | S2305B | Erikoiskytkimet Eaton LB | E | KPL | 3.75 | KPL | 1 | 3.75
S | 5203624 | 7393487018617 | KAAPELIKENKÄ ELPRESS | B35-6R | S5204B | Kaapelin suoj+liitos Elpre LB | E | KPL | 3.75 | KPL | 1 | 3.75
S | 5812508 | 4025221238090 | TUKIERISTIN PE | 1.0/1.2kV 40mm M8 | S5806B | Sähkönjakelukojeet Pollmann LB | V | KPL | 3.75 | KPL | 1 | 3.75
S | 6428255 | 6420611526142 | TYÖKALUTARVIKE VSS | TEIPPI 50MM/60M RUSKEA | S6421B | VSS-tuotteet LB | E | KPL | 3.75 | KPL | 1 | 3.75
S | 7273187 | 6430078840903 | ADAPTERI LA-FIBER | LC, OM3 MM, DX, AQUA | S7242A | Tietoverkkotuott. muut LA | V | KPL | 3.75 | KPL | 1 | 3.75
S | 7273189 | 6430078840927 | ADAPTERI LA-FIBER | LC, OM4 MM, DX, VIOLET | S7242A | Tietoverkkotuott. muut LA | V | KPL | 3.75 | KPL | 1 | 3.75
S | 7552747 | 8424450040713 | SUODIN TELEVES | DC-EROTIN F-LIITTIMILLÄ | S7505A | Antennituotteet Finnsat LA | E | KPL | 3.75 | KPL | 1 | 3.75
S | 0428724 | 5420056267373 | PUTKIJOHTO-HF PIPELIFE | 20/ML-HF 3X1,5S CCA R100 | S0419B | Putkijohdot Preflex LB | V | M | 3.76 | M | 1 | 3.76
S | 0403396 | 6410004033968 | ASENNUSJOHTO-HF PRYSMIAN | MK-HF C-PRO 6 KEVI CCA R100 | S04260 | As johdot ML MK MKEM Prysm P0 | V | M | 3.76 | M | 1 | 3.76
S | 0403398 | 6410004033982 | ASENNUSJOHTO-HF PRYSMIAN | MK-HF C-PRO 6 MU CCA R100 | S04260 | As johdot ML MK MKEM Prysm P0 | E | M | 3.76 | M | 1 | 3.76
S | 1115712 |  | SUOJALETKULIITIN MUOVI PMA | BVND-M202GT M20.NW12.IP66.MUS | S1114B | Suojaletkut SKS LB | E | KPL | 3.76 | KPL | 1 | 3.76
S | 1199065 | 9010459546517 | ASENNUSPUTKI MUOVI NEWLEC | JM HF 25 3M | S11250 | MUOVIPUTKET JM TAM NEWLEC X P0 | V | M | 3.76 | M | 1 | 3.76
S | 1402512 |  | JOHDOTUSKOURU ECABL E/4 SERIES | E164 PVC 25x30 2m PAK 80m | S1422B | Johdotuskourut Canalplast LB | E | M | 3.76 | M | 1 | 3.76
S | 1923215 | 4017332999403 | OIKOSULKUSILTA | JUMPPERI, 8-OS, IN 25 A | S1909B | Riviliittimet Wago LB | V | KPL | 3.76 | KPL | 1 | 3.76
S | T00066 |  | MAALAUS ALASOTTOPUTKI 6900MM | RAL9005QN | S9901B | Tuotanto Pistorasiapyl. ELP LB | V | KPL | 3.76 | KPL | 1 | 3.76
S | 0423047 |  | ASENNUSKAAPELI W+W | MMJ 5X1,5 300/500V ECA R25 | S0406B | Asennuskaapelit W&W ELP LB | E | M | 3.77 | M | 1 | 3.77
S | 0421712 | 6410004217122 | KUMIKAAPELI TRIFLEX PLUS | H07RN-F 3G1,5 HF K500 | S0412B | Kumikaapelit LB | E | M | 3.77 | M | 1 | 3.77
S | 0421659 |  | ASENNUSJOHTO-HF LTC | MKEM90HF H07Z-K 6,0 HA R100 | S0439B | Asennusjohdot Hedtec LB | E | M | 3.77 | M | 1 | 3.77
S | 0483101 | 5702950286064 | ASENNUSKAAPELI-HF NKT | EXQ XTRA 3G2,5 DCA PK250 | S04511 | Asennuskaapelit HF NKT P1 | V | M | 3.77 | M | 1 | 3.77
S | 0422509 |  | ASENNUSKAAPELI TT CABLES | MMJ/PFXP/EKK 3G2,5 R50 | S04610 | Asennuskaapelit TT X P0 | E | M | 3.77 | M | 1 | 3.77
S | 0422510 |  | ASENNUSKAAPELI TT CABLES | MMJ 3G2,5S R100 | S04610 | Asennuskaapelit TT X P0 | V | M | 3.77 | M | 1 | 3.77
S | 0422512 |  | ASENNUSKAAPELI TT CABLES | MMJ 3G2,5S K500 | S04610 | Asennuskaapelit TT X P0 | V | M | 3.77 | M | 1 | 3.77
S | 0602112 | 6410006021123 | ASENNUSVOIMAKAAPELI PRYSMIAN | MCMK 2x1,5/1,5 Eca R100 | S0617B | Kuparivoimakaap Prysmian LB | V | M | 3.77 | M | 1 | 3.77
S | 1475958 | 6410014759582 | ASENNUSKANAVA MINI-SNAP | M1647 PVC 6.5X6X2000 TAR LVA | S1402B | Pistorasiapylväät Ensto LB | V | M | 3.77 | M | 1 | 3.77
S | 1475959 | 6410014759599 | ASENNUSKANAVA MINI-SNAP | M1673 PVC 8X8X2000 TAR LVA | S1402B | Pistorasiapylväät Ensto LB | V | M | 3.77 | M | 1 | 3.77
S | 9819120 |  | PERUSLIITIN WAGO | 280-916 2-JOHDIN LIITIN | S1909B | Riviliittimet Wago LB | E | KPL | 3.77 | KPL | 1 | 3.77
S | 1901376 | 4018841005036 | LIITINTARVIKE FTG | 1P PIIKKI 6-25MM2 AL/CU ERIST. | S19190 | N- ja PE-kiskot FTG ELP L0 | E | KPL | 3.77 | KPL | 1 | 3.77
S | 2104616 | 7020161500020 | PEITELEVY ELKO ONE | 2-KEHYS VAL | S2103A | Uppoas kytkimet Elko LA | V | KPL | 3.77 | KPL | 1 | 3.77
S | 4713900 | 6435200284815 | PIENKUPULAMPPU AIRAM | P45 840 280LM E27 OP | S4710B | LED-lamput Airam LB | E | KPL | 3.77 | KPL | 1 | 3.77
S | 5206530 |  | JATKOHYLSY ELPRESS | KSF16 TIN CU 16 | S5204B | Kaapelin suoj+liitos Elpre LB | V | KPL | 3.77 | KPL | 1 | 3.77
S | 0270537 | 6410002705379 | TIEDONSIIRTOKAAPELI HEDTEC | LIYCY 7x0,25 K500 | S0260B | Teollisuuden ohjauskaapelit LB | E | M | 3.78 | M | 1 | 3.78
S | 0213356 | 4044773036817 | TIETOVERKKOKAAPELI LAPP | UNITRONIC LIYCY 3X0,5 K500 | S0262B | Teo ohjauskaapelit LAPP LB | E | M | 3.78 | M | 1 | 3.78
S | 0229080 |  | TIETOVERKKOKAAPELI HELUKABEL | TRONIC (LIYY) 3X1,5 18113 | S0266B | TEOL OHJ.KAAPELIT CABLEX X LB | E | M | 3.78 | M | 1 | 3.78
S | 0440537 |  | PUTKIJOHTO-HF XFLEXWIRE | 20 MM / ML 3G2,5 / R100 | S0410B | Putkijohdot Pmflex LB | V | M | 3.78 | M | 1 | 3.78
S | 0422122 |  | KUMIKAAPELI HEDTEC | H07RN-F 3G1,5 ECA R100 | S0412B | Kumikaapelit LB | V | M | 3.78 | M | 1 | 3.78
S | 0422704 | 5413260228254 | POLYURETAANIKAAPELI EUPEN | H05BQ-F 4G0,75 OR K500 | S0412B | Kumikaapelit LB | V | M | 3.78 | M | 1 | 3.78
S | 1156064 | 4012196868568 | T-KAPPALE MUOVI VBS | 3000 TMS M32 LGR | S1109B | Asennus putkitustarv OBO LB | E | KPL | 3.78 | KPL | 1 | 3.78
S | 1476219 |  | Coupling piece | GBD501009 HF GBD 54x105 2pc | S1420B | Asennuskanavat osat Tehalit LB | E | PAK | 3.78 | KPL | 2 | 1.89
S | 1476411 |  | End plate Tehalit LF | LF200206 HF LF20x19 black | S1420B | Asennuskanavat osat Tehalit LB | E | KPL | 3.78 | KPL | 1 | 3.78
S | 2101147 |  | PEITELEVY EXXACT | 1-KEHYS PRIMO. VALK TP | S21091 | Uppoas kytkimet Exxact P1 | V | KPL | 3.78 | KPL | 1 | 3.78
S | 2803389 | 3250615870087 | ASENNUSTARVIKE KNX EASY | TG008 0.8MM2 PUN/MUS KNX | S2804B | Kiinteistöautom UTU LB | E | KPL | 3.78 | KPL | 1 | 3.78
S | 3300220 |  | KESKUSNYSÄ MULTIFIX | KN 20 KESKUSNYSÄ 20MM | S3306B | Keskukset listarv Schneider LB | V | KPL | 3.78 | KPL | 1 | 3.78
S | 3421050 | 6418074031426 | ASENNUSRUUVISARJA FIBOX | PT60X11PH3 SIS. 4 RUUVIA | S3407B | Kotelot Fibox LB | V | KPL | 3.78 | KPL | 1 | 3.78
S | 5241701 | 8016650135520 | KUTISTELETKU ELEMATIC | ET100 2/1 KEVI 12m LAATIKKO | S5214B | Kaapelin suoj+liitos Elem LB | V | M | 3.78 | M | 1 | 3.78
S | 0255135 |  | Telecomm. cable interior | MHS 10X2X0,5 R200 Eca | S0234B | Instrum kaapelit Prysmian LB | V | M | 3.79 | M | 1 | 3.79
S | 0270869 | 6410002708691 | AUTOMAATIOKAAPELI VOKA | PROFIBUS 1X2X0,64 FC HF K500M | S02470 | Merkinantokaapelit Hedtec P0 | V | M | 3.79 | M | 1 | 3.79
S | 0270623 | 6410002706239 | TIEDONSIIRTOKAAPELI HEDTEC | LIYCY 3x2x0,25 K500 | S0260B | Teollisuuden ohjauskaapelit LB | E | M | 3.79 | M | 1 | 3.79
S | 0415581 | 7330000164178 | ASENNUSJOHTO-HF CABLE GUY | MKEM-HF 6 SIN DCA PK200 | S0403B | Asen johdot MK MKEM Nexans LB | V | M | 3.79 | M | 1 | 3.79
S | 0415582 | 7330000164192 | ASENNUSJOHTO-HF CABLE GUY | MKEM-HF 6 HAR DCA PK200 | S0403B | Asen johdot MK MKEM Nexans LB | E | M | 3.79 | M | 1 | 3.79
S | 0415583 | 7330000164185 | ASENNUSJOHTO-HF CABLE GUY | MKEM-HF 6 RUS DCA PK200 | S0403B | Asen johdot MK MKEM Nexans LB | E | M | 3.79 | M | 1 | 3.79
S | 0415584 | 7330000164154 | ASENNUSJOHTO-HF CABLE GUY | MKEM-HF 6 KEVI DCA PK200 | S0403B | Asen johdot MK MKEM Nexans LB | V | M | 3.79 | M | 1 | 3.79
S | 0415585 | 7330000164161 | ASENNUSJOHTO-HF CABLE GUY | MKEM-HF 6 MUS DCA PK200 | S0403B | Asen johdot MK MKEM Nexans LB | V | M | 3.79 | M | 1 | 3.79
S | 0410838 | 6410004108383 | ASENNUSJOHTO LÄMM KAJOTE | MKEM 90C 6 MUSTA R100 ECA | S0416B | Asennuskaapelit Kajote LB | E | M | 3.79 | M | 1 | 3.79
S | 0410839 | 6410004108390 | ASENNUSJOHTO LÄMM KAJOTE | MKEM 90C 6 VASI R100 ECA | S0416B | Asennuskaapelit Kajote LB | E | M | 3.79 | M | 1 | 3.79
S | 0475822 |  | OHJAUSKAAPELI HELUKABEL | JZ-603 UL-CSA-HAR 4G0,75 | S0466B | OHJAUSKAAPELIT-HF CABLEX X LB | E | M | 3.79 | M | 1 | 3.79
S | 1152303 |  | KOJERASIA ABB | AU 5.2 KIINTONYSIN | S11041 | Asennus putkitustarv ABB P1 | V | KPL | 3.79 | KPL | 1 | 3.79
S | 1730755 | 3606480398803 | KALVOTIIVISTE THORSMAN | TET 3-5C | S1706A | Tiivistystarv. Schneider LA | E | KPL | 3.79 | KPL | 1 | 3.79
S | 1749946 | 4044773176018 | HOLKKITIIVISTE MUOVI SKINTOP | ST-HF-M20 RAL7035 IP68 | S1709B | Holkkitiivisteet Skintop LB | V | KPL | 3.79 | KPL | 1 | 3.79
S | 1963202 | 4017918068172 | PÄÄTYLEVY PHOENIX | D-UKKB 3/5 | S1912B | Riviliittim Phoenix Contact LB | V | KPL | 3.79 | KPL | 1 | 3.79
S | 2115650 |  | Wire and duct entry | f. cable/tube white | S2112B | Uppoas kytkimet UTU LB | E | KPL | 3.79 | KPL | 1 | 3.79
S | 2115651 |  | Wire and duct entry | f. cable/tube black | S2112B | Uppoas kytkimet UTU LB | E | KPL | 3.79 | KPL | 1 | 3.79
S | 5261209 | 6414908406996 | KAAPELINSUOJAKOURU UPONOR | XYS 1090 75x3m (3m/24m) kelt | S52130 | Kaapelin suoj+liitos Uponor P0 | V | M | 3.79 | M | 1 | 3.79
S | 0229207 |  | TIETOVERKKOKAAPELI HELUKABEL | PAAR-TRONIC-CY 3X2X0,34 19972 | S0266B | TEOL OHJ.KAAPELIT CABLEX X LB | E | M | 3.8 | M | 1 | 3.8
S | 0400438 | 6410004004388 | ASENNUSJOHTO-HF REKA | MKEM-HF 6 KEVI Dca R100 | S0402B | Asennusjohdot MK MKEM Reka LB | E | M | 3.8 | M | 1 | 3.8
S | 0437106 |  | KETJUKAAPELI | EFK 300P 2x0,75 K500 | S0454B | Teo ketjukaapelit Hedtec LB | E | M | 3.8 | M | 1 | 3.8
S | 0474509 | 6410004745090 | OHJAUSKAAPELI HELUKABEL | JZ-500 6G0,75 | S0466B | OHJAUSKAAPELIT-HF CABLEX X LB | E | M | 3.8 | M | 1 | 3.8
S | 0474758 | 6410004747582 | KETJUKAAPELI HELUKABEL | JZ-HF 4G0,75 | S0466B | OHJAUSKAAPELIT-HF CABLEX X LB | E | M | 3.8 | M | 1 | 3.8
S | 1113195 | 7332367006375 | ASENNUSPUTKI MUOVI HF PMFLEX | JM-HF PP 32MM 320N 3M WT | S1108A | Muoviputket JM TAM Pmflex LA | V | M | 3.8 | M | 1 | 3.8
S | 1318914 | 4025221237154 | KAARIKIINNIKE PE | BS58 48-58mm TERÄS 50kpl | S1315B | Kiinnitystarv Pollmann LB | E | KPL | 3.8 | KPL | 1 | 3.8
S | 1402519 |  | JOHDOTUSKOURU ECABL E/4 SERIES | E22 PVC 15x30 2m PAK 96m | S1422B | Johdotuskourut Canalplast LB | E | M | 3.8 | M | 1 | 3.8
S | 1423984 |  | MINIKANAVA ULTRA | 12x7 2m TEIPPIK VALK | S1495A | Kaapelitiet DIY LA | V | KPL | 3.8 | KPL | 1 | 3.8
S | 1706248 | 4007685653039 | SULKUTULPPA MUOVI SPRINT EX | EX-EVSG 25 METRI | S1701B | Tiivistystarvikkeet LB | V | KPL | 3.8 | KPL | 1 | 3.8
S | 1714212 | 6416031814129 | SULKUTULPPA METALLI SORMAT | ST M12 MS IP66/IP68, O- RENGAS | S1704B | Tiivistystarvikkeet Sormat LB | E | KPL | 3.8 | KPL | 1 | 3.8
S | 1912540 | 4012195378914 | POTENTIAALINTASAUSLIITIN OBO | 1801/RK95 25 -95mm2 | S1905B | Potentiaalintasaus OBO LB | V | KPL | 3.8 | KPL | 1 | 3.8
S | 1923247 | 4044918558815 | KYTKENTÄSILTA WAGO | 2010-404 YHDYSPALA 4-OS 57A | S1909B | Riviliittimet Wago LB | E | KPL | 3.8 | KPL | 1 | 3.8
S | 5231451 | 6410052314514 | PÄÄTETUPPILO ENERGY | 102L022/S | S5201B | Kaapelin suoj+liitostarv LB | V | KPL | 3.8 | KPL | 1 | 3.8
S | 2107311 |  | PEITELEVY INTEGRO FLOW | 1-OS. HAR | S2112B | Uppoas kytkimet UTU LB | E | KPL | 3.81 | KPL | 1 | 3.81
S | 0421461 | 5702950295097 | ASENNUSKAAPELI-HF NKT | HXJ XTRA 3X2,5S CCA K500 | S04510 | Asennuskaapelit HF NKT P0 | V | M | 3.81 | M | 1 | 3.81
S | 0422511 |  | ASENNUSKAAPELI TT CABLES | MMJ 3G2,5S PK200 | S04610 | Asennuskaapelit TT X P0 | V | M | 3.81 | M | 1 | 3.81
S | 1418392 | 4012196713110 | PÄÄTYKAPPALE LFS | WDK HE60130RW, PVC, VAL | S1406B | Muovikanavat listat OBO LB | E | KPL | 3.81 | KPL | 1 | 3.81
S | 1749521 | 4044773174380 | HOLKKITIIVISTE MUO SPI SKINTOP | BS-M M20 7-13mm RAL7035 IP68 | S1709B | Holkkitiivisteet Skintop LB | E | KPL | 3.81 | KPL | 1 | 3.81
S | 1965657 | 3472591204919 | RIVILIITIN TE/ABB ENTRELEC | MINILOHKO, 6MM,JOHTO:4MM2, ERI | S1924B | RIVILIITIN Entrelec FinnE X LB | E | KPL | 3.81 | KPL | 1 | 3.81
S | 2107309 |  | PEITELEVY INTEGRO FLOW | 1-OS. RUS | S2112B | Uppoas kytkimet UTU LB | E | KPL | 3.81 | KPL | 1 | 3.81
S | 2107310 |  | PEITELEVY INTEGRO FLOW | 1-OS. ANT | S2112B | Uppoas kytkimet UTU LB | E | KPL | 3.81 | KPL | 1 | 3.81
S | 2107312 |  | PEITELEVY INTEGRO FLOW | 1-OS. VAL | S2112B | Uppoas kytkimet UTU LB | E | KPL | 3.81 | KPL | 1 | 3.81
S | 2111514 | 4011334018513 | TIIVISTESARJA 1930 | KAAPELI/PUTKILÄPIV. VAL | S2112B | Uppoas kytkimet UTU LB | E | KPL | 3.81 | KPL | 1 | 3.81
S | 2724500 | 3389119403269 | TARVIKE ZELIO | KIINNITYSPANTA RUM | S2702B | Ohjaus säätö Schne LB | E | KPL | 3.81 | KPL | 1 | 3.81
S | 3226134 |  | VIRTAKISKO FTG | 1P/HAARUKKA/16/4MOD EK | S3223B | Virtakiskot FTG ELP LB | E | KPL | 3.81 | KPL | 1 | 3.81
S | 5201515 |  | KAAPELIKENKÄ ELPRESS | KRD25-10 | S5204B | Kaapelin suoj+liitos Elpre LB | E | KPL | 3.81 | KPL | 1 | 3.81
S | 5218914 | 06430056541334 | MIKROKANAVATARVIKE NESTOR | OPTIMUS PUHALLUSKÄRKI 1,2 MM | S52220 | Mikrokanavat Nestor X P0 | E | KPL | 3.81 | KPL | 1 | 3.81
S | 0233123 | 6410002331233 | TIETOVERKKOKAAPELI FSM | HYBRIDIKAAPELI 4XCAT6A+4XSML | S71550 | Tietoverkkotuotteet FSM P0 | E | M | 3.81 | M | 1 | 3.81
S | 5236146 | 4031026282770 | KUTISTELETKU HELLERMANN | TCN20 9.5/4.8 MUS 100/PAK | S5209B | Kaapelin suoj+liitos Heller LB | E | M | 3.82 | M | 1 | 3.82
S | 0400989 | 7330000086579 | ASENNUSJOHTO-HF NEXANS | MKEM-HF K 6 VAL DCA PK100 | S0403B | Asen johdot MK MKEM Nexans LB | E | M | 3.82 | M | 1 | 3.82
S | 0400991 | 7330000086586 | ASENNUSJOHTO-HF NEXANS | MKEM-HF K 6 PUN DCA PK100 | S0403B | Asen johdot MK MKEM Nexans LB | E | M | 3.82 | M | 1 | 3.82
S | 0400992 | 7330000086609 | ASENNUSJOHTO-HF NEXANS | MKEM-HF K 6 HAR DCA PK100 | S0403B | Asen johdot MK MKEM Nexans LB | E | M | 3.82 | M | 1 | 3.82
S | 0400993 | 7330000086593 | ASENNUSJOHTO-HF NEXANS | MKEM-HF K 6 SIN DCA PK100 | S0403B | Asen johdot MK MKEM Nexans LB | E | M | 3.82 | M | 1 | 3.82
S | 0400994 | 7330000086616 | ASENNUSJOHTO-HF NEXANS | MKEM-HF K 6 RUS DCA PK100 | S0403B | Asen johdot MK MKEM Nexans LB | E | M | 3.82 | M | 1 | 3.82
S | 0400996 | 7330000086630 | ASENNUSJOHTO-HF NEXANS | MKEM-HF K 6 VASI DCA PK100 | S0403B | Asen johdot MK MKEM Nexans LB | E | M | 3.82 | M | 1 | 3.82
S | 0465213 |  | OHJAUSKAAPELI TAIPUISA | YSLY-JZ 7X1,0 R100 | S0415B | Teo ohjauskaapelit Gamaflex LB | V | M | 3.82 | M | 1 | 3.82
S | 0403395 | 6410004033951 | ASENNUSJOHTO-HF PRYSMIAN | MK-HF C-PRO 6 KEVI CCA PK500 | S04260 | As johdot ML MK MKEM Prysm P0 | V | M | 3.82 | M | 1 | 3.82
S | 0403397 | 6410004033975 | ASENNUSJOHTO-HF PRYSMIAN | MK-HF C-PRO 6 MU CCA PK500 | S04260 | As johdot ML MK MKEM Prysm P0 | E | M | 3.82 | M | 1 | 3.82
S | 0443712 | 4044773009033 | OHJAUSKAAPELI LAPP | ÖLFLEX CLASSIC 100 2X2,5 | S0431B | Ohjauskaap pienet pp Lapp LB | E | M | 3.82 | M | 1 | 3.82
S | 0444131 | 4044773067958 | OHJAUSKAAPELI LAPP | ÖLFLEX CLASSIC 110 7G0,75 | S0431B | Ohjauskaap pienet pp Lapp LB | E | M | 3.82 | M | 1 | 3.82
S | 0444132 | 4044773061406 | OHJAUSKAAPELI LAPP | ÖLFLEX CLASSIC 110 7X0,75 K500 | S0431B | Ohjauskaap pienet pp Lapp LB | V | M | 3.82 | M | 1 | 3.82
S | 0475322 |  | OHJAUSKAAPELI-HF HELUKABEL | JZ-500 HMH 5G0,75 11224 | S0466B | OHJAUSKAAPELIT-HF CABLEX X LB | E | M | 3.82 | M | 1 | 3.82
S | 1458644 | 3606482220607 | PÄÄTYKAPPALE OPTILINE | OL MINIKANAVA 1835 PÄÄTY MUSTA | S1412B | Johtokanavat Schneider LB | E | KPL | 3.82 | KPL | 1 | 3.82
S | 1942171 |  | Connector accessory |  | S19140 | Liittimet Katko P0 | E | KPL | 3.82 | KPL | 1 | 3.82
S | 1939543 | 4066966121957 | RIVILIITIN TOPJOB S | INST.LIITIN N/L/PE PAINONAPPI | S2715B | Ohjaus säätö Wago LB | E | KPL | 3.82 | KPL | 1 | 3.82
S | 7550153 | 8424450172339 | LIITIN FINNSAT | KULMA IEC-UROS,SÄTEILYTIIVIS,M | S7505A | Antennituotteet Finnsat LA | E | KPL | 3.82 | KPL | 1 | 3.82
S | 0423007 | 4018730471607 | ASENNUSKAAPELI-HF W+W | N1XZ1 3X2,5 RE DCA R100 | S0408B | Asennuskaapelit HF W&W ELP LB | E | M | 3.83 | M | 1 | 3.83
S | 0456822 | 6410004568224 | ASENNUSKAAPELI REKA | MMJ 3x1,5N Eca K1000 | S0409B | Asennuskaapelit Reka LB | E | M | 3.83 | M | 1 | 3.83
S | 0421553 | 6410004215531 | SILIKONIKAAPELI HEDTEC | SIHF 3G0,75 180° PUN K500 | S0415B | Teo ohjauskaapelit Gamaflex LB | E | M | 3.83 | M | 1 | 3.83
S | 0406723 | 6410004067239 | ASENNUSKAAPELI PRYSMIAN | MMJ 3x2,5S Eca R100 | S04271 | Asennuskaapelit Prysmian P1 | V | M | 3.83 | M | 1 | 3.83
S | 1100044 |  | Installation pipe, plastic | HF TAM 25 | S11030 | Muoviputket JM TAM Pipelife P0 | V | M | 3.83 | M | 1 | 3.83
S | 1115704 |  | SUOJALETKUN KIINNIKE PMA | BFH-23-0. 1-OSAINEN.NW23.MUSTA | S1114B | Suojaletkut SKS LB | E | KPL | 3.83 | KPL | 1 | 3.83
S | 1309148 | 8016650530042 | JOHDINSIDE ELEMATIC | 135x2.5mm MUSTA 100kpl/pss | S1320B | Johdinsiteet Elematic LB | E | PSS | 3.83 | KPL | 100 | 0.0383
S | 1708006 | 3606480077203 | HOLKKITIIVISTE MUOVI THORSMAN | LÄPIVIE.HOLKKI M20 (MIN 20KPL) | S1706A | Tiivistystarv. Schneider LA | E | KPL | 3.83 | KPL | 1 | 3.83
S | 1927495 | 4050821541899 | PISTOLIITIN WINSTA MIDI | 2-NAP UROSLIITIN VIHREÄ | S1906B | Sisäjohtoliittimet Wago LB | V | KPL | 3.83 | KPL | 1 | 3.83
S | 1939060 | 4055143548502 | PISTOLIITIN WINSTA MINI | 2-NAP UROS. DALI. SIN | S1906B | Sisäjohtoliittimet Wago LB | E | KPL | 3.83 | KPL | 1 | 3.83
S | 4741282 | 5410288308630 | PIENKUPULAMPPU SYLVANIA | 4,2W/827 470LM E14 OP | S4740B | LED-lamput Sylvania LB | E | KPL | 3.83 | KPL | 1 | 3.83
S | 4741283 | 5410288308654 | PIENKUPULAMPPU SYLVANIA | 4,2W/827 470LM E27 OP | S4740B | LED-lamput Sylvania LB | E | KPL | 3.83 | KPL | 1 | 3.83
S | 4741284 | 5410288308678 | PIENKUPULAMPPU SYLVANIA | 4,2W/840 470LM E14 OP | S4740B | LED-lamput Sylvania LB | E | KPL | 3.83 | KPL | 1 | 3.83
S | 4741285 | 5410288308685 | PIENKUPULAMPPU SYLVANIA | 4,2W/840 470LM E27 OP | S4740B | LED-lamput Sylvania LB | E | KPL | 3.83 | KPL | 1 | 3.83
S | 4741286 | 5410288308692 | PIENKUPULAMPPU SYLVANIA | 4,2W/865 470LM E14 OP | S4740B | LED-lamput Sylvania LB | E | KPL | 3.83 | KPL | 1 | 3.83
S | 4741287 | 5410288308708 | PIENKUPULAMPPU SYLVANIA | 4,2W/865 470LM E27 OP | S4740B | LED-lamput Sylvania LB | E | KPL | 3.83 | KPL | 1 | 3.83
S | 4741291 | 5410288308845 | KYNTTILÄLAMPPU SYLVANIA | 4,2W 827 470LM E14 OP | S4740B | LED-lamput Sylvania LB | E | KPL | 3.83 | KPL | 1 | 3.83
S | 4741292 | 5410288308869 | KYNTTILÄLAMPPU SYLVANIA | 4,2W 840 470LM E14 OP | S4740B | LED-lamput Sylvania LB | E | KPL | 3.83 | KPL | 1 | 3.83
S | 4741293 | 5410288308876 | KYNTTILÄLAMPPU SYLVANIA | 4,2W 865 470LM E14 OP | S4740B | LED-lamput Sylvania LB | E | KPL | 3.83 | KPL | 1 | 3.83
S | 5801308 |  | TUKIERISTIN META | F-F H=30 M=8 | S58080 | Sähkönjakelukojeet Meta ELP P0 | V | KPL | 3.83 | KPL | 1 | 3.83
S | 1721165 | 6418074054876 | HOLKKITIIVISTE MUOVI CABLE | GPA M25 | S3407B | Kotelot Fibox LB | E | KPL | 3.84 | KPL | 1 | 3.84
S | 0260200 | 4250248100567 | INSTR,KAAPELI FRHF PRYSMIAN | FIRETUF FRHF 100V 2X2X0,8 K500 | S0242A | Instrum kaap FRH Prysmian LA | V | M | 3.84 | M | 1 | 3.84
S | 0202448 | 6410002024487 | VALOKUITUKAAP SISÄ/ULKO AFUMEX | FTMSU-HF C-PRO 8XOM3 C-S1D1A1 | S02540 | Valokuitukaapeli Prysmian X P0 | E | M | 3.84 | M | 1 | 3.84
S | 0270604 | 6410002706048 | TIEDONSIIRTOKAAPELI HEDTEC | LIYCY 4x2x0,14 K500 | S0260B | Teollisuuden ohjauskaapelit LB | E | M | 3.84 | M | 1 | 3.84
S | 0421460 | 5702950293369 | ASENNUSKAAPELI-HF NKT | HXJ XTRA 3X2,5S CCA PK200 | S04510 | Asennuskaapelit HF NKT P0 | V | M | 3.84 | M | 1 | 3.84
S | 0422519 |  | ASENNUSKAAPELI TT CABLES | MMJ/PFXP/EKK 5G1,5 R50 | S04610 | Asennuskaapelit TT X P0 | E | M | 3.84 | M | 1 | 3.84
S | 0422520 |  | ASENNUSKAAPELI TT CABLES | MMJ 5G1,5S R100 | S04610 | Asennuskaapelit TT X P0 | V | M | 3.84 | M | 1 | 3.84
S | 0422522 |  | ASENNUSKAAPELI TT CABLES | MMJ 5G1,5S K500 | S04610 | Asennuskaapelit TT X P0 | V | M | 3.84 | M | 1 | 3.84
S | 0475375 |  | OHJAUSKAAPELI HELUKABEL | JZ-600 3G1,5 10657 | S0466B | OHJAUSKAAPELIT-HF CABLEX X LB | E | M | 3.84 | M | 1 | 3.84
S | 1333120 | 4040918000170 | KAARIKIINNIKE PUK | K20AC Ø16-20/HMAX=50MM FE | S1301B | Kiinnitystarvikkeet LB | E | KPL | 3.84 | KPL | 1 | 3.84
S | 1333320 | 4040918031976 | KAARIKIINNIKE PUK | K20U Ø16-20/HMAX=50MM FE | S1301B | Kiinnitystarvikkeet LB | E | KPL | 3.84 | KPL | 1 | 3.84
S | 1333820 | 4040918014504 | KAARIKIINNIKE PUK | K20H Ø16-20/HMAX=50MM FE | S1301B | Kiinnitystarvikkeet LB | E | KPL | 3.84 | KPL | 1 | 3.84
S | 1334812 | 4040918013460 | KAARIKIINNIKE PUK | K12/2HB 2XØ8-12/HMAX=58MM FE | S1301B | Kiinnitystarvikkeet LB | E | KPL | 3.84 | KPL | 1 | 3.84
S | 1445250 | 7321677053049 | JATKOKAPPALE WIBE | JATKO 9. KUUMASINKITTY | S1411B | Kaapelitiet Wibe LB | E | KPL | 3.84 | KPL | 1 | 3.84
S | 1749767 | 4044773158687 | HOLKKITIIVISTE MUOVI SKINTOP | STR-M ISO 25x1.5 RAL9005 IP68 | S1709B | Holkkitiivisteet Skintop LB | E | KPL | 3.84 | KPL | 1 | 3.84
S | 1749920 | 4044773423174 | SUPISTUS MUOVI SKINDICHT | KUK 16/9 SUPISTUS PA | S1709B | Holkkitiivisteet Skintop LB | V | KPL | 3.84 | KPL | 1 | 3.84
S | 1927483 | 4055143732727 | RIVILIITIN TOP JOB S WAGO | 2-NAP PAINONAPPI 0.5-16 HAR | S1909B | Riviliittimet Wago LB | V | KPL | 3.84 | KPL | 1 | 3.84
S | 1927484 | 4055143732734 | RIVILIITIN TOP JOB S WAGO | 2-NAP PAINONAPPI 0.5-16 SIN | S1909B | Riviliittimet Wago LB | V | KPL | 3.84 | KPL | 1 | 3.84
S | 1976302 | 4017332076494 | RIVILIITIN WAGO | 2016-1201 HAR | S1909B | Riviliittimet Wago LB | V | KPL | 3.84 | KPL | 1 | 3.84
S | 1976303 | 4017332076647 | RIVILIITIN WAGO | 2016-1204 SIN | S1909B | Riviliittimet Wago LB | V | KPL | 3.84 | KPL | 1 | 3.84
S | 1908143 | 3472599097629 | KYTKENTÄSILTA TE/ABB ENTRELEC | ORANSSI, SNK | S1924B | RIVILIITIN Entrelec FinnE X LB | E | KPL | 3.84 | KPL | 1 | 3.84
S | 1966238 | 3472591165913 | PÄÄTYLEVY TE/ABB ENTRELEC | 1MM, M 4/6.D2.SNBT | S1924B | RIVILIITIN Entrelec FinnE X LB | E | KPL | 3.84 | KPL | 1 | 3.84
S | 5022013 | 6410050220138 | PYLVÄSHATTU HALDOR | GALV. 220 MM | S50100 | Linjatarvikkeet Haldor P0 | V | KPL | 3.84 | KPL | 1 | 3.84
S | 7541338 | 6410075413386 | ADAPTERI LA | IECK/FK ADAPTERI METALLINEN | S7509B | Antennituott. Laatuantenni LB | V | KPL | 3.84 | KPL | 1 | 3.84
S | 7541341 | 6410075413416 | ADAPTERI LA | IECK/FN ADAPTERI METALLINEN | S7509B | Antennituott. Laatuantenni LB | E | KPL | 3.84 | KPL | 1 | 3.84
S | 7541344 | 6410075413447 | ADAPTERI LA | IECN/FK ADAPTERI METALLINEN | S7509B | Antennituott. Laatuantenni LB | E | KPL | 3.84 | KPL | 1 | 3.84
S | 7541347 | 6410075413478 | ADAPTERI LA | IECN/FN ADAPTERI METALLINEN | S7509B | Antennituott. Laatuantenni LB | E | KPL | 3.84 | KPL | 1 | 3.84
S | 0200069 | 6410002000696 | VALOKUITUKAAPELI MAA TKF | FYOVD2PMU 6XSM G.657.A1 | S0214B | Valokuitukaapelit TKF LB | V | M | 3.85 | M | 1 | 3.85
S | 0270033 |  | TIETOVERKKOKAAPELI BRANDREX | AC6U/FTP-DCA-D500BU | S0224A | Tietoverkkokaapel Leviton X LA | V | M | 3.85 | M | 1 | 3.85
S | 0213244 | 4044773037159 | TIETOVERKKOKAAPELI LAPP | UNITRONIC LIYY 10X0,34 K500 | S0262B | Teo ohjauskaapelit LAPP LB | E | M | 3.85 | M | 1 | 3.85
S | 0422722 | 5413260223891 | POLYURETAANIKAAPELI EUPEN | H07BQ-F 2x1,5 OR K500 | S0412B | Kumikaapelit LB | E | M | 3.85 | M | 1 | 3.85
S | 0245057 | 6410002450576 | INST.KAAPELI-FRHF HELKAMA BICA | FIRELINE 750 2X1.5 | S0417B | Asennuskaapelit FRH Helkama LB | E | M | 3.85 | M | 1 | 3.85
S | 0222603 | 5420056239646 | PUTKIJOHTO PIPELIFE | 20/2XCAT6 U/UTP R100 | S0419B | Putkijohdot Preflex LB | V | M | 3.85 | M | 1 | 3.85
S | 0422115 |  | ASENNUSJOHTO-HF LTC | H07Z1-R (MKHF) 6 KEVI CCA K500 | S0439B | Asennusjohdot Hedtec LB | V | M | 3.85 | M | 1 | 3.85
S | 0475057 | 6410004750575 | KETJUKAAPELI HELUKABEL | SUPERTRONIC-PVC 10X0,25 | S0466B | OHJAUSKAAPELIT-HF CABLEX X LB | E | M | 3.85 | M | 1 | 3.85
S | 1324076 | 6416031132346 | KAARIKIINNIKE SORMAT | KP 34 PIENAMALLI KUUMASINKITTY | S13030 | Kiinnitystarvikkeet Sormat P0 | V | KPL | 3.85 | KPL | 1 | 3.85
S | 1324190 | 6416031130403 | KAARIKIINNIKE SORMAT | KL 40 LEVYMALLI KUUMASINKITTY | S1303B | Kiinnitystarvikkeet Sormat LB | V | KPL | 3.85 | KPL | 1 | 3.85
S | 1441216 | 6438269328049 | ASENNUSTARVIKE SYSTEMAL PRESTO | XYRV2305 SUUNNIKASMUTTERI | S1413B | Valaisinkiskot hyllyt Syste LB | V | KPL | 3.85 | KPL | 1 | 3.85
S | 1736247 | 4013902860029 | TUULETUSVENTTIILI SPELSBERG | BST M20 | S1702B | Läpivientitiiv Spelsberg LB | E | KPL | 3.85 | KPL | 1 | 3.85
S | 1976424 | 4044918255219 | KOESTUSPISTOKE 280-SARJA | TESTIPISTOKE ADAPTERI | S1906B | Sisäjohtoliittimet Wago LB | E | KPL | 3.85 | KPL | 1 | 3.85
S | 1901364 |  | PE-KISKO FTG | 35MM 15X16 KEVI DIN KIIN. 63A | S19190 | N- ja PE-kiskot FTG ELP L0 | V | KPL | 3.85 | KPL | 1 | 3.85
S | 3314327 |  | NIMIKILPILISTA | MUOVI 22X895 MATALA | S3310A | Keskuksen nimikilvet ELP LA | E | KPL | 3.85 | KPL | 1 | 3.85
S | 3632346 | 4015080317890 | MERKINTÄKILPI EATON | BS84X24-P3 | S3625B | Tehok. ja katk. Eaton LB | E | KPL | 3.85 | KPL | 1 | 3.85
S | 5218767 |  | MIKROKANAVALIITIN HEXATRONIC | HALKAISTAVA SULKU 7/3,5MM 1.9- | S52200 | Mikrokanavat HEX P0 | V | KPL | 3.85 | KPL | 1 | 3.85
S | 7267130 | 6418296001856 | HÄNTÄKUITU FINNSAT | SM/OS2 SC/APC 2M/0.9MM 9/1250M | S7242A | Tietoverkkotuott. muut LA | E | KPL | 3.85 | KPL | 1 | 3.85
S | 1100064 | 8718892096040 | ASENNUSPUTKI MUOVI PIPELIFE | TAM 25/18,0 UV PVC 750N 50M | S11030 | Muoviputket JM TAM Pipelife P0 | V | M | 3.86 | M | 1 | 3.86
S | 0233244 | 7330000074477 | VALOKUITUK. MIKROPUTKI NEXANS | FZOMU-SD 1.9 6X24XSML G657A1 | S02170 | Valokuitukaapelit HEX P0 | V | M | 3.86 | M | 1 | 3.86
S | 0245120 | 5702661502415 | ANTENNIKAAPELI SISÄ TRIAX | RG11 PLUS HF 10,25MM DCA K500 | S0230A | Antennikaapelit Triax LA | V | M | 3.86 | M | 1 | 3.86
S | 0241247 | 6410002412475 | INSTRUMENTOINTIKAAP-HF AFUMEX | JAMAK-HF DCA 2X(2+1)X0,5 PK200 | S0234B | Instrum kaapelit Prysmian LB | V | M | 3.86 | M | 1 | 3.86
S | 0270564 | 6410002705645 | TIEDONSIIRTOKAAPELI HEDTEC | LIYCY 4x0,5 K500 | S0260B | Teollisuuden ohjauskaapelit LB | V | M | 3.86 | M | 1 | 3.86
S | 0270850 | 6410002708509 | TIEDONSIIRTOKAAPELI HEDTEC | LIYY 8x0,25 K500 | S0260B | Teollisuuden ohjauskaapelit LB | V | M | 3.86 | M | 1 | 3.86
S | 0213281 | 4044773035117 | TIETOVERKKOKAAPELI LAPP | UNITRONIC LIYY 4X1 K500 | S0262B | Teo ohjauskaapelit LAPP LB | E | M | 3.86 | M | 1 | 3.86
S | 0213368 | 4044773036091 | TIETOVERKKOKAAPELI LAPP | UNITRONIC LIYCY 2X0,75 K500 | S0262B | Teo ohjauskaapelit LAPP LB | E | M | 3.86 | M | 1 | 3.86
S | 0414623 | 6410004146231 | OHJAUSKAAPELI GAMAFLEX | 10-JZ 5x1 R100 | S0415B | Teo ohjauskaapelit Gamaflex LB | V | M | 3.86 | M | 1 | 3.86
S | 0464623 | 6410004646236 | OHJAUSKAAPELI GAMAFLEX | 10-JZ 5x1,0 K500 | S0415B | Teo ohjauskaapelit Gamaflex LB | E | M | 3.86 | M | 1 | 3.86
S | 0464723 | 6410004647233 | OHJAUSKAAPELI GAMAFLEX | 10-OZ 5x1,0 K500 | S0415B | Teo ohjauskaapelit Gamaflex LB | E | M | 3.86 | M | 1 | 3.86
S | 0402193 | 6410004021934 | ASENNUSJOHTO PRYSMIAN | MK90 6 MU Eca R100 | S0426B | As johdot ML MK MKEM Prysm LB | V | M | 3.86 | M | 1 | 3.86
S | 0402198 | 6410004021989 | ASENNUSJOHTO PRYSMIAN | MK90 6 KEVI Eca R100 | S0426B | As johdot ML MK MKEM Prysm LB | V | M | 3.86 | M | 1 | 3.86
S | 0444600 | 4044774391014 | OHJAUSKAAPELI-HF LAPP | ÖLFLEX CLASSIC 110 H 3G0,5N | S0431B | Ohjauskaap pienet pp Lapp LB | E | M | 3.86 | M | 1 | 3.86
S | 0444601 | 4044774391021 | OHJAUSKAAPELI-HF LAPP | ÖLFLEX CLASSIC 110 H 3X0,5N | S0431B | Ohjauskaap pienet pp Lapp LB | E | M | 3.86 | M | 1 | 3.86
S | 0614530 |  | ALUMIINIVOIMAKAAPELI TT CABLES | AMKA 3X16+25 K1000 | S0632B | Verkonrak AMKA TT X LB | E | M | 3.86 | M | 1 | 3.86
S | 1312223 | 3606480214608 | BETONIRUUVI KUUSIO WIBE | MMS-S MF 7.5x50 FZV 50kpl | S1302B | Kiinnitystarv Schneider LB | E | KPL | 3.86 | KPL | 1 | 3.86
S | 1970150 | 4008190154943 | RINNANLIITÄNTÄ WQV 10/2 | 1052560000 | S1903B | Riviliittimet Weidmuller LB | V | KPL | 3.86 | KPL | 1 | 3.86
S | 1927392 | 4044918471329 | PISTOLIITIN X-COM | 2-NAP, 0.08-4MM2,NAARASLIITIN | S2715B | Ohjaus säätö Wago LB | V | KPL | 3.86 | KPL | 1 | 3.86
S | 3002350 | 7312904793500 | TULPPASULAKE IFÖ | DLLL 50A 500V | S30020 | Varokkeet tulppasul IFÖ P0 | V | KPL | 3.86 | KPL | 1 | 3.86
S | 3002363 | 7312904793630 | TULPPASULAKE IFÖ | DLLL 63A 500V | S30020 | Varokkeet tulppasul IFÖ P0 | V | KPL | 3.86 | KPL | 1 | 3.86
S | 3012006 | 051712832489 | TULPPASULAKE BUSSMANN | 20NZ02 E18/20A gG-gL | S3007B | Sulakkeet Eaton LB | E | KPL | 3.86 | KPL | 1 | 3.86
S | 3012007 | 051712833271 | TULPPASULAKE BUSSMANN | 25NZ02 E18/25A gG-gL | S3007B | Sulakkeet Eaton LB | E | KPL | 3.86 | KPL | 1 | 3.86
S | 3012008 | 5027590477086 | TULPPASULAKE BUSSMANN | 32NZ02 E18/32A gG-gL | S3007B | Sulakkeet Eaton LB | E | KPL | 3.86 | KPL | 1 | 3.86
S | 3748128 | 3250612401901 | SINETÖINTIKANSI HAGER | ESC001 ERX/ESX/ETX 1M | S3703B | Moottorilähtökomp Hager LB | E | KPL | 3.86 | KPL | 1 | 3.86
S | 4278578 | 5410288226682 | MEKAANINEN LISÄTARVIKE AL-PROF | 0022668 PÄÄTY 19X19 BL 2KPL | S4112B | Sisävalaisimet Sylvania LB | E | KPL | 3.86 | KPL | 1 | 3.86
S | 4278580 | 5410288226705 | MEKAANINEN LISÄTARVIKE AL-PROF | 0022670 PÄÄTY 23X25 BL 2KPL | S4112B | Sisävalaisimet Sylvania LB | E | KPL | 3.86 | KPL | 1 | 3.86
S | 9519300 |  | KILPI NORMIOPASTE | ÄLÄ KYTKE TYÖ KÄYNNISSÄ KILPI | S64130 | Merkintätarvik. Normiopaste P0 | V | KPL | 3.86 | KPL | 1 | 3.86
S | 0423009 | 4018730349166 | ASENNUSKAAPELI-HF W+W | N1XZ1 3X2,5 RE DCA K500 | S0408B | Asennuskaapelit HF W&W ELP LB | E | M | 3.87 | M | 1 | 3.87
S | 0472182 | 6410004721827 | KUMIKAAPELI HEDTEC | H07RN-F 3G1,5 ECA K2500 | S0412B | Kumikaapelit LB | E | M | 3.87 | M | 1 | 3.87
S | 0415987 | 6410004159873 | SILIKONIJOHDIN HEDTEC | SIF 4 180° MUSTA R100 | S0415B | Teo ohjauskaapelit Gamaflex LB | E | M | 3.87 | M | 1 | 3.87
S | 0410725 | 6410004107256 | ASENNUSJOHTO LÄMM KAJOTE | MK 90C 6 MUSTA R100 ECA | S0450B | Asennusjohdot Kajote LB | E | M | 3.87 | M | 1 | 3.87
S | 0410727 | 6410004107270 | ASENNUSJOHTO LÄMM KAJOTE | MK 90C 6 KEVI R100 ECA | S0450B | Asennusjohdot Kajote LB | E | M | 3.87 | M | 1 | 3.87
S | 1467156 | 7394333134451 | KESKIKANNATIN MP-BOLAGEN | MP-517S REUNAK. | S1401B | Kaapelitiet MP LB | V | KPL | 3.87 | KPL | 1 | 3.87
S | 1439122 |  | SEINÄKANNAKE WIBE | SEINÄKANNATIN 50I-200 KZNOL | S1411B | Kaapelitiet Wibe LB | V | KPL | 3.87 | KPL | 1 | 3.87
S | 1439169 |  | KULMAKAPPALE DEFEM | B27 SÄHKÖSINKITTY | S1411B | Kaapelitiet Wibe LB | V | KPL | 3.87 | KPL | 1 | 3.87
S | 1475883 | 4012740016674 | TASOKULMA TEHALIT.ATA | ATA12205 HF ATA13X24 LVA | S1420B | Asennuskanavat osat Tehalit LB | V | KPL | 3.87 | KPL | 1 | 3.87
S | 1455471 | 7321679003608 | JATKOKAPPALE STAGO | PEITESÄLEJATKO MUOVI HARMAA | S1440B | Johtokanavat Wibe LB | E | KPL | 3.87 | KPL | 1 | 3.87
S | 2101155 |  | IMPULSSIJOUSI EXXACT | EXXACT 2KPL/ PSS | S2195B | Uppoas kytkimet DIY LB | V | KPL | 3.87 | KPL | 1 | 3.87
S | 3314321 |  | NIMIKILPILISTA | MUOVI 44X648 | S3310B | Keskuksen nimikilvet ELP LB | E | KPL | 3.87 | KPL | 1 | 3.87
S | 3443945 | 6418677154997 | KANSIRUUVI ENSTO IS | SLSA60.04 SLS60x4 + SMS1x4 | S3416B | Kotelot Ensto LB | E | KPL | 3.87 | KPL | 1 | 3.87
S | 6470337 |  | MERKINTÄTARRA MALKIT | JÄTEHUONE 200X50 | S6430B | Merkintätarvikkeet Malkit LB | V | KPL | 3.87 | KPL | 1 | 3.87
S | 6470393 |  | MERKINTÄTARRA MALKIT | SULJE OVI 80X120 | S6430B | Merkintätarvikkeet Malkit LB | V | KPL | 3.87 | KPL | 1 | 3.87
S | 6471156 |  | MERKINTÄTARRA MALKIT | VSS TUNNUS KOLMIO | S6430B | Merkintätarvikkeet Malkit LB | V | KPL | 3.87 | KPL | 1 | 3.87
S | 6471166 |  | MERKINTÄTARRA MALKIT | TUPAKOINTI KIELLETTY 100X100 | S6430B | Merkintätarvikkeet Malkit LB | V | KPL | 3.87 | KPL | 1 | 3.87
S | 6471169 |  | MERKINTÄTARRA MALKIT | TUPAKOINTI SALLITTU 200X50 | S6430B | Merkintätarvikkeet Malkit LB | V | KPL | 3.87 | KPL | 1 | 3.87
S | 6474185 |  | MERKINTÄTARRA MALKIT | VAKAVAT TERVEYSVAIK 100X100 | S6430B | Merkintätarvikkeet Malkit LB | V | KPL | 3.87 | KPL | 1 | 3.87
S | 6474198 |  | MERKINTÄTARRA MALKIT | LIEVÄT TERVEYSVAIK 100X100 | S6430B | Merkintätarvikkeet Malkit LB | V | KPL | 3.87 | KPL | 1 | 3.87
S | 6474218 |  | MERKINTÄTARRA MALKIT | AURINKOSÄHKÖJÄRJEST 100X100 | S6430B | Merkintätarvikkeet Malkit LB | V | KPL | 3.87 | KPL | 1 | 3.87
S | 6474352 |  | MERKINTÄTARRA MALKIT | AURINKOSÄHKÖJÄRJEST 80X100 | S6430B | Merkintätarvikkeet Malkit LB | V | KPL | 3.87 | KPL | 1 | 3.87
S | 6470300 |  | MERKINTÄTARRA MALKIT | VARASTO 200X50 | S6431B | Merkintätarvikkeet Malkit S LB | V | KPL | 3.87 | KPL | 1 | 3.87
S | 6470301 |  | MERKINTÄTARRA MALKIT | KUIVAUSHUONE 200X50 | S6431B | Merkintätarvikkeet Malkit S LB | V | KPL | 3.87 | KPL | 1 | 3.87
S | 6470302 |  | Labeling sticker | Pyörävarasto 200x50 | S6431B | Merkintätarvikkeet Malkit S LB | E | KPL | 3.87 | KPL | 1 | 3.87
S | 6470338 |  | MERKINTÄTARRA MALKIT | AKUSTO 200X50 | S6431B | Merkintätarvikkeet Malkit S LB | V | KPL | 3.87 | KPL | 1 | 3.87
S | 6470339 |  | MERKINTÄTARRA MALKIT | MUUNTAMO 200X50 | S6431B | Merkintätarvikkeet Malkit S LB | V | KPL | 3.87 | KPL | 1 | 3.87
S | 6470340 |  | MERKINTÄTARRA MALKIT | ULKOVÄLINEVARASTO 200X50 | S6431B | Merkintätarvikkeet Malkit S LB | V | KPL | 3.87 | KPL | 1 | 3.87
S | 6470341 |  | MERKINTÄTARRA MALKIT | WC NAISET 200X50 | S6431B | Merkintätarvikkeet Malkit S LB | V | KPL | 3.87 | KPL | 1 | 3.87
S | 6470342 |  | MERKINTÄTARRA MALKIT | WC MIEHET 200X50 | S6431B | Merkintätarvikkeet Malkit S LB | V | KPL | 3.87 | KPL | 1 | 3.87
S | 6470343 |  | MERKINTÄTARRA MALKIT | TALOJAKAMO 200X50 | S6431B | Merkintätarvikkeet Malkit S LB | V | KPL | 3.87 | KPL | 1 | 3.87
S | 6470344 |  | MERKINTÄTARRA MALKIT | VIERAILLE 200X50 | S6431B | Merkintätarvikkeet Malkit S LB | V | KPL | 3.87 | KPL | 1 | 3.87
S | 6470345 |  | MERKINTÄTARRA MALKIT | KYLMÄVESI PÄÄSULKU 200X50 | S6431B | Merkintätarvikkeet Malkit S LB | V | KPL | 3.87 | KPL | 1 | 3.87
S | 6470346 |  | MERKINTÄTARRA MALKIT | NOUSUSULAKKEET 200X50 | S6431B | Merkintätarvikkeet Malkit S LB | V | KPL | 3.87 | KPL | 1 | 3.87
S | 6470347 |  | MERKINTÄTARRA MALKIT | JÄTE SEKAJÄTE 200X50 | S6431B | Merkintätarvikkeet Malkit S LB | V | KPL | 3.87 | KPL | 1 | 3.87
S | 6470348 |  | MERKINTÄTARRA MALKIT | TYÖNNÄ 200X50 | S6431B | Merkintätarvikkeet Malkit S LB | V | KPL | 3.87 | KPL | 1 | 3.87
S | 6470349 |  | MERKINTÄTARRA MALKIT | VEDÄ 200X50 | S6431B | Merkintätarvikkeet Malkit S LB | V | KPL | 3.87 | KPL | 1 | 3.87
S | 6470350 |  | MERKINTÄTARRA MALKIT | SAMMUTA VALOT 200X50 | S6431B | Merkintätarvikkeet Malkit S LB | V | KPL | 3.87 | KPL | 1 | 3.87
S | 6470351 |  | MERKINTÄTARRA MALKIT | PUKUHUONE 200X50 | S6431B | Merkintätarvikkeet Malkit S LB | V | KPL | 3.87 | KPL | 1 | 3.87
S | 6470352 |  | Labeling sticker | Directional arrow sticker | S6431B | Merkintätarvikkeet Malkit S LB | E | KPL | 3.87 | KPL | 1 | 3.87
S | 6470353 |  | MERKINTÄTARRA MALKIT | PUMPPAAMO 200X50 | S6431B | Merkintätarvikkeet Malkit S LB | V | KPL | 3.87 | KPL | 1 | 3.87
S | 6470354 |  | Labeling sticker | Arkistohuone 200x50 | S6431B | Merkintätarvikkeet Malkit S LB | E | KPL | 3.87 | KPL | 1 | 3.87
S | 6470355 |  | Labeling sticker | Poistoilma 200x50 | S6431B | Merkintätarvikkeet Malkit S LB | E | KPL | 3.87 | KPL | 1 | 3.87
S | 6470356 |  | Labeling sticker | Tuloilma 200x50 | S6431B | Merkintätarvikkeet Malkit S LB | E | KPL | 3.87 | KPL | 1 | 3.87
S | 6470357 |  | MERKINTÄTARRA MALKIT | ASUKASTILA 200X50 | S6431B | Merkintätarvikkeet Malkit S LB | V | KPL | 3.87 | KPL | 1 | 3.87
S | 6470358 |  | MERKINTÄTARRA MALKIT | LÄMMÖNJAKOHUONE 200X50 | S6431B | Merkintätarvikkeet Malkit S LB | V | KPL | 3.87 | KPL | 1 | 3.87
S | 6470359 |  | Labeling sticker | Palokunnan kuivanousu 200x50 | S6431B | Merkintätarvikkeet Malkit S LB | V | KPL | 3.87 | KPL | 1 | 3.87
S | 6470360 |  | MERKINTÄTARRA MALKIT | HAPPIPULLOT 200X50 | S6431B | Merkintätarvikkeet Malkit S LB | V | KPL | 3.87 | KPL | 1 | 3.87
S | 6470361 |  | MERKINTÄTARRA MALKIT | ÖLJYSULKU 200X50 | S6431B | Merkintätarvikkeet Malkit S LB | V | KPL | 3.87 | KPL | 1 | 3.87
S | 6470394 |  | MERKINTÄTARRA MALKIT | TALLENT KAMERAVALVONTA 80X100 | S6431B | Merkintätarvikkeet Malkit S LB | V | KPL | 3.87 | KPL | 1 | 3.87
S | 6471174 |  | MERKINTÄTARRA MALKIT | SAVUNPOISTO 200X50 | S6431B | Merkintätarvikkeet Malkit S LB | V | KPL | 3.87 | KPL | 1 | 3.87
S | 6471175 |  | MERKINTÄTARRA MALKIT | SAVUNPOISTOLUUKKU 200X50 | S6431B | Merkintätarvikkeet Malkit S LB | V | KPL | 3.87 | KPL | 1 | 3.87
S | 6471176 |  | MERKINTÄTARRA MALKIT | PALOILMOITINKESKUS 200X50 | S6431B | Merkintätarvikkeet Malkit S LB | V | KPL | 3.87 | KPL | 1 | 3.87
S | 6471177 |  | MERKINTÄTARRA MALKIT | SAVUNPOISTO LAUKAISUKE 200X50 | S6431B | Merkintätarvikkeet Malkit S LB | V | KPL | 3.87 | KPL | 1 | 3.87
S | 6471178 |  | MERKINTÄTARRA MALKIT | SAVUNPOISTOKESKUS 200X50 | S6431B | Merkintätarvikkeet Malkit S LB | V | KPL | 3.87 | KPL | 1 | 3.87
S | 6471179 |  | MERKINTÄTARRA MALKIT | ILMASTOINTI HÄTÄ-SEIS 200X50 | S6431B | Merkintätarvikkeet Malkit S LB | V | KPL | 3.87 | KPL | 1 | 3.87
S | 6471180 |  | MERKINTÄTARRA MALKIT | SÄHKÖKESKUS 200X50 | S6431B | Merkintätarvikkeet Malkit S LB | V | KPL | 3.87 | KPL | 1 | 3.87
S | 6471181 |  | MERKINTÄTARRA MALKIT | TURVAVALOKESKUS 200X50 | S6431B | Merkintätarvikkeet Malkit S LB | V | KPL | 3.87 | KPL | 1 | 3.87
S | 6471182 |  | MERKINTÄTARRA MALKIT | ILMASTOINTI KONEHUONE 200X50 | S6431B | Merkintätarvikkeet Malkit S LB | V | KPL | 3.87 | KPL | 1 | 3.87
S | 6471183 |  | MERKINTÄTARRA MALKIT | SAUNA 200X50 | S6431B | Merkintätarvikkeet Malkit S LB | V | KPL | 3.87 | KPL | 1 | 3.87
S | 6471184 |  | MERKINTÄTARRA MALKIT | LÄMMÖNJAKOKESKUS 200X50 | S6431B | Merkintätarvikkeet Malkit S LB | V | KPL | 3.87 | KPL | 1 | 3.87
S | 6471185 |  | MERKINTÄTARRA MALKIT | VARATTU 200X50 | S6431B | Merkintätarvikkeet Malkit S LB | V | KPL | 3.87 | KPL | 1 | 3.87
S | 6471186 |  | MERKINTÄTARRA MALKIT | SAVUNPOISTO KÄSINLAUK 200X50 | S6431B | Merkintätarvikkeet Malkit S LB | V | KPL | 3.87 | KPL | 1 | 3.87
S | 6471187 |  | MERKINTÄTARRA MALKIT | IV-HÄTÄSEIS 200X50 | S6431B | Merkintätarvikkeet Malkit S LB | V | KPL | 3.87 | KPL | 1 | 3.87
S | 6471188 |  | MERKINTÄTARRA MALKIT | TUPAKOINTIPAIKKA 200X50 | S6431B | Merkintätarvikkeet Malkit S LB | V | KPL | 3.87 | KPL | 1 | 3.87
S | 6471189 |  | MERKINTÄTARRA MALKIT | SAVUNPOISTON KORVAUSILM 200X50 | S6431B | Merkintätarvikkeet Malkit S LB | V | KPL | 3.87 | KPL | 1 | 3.87
S | 6471190 |  | MERKINTÄTARRA MALKIT | SPRINKLERISULKU 200X50 | S6431B | Merkintätarvikkeet Malkit S LB | V | KPL | 3.87 | KPL | 1 | 3.87
S | 6471191 |  | MERKINTÄTARRA MALKIT | SIIVOUSKOMERO 200X50 | S6431B | Merkintätarvikkeet Malkit S LB | V | KPL | 3.87 | KPL | 1 | 3.87
S | 6471192 |  | MERKINTÄTARRA MALKIT | VESIMITTARI 200X50 | S6431B | Merkintätarvikkeet Malkit S LB | V | KPL | 3.87 | KPL | 1 | 3.87
S | 6471193 |  | MERKINTÄTARRA MALKIT | VEDEN PÄÄSULKU 200X50 | S6431B | Merkintätarvikkeet Malkit S LB | V | KPL | 3.87 | KPL | 1 | 3.87
S | 6471194 |  | MERKINTÄTARRA MALKIT | PESUTUPA 200X50 | S6431B | Merkintätarvikkeet Malkit S LB | V | KPL | 3.87 | KPL | 1 | 3.87
S | 6471195 |  | MERKINTÄTARRA MALKIT | KAASUPULLOT 200X50 | S6431B | Merkintätarvikkeet Malkit S LB | V | KPL | 3.87 | KPL | 1 | 3.87
S | 6471196 |  | MERKINTÄTARRA MALKIT | LASTENVAUNUVARASTO 200X50 | S6431B | Merkintätarvikkeet Malkit S LB | V | KPL | 3.87 | KPL | 1 | 3.87
S | 6471197 |  | MERKINTÄTARRA MALKIT | SAMMUTUSPEITE 200X50 | S6431B | Merkintätarvikkeet Malkit S LB | V | KPL | 3.87 | KPL | 1 | 3.87
S | 6471198 |  | MERKINTÄTARRA MALKIT | PALOVAROITINKESKUS 200X50 | S6431B | Merkintätarvikkeet Malkit S LB | V | KPL | 3.87 | KPL | 1 | 3.87
S | 6471199 |  | MERKINTÄTARRA MALKIT | KERHOHUONE 200X50 | S6431B | Merkintätarvikkeet Malkit S LB | V | KPL | 3.87 | KPL | 1 | 3.87
S | 6474181 |  | MERKINTÄTARRA MALKIT | TUPAKOINTI KIELLETTY 80X120 | S6431B | Merkintätarvikkeet Malkit S LB | V | KPL | 3.87 | KPL | 1 | 3.87
S | 6474186 |  | MERKINTÄTARRA MALKIT | SYTTYVÄ 100X100 | S6431B | Merkintätarvikkeet Malkit S LB | V | KPL | 3.87 | KPL | 1 | 3.87
S | 6474187 |  | MERKINTÄTARRA MALKIT | SYÖVYTTÄÄ 100X100 | S6431B | Merkintätarvikkeet Malkit S LB | V | KPL | 3.87 | KPL | 1 | 3.87
S | 6474188 |  | MERKINTÄTARRA MALKIT | YMPÄRISTÖVAARA 100X100 | S6431B | Merkintätarvikkeet Malkit S LB | V | KPL | 3.87 | KPL | 1 | 3.87
S | 6474213 |  | MERKINTÄTARRA MALKIT | VARO TAKAJÄNNITETTÄ 80X100 | S6431B | Merkintätarvikkeet Malkit S LB | V | KPL | 3.87 | KPL | 1 | 3.87
S | 0456773 | 6410004567739 | ASENNUSKAAPELI PRYSMIAN | MMJ 3x2,5S Eca PK200 | S04271 | Asennuskaapelit Prysmian P1 | V | M | 3.88 | M | 1 | 3.88
S | 0409801 | 6430078842594 | ASENNUSKAAPELI FRHF ÖREN | FRHF 3X1,5S 600V E90 OR K500 | S0452A | Asennuskaapelit FRH Ören LA | V | M | 3.88 | M | 1 | 3.88
S | 0409814 | 6430078842723 | ASENNUSKAAPELI-FRHF ÖREN | FRHF 3X1,5S 600V E90 OR K250 | S0452A | Asennuskaapelit FRH Ören LA | E | M | 3.88 | M | 1 | 3.88
S | 0422530 |  | ASENNUSKAAPELI-HF TT CABLES | EXQ LIGHT 3G2,5 DCA R100 | S04620 | Asennuskaapelit HF TT X P0 | V | M | 3.88 | M | 1 | 3.88
S | 0422532 |  | ASENNUSKAAPELI-HF TT CABLES | EXQ LIGHT 3G2,5 DCA K500 | S04620 | Asennuskaapelit HF TT X P0 | V | M | 3.88 | M | 1 | 3.88
S | 1156320 |  | JATKOMUHVI METALLI VBS | SV16 W G. M16. SUORA. ZN | S1110B | Teräsputket OBO LB | V | KPL | 3.88 | KPL | 1 | 3.88
S | 1418348 | 4012196795499 | ULKOKULMA LFS | HA 40040 | S1406B | Muovikanavat listat OBO LB | E | KPL | 3.88 | KPL | 1 | 3.88
S | 1749853 | 4044773334579 | MUUNNOS MUOVI SKINDICHT | A-PG/M PG11/M25 | S1709B | Holkkitiivisteet Skintop LB | E | KPL | 3.88 | KPL | 1 | 3.88
S | 1964637 | 4055626159966 | MONINAPALIITIN PHOENIX | HC-STA-D07-HHFS-1TGM20-PL-BK | S1912B | Riviliittim Phoenix Contact LB | E | KPL | 3.88 | KPL | 1 | 3.88
S | 1964638 | 4055626159973 | MONINAPALIITIN PHOENIX | HC-STA-D07-HHFS-1TGM25-PL-BK | S1912B | Riviliittim Phoenix Contact LB | V | KPL | 3.88 | KPL | 1 | 3.88
S | 1975601 | 4044918445801 | RIVILIITIN WAGO | 2-NAP, 0,2-6MM2, HAR | S2715B | Ohjaus säätö Wago LB | E | KPL | 3.88 | KPL | 1 | 3.88
S | 5201019 | 7393487047501 | JATKOSHOLKKI ELPRESS | KS25P | S5204B | Kaapelin suoj+liitos Elpre LB | E | KPL | 3.88 | KPL | 1 | 3.88
S | 5218613 |  | MIKROKANAVANIPPU HEXATRONIC | DB 7X7/3,5MM SININEN TR | S52200 | Mikrokanavat HEX P0 | E | M | 3.88 | M | 1 | 3.88
S | 0229144 |  | TIETOVERKKOKAAPELI HELUKABEL | TRONIC-CY (LIYCY)5X0,5 16005 | S0266B | TEOL OHJ.KAAPELIT CABLEX X LB | E | M | 3.89 | M | 1 | 3.89
S | 0410912 | 6410004100028 | ASENNUSJOHTO LÄMM KAJOTE | MKEM 90C 6 PINK R100 ECA | S0416B | Asennuskaapelit Kajote LB | E | M | 3.89 | M | 1 | 3.89
S | 0420331 | 6410004203316 | KUMIKAAPELI AFUMEX | ATON VSKB 3G1,5 500V R100 ECA | S0433B | Kumikaapelit Prysmian LB | V | M | 3.89 | M | 1 | 3.89
S | 0474510 | 6410004745106 | OHJAUSKAAPELI HELUKABEL | OZ-500 6X0,75 | S0466B | OHJAUSKAAPELIT-HF CABLEX X LB | E | M | 3.89 | M | 1 | 3.89
S | 1453516 | 6410014535162 | KISKOTARVIKE GLOBAL TRAC | SPW66-1 VAIJERIN PIKALUKKO | S1415B | Kosketinkisot NOA LB | V | KPL | 3.89 | KPL | 1 | 3.89
S | 5218656 |  | MIKROKANAVANIPPU HEXATRONIC | DB 4X14/10MM ORANSSI TR | S52200 | Mikrokanavat HEX P0 | V | M | 3.89 | M | 1 | 3.89
S | 0231484 | 6410002314847 | VALOKUITUKAAPELI ILMA DRAKA | FZORMU-SD 4X12XSM ADSS 4,5KN | S0215A | Valokuitukaapeli Prysmian X LA | E | M | 3.9 | M | 1 | 3.9
S | 0242229 | 5944037005759 | VALOKUITUKAAPELI MAA DRAKA | FYVD2PMU-FT 4X12XSM | S0215A | Valokuitukaapeli Prysmian X LA | V | M | 3.9 | M | 1 | 3.9
S | 0464705 |  | Controlcable flexible Gamaflex | 10-OZ 8x0,5 K500 | S0415B | Teo ohjauskaapelit Gamaflex LB | E | M | 3.9 | M | 1 | 3.9
S | 0422521 |  | ASENNUSKAAPELI TT CABLES | MMJ 5G1,5S PK200 | S04610 | Asennuskaapelit TT X P0 | V | M | 3.9 | M | 1 | 3.9
S | 1111022 | 6438199008349 | SUOJAPUTKEN KAARI MUOVI ABB | JMKL20.2. 20 MM HF 90° | S1104B | Asennus putkitustarv ABB LB | V | KPL | 3.9 | KPL | 1 | 3.9
S | 1115709 | 7630030214004 | SUOJALETKULIITIN MUOVI PMA | BVND-M12MGT M12.NW07.IP66.MUS | S1114B | Suojaletkut SKS LB | E | KPL | 3.9 | KPL | 1 | 3.9
S | 1115713 |  | SUOJALETKULIITIN MUOVI PMA | BVND-M207GT M20.NW17.IP66.MUS | S1114B | Suojaletkut SKS LB | E | KPL | 3.9 | KPL | 1 | 3.9
S | 1115726 |  | SUOJALETKULIITIN MUOVI PMA | BVND-P167GT-11 PK16.NW17.IP66 | S1114B | Suojaletkut SKS LB | E | KPL | 3.9 | KPL | 1 | 3.9
S | 1445315 | 7321677211067 | SEINÄKANNAKE WIBE | 11/75. KUUMASINKITTY OHUTLEVY | S1411B | Kaapelitiet Wibe LB | E | KPL | 3.9 | KPL | 1 | 3.9
S | 1402508 |  | JOHDOTUSKOURU ECABL E/4 SERIES | E134 PVC 25x40 2m PAK 60m | S1422B | Johdotuskourut Canalplast LB | V | M | 3.9 | M | 1 | 3.9
S | 1455431 | 7321679003868 | PEITELEVY STAGO | 120/65 AL VALKOINEN | S1440B | Johtokanavat Wibe LB | E | KPL | 3.9 | KPL | 1 | 3.9
S | 1455441 | 7321679003875 | PEITELEVY STAGO | 120/65 AL MUSTA | S1440B | Johtokanavat Wibe LB | E | KPL | 3.9 | KPL | 1 | 3.9
S | 1963101 | 6410019631012 | MONINAPALIITIN PHOENIX | HC-CBU | S1912B | Riviliittim Phoenix Contact LB | E | KPL | 3.9 | KPL | 1 | 3.9
S | 1963829 | 6410019638295 | SILTA PHOENIX | FBS 4-6 | S1912B | Riviliittim Phoenix Contact LB | E | KPL | 3.9 | KPL | 1 | 3.9
S | 1964282 | 6410019642827 | SILTA PHOENIX | FBS 4-4 | S1912B | Riviliittim Phoenix Contact LB | E | KPL | 3.9 | KPL | 1 | 3.9
S | 2321054 | 3389110090567 | KILVENPIDIN HARMONY | ZBZ001 | S2302B | Erikoiskytkimet Schneider LB | E | KPL | 3.9 | KPL | 1 | 3.9
S | 2815953 | 4016779846769 | ASENNUSTARVIKE KNX ABB | KNX-JOHTOSARJA, 360 MM | S2802B | Kiinteistöautom KNX ABB LB | E | KPL | 3.9 | KPL | 1 | 3.9
S | 5214686 | 7333106020195 | MIKROKANAVALIITIN HEXATRONIC | HALKAISTAVA SULKU 7/3,5MM | S52200 | Mikrokanavat HEX P0 | V | KPL | 3.9 | KPL | 1 | 3.9
S | 5214690 | 7333106011551 | MIKROKANAVALIITIN HEXATRONIC | HALKAISTAVA SULKU 5/3,5MM | S52200 | Mikrokanavat HEX P0 | E | KPL | 3.9 | KPL | 1 | 3.9
S | 5214700 | 7333106011544 | MIKROKANAVALIITIN HEXATRONIC | HALKAISTAVA SULKU 5/3,5MM/0,9 | S52200 | Mikrokanavat HEX P0 | V | KPL | 3.9 | KPL | 1 | 3.9
S | 5214701 | 7333106011568 | MIKROKANAVALIITIN HEXATRONIC | HALKAISTAVA SULKU 7/3,5MM/0,9 | S52200 | Mikrokanavat HEX P0 | V | KPL | 3.9 | KPL | 1 | 3.9
S | 0226237 | 8424450267530 | TIETOVERKKOKAAP-CAT7A DATACOM | S/FTP CAT7A DCA CU LSNH Ø7.7MM | S0221B | Tietoverkkokaapelit Actassi LB | E | M | 3.91 | M | 1 | 3.91
S | 0244466 | 5050268216380 | VALOK.KAAP SISÄ/ULKO BRANDREX | BR SM 24 KUITUA | S02250 | Valokuitukaapelit Leviton X P0 | E | M | 3.91 | M | 1 | 3.91
S | 0408820 | 6410004088203 | PUTKIJOHTO AALTO | 20HF-A EQQ 3G1.5S DCA R100 | S04201 | Putkijohdot Wirell P1 | V | M | 3.91 | M | 1 | 3.91
S | 0483106 | 5702950286101 | ASENNUSKAAPELI-HF NKT | EXQ XTRA 5G1,5 DCA R50 | S04511 | Asennuskaapelit HF NKT P1 | V | M | 3.91 | M | 1 | 3.91
S | 1333412 | 4040918027641 | KAARIKIINNIKE PUK | K12S Ø8-12/HMAX=41MM FE | S1301B | Kiinnitystarvikkeet LB | E | KPL | 3.91 | KPL | 1 | 3.91
S | 1333824 | 4040918014542 | KAARIKIINNIKE PUK | K24H Ø20-24/HMAX=54MM FE | S1301B | Kiinnitystarvikkeet LB | E | KPL | 3.91 | KPL | 1 | 3.91
S | 1334060 |  | Counter bed PUK | LW60 Ø57-60/l=70mm FE | S1301B | Kiinnitystarvikkeet LB | E | KPL | 3.91 | KPL | 1 | 3.91
S | 1334064 |  | Counter bed PUK | LW64 Ø61-64/l=70mm FE | S1301B | Kiinnitystarvikkeet LB | E | KPL | 3.91 | KPL | 1 | 3.91
S | 1334188 | 4040918058768 | VASTAVANNE PUK | GW88 Ø83-88/L=60MM FE | S1301B | Kiinnitystarvikkeet LB | E | KPL | 3.91 | KPL | 1 | 3.91
S | 1417573 | 4012740878753 | JOHDOTUSKOURUN KANSI TEHALIT | BA7 25x25 PVC HAR | S1420B | Asennuskanavat osat Tehalit LB | E | M | 3.91 | M | 1 | 3.91
S | 1417575 | 4012740878692 | JOHDOTUSKOURUN KANSI TEHALIT | BA70252 PVC L=25 HAR | S1420B | Asennuskanavat osat Tehalit LB | E | M | 3.91 | M | 1 | 3.91
S | 1749595 | 4044773332346 | VASTAMUTTERI METALLI SKINDICHT | SM-M M40 | S1709B | Holkkitiivisteet Skintop LB | V | KPL | 3.91 | KPL | 1 | 3.91
S | 1749710 | 4044773178692 | MUUNNOS METALLI SKINDICHT | MA-PG/M PG13.5/M20 | S1709B | Holkkitiivisteet Skintop LB | E | KPL | 3.91 | KPL | 1 | 3.91
S | 1934536 | 6418677113680 | RUUVIPISTOLIITIN ENSTONET | 2-NAP. UROS. SININEN | S1904B | Liittimet Ensto LB | E | KPL | 3.91 | KPL | 1 | 3.91
S | 1976065 | 4055143860581 | RASIALIITIN 221-SARJA WAGO | 5-NAP.ATEX EX 2 G/ZONE 1.2 | S1909B | Riviliittimet Wago LB | V | KPL | 3.91 | KPL | 1 | 3.91
S | 2339091 | 7320500544310 | KOSKETINRUNKO MODULAR | MCBH-00 | S2304B | Erikoiskytkimet ABB LB | V | KPL | 3.91 | KPL | 1 | 3.91
S | 5218872 | 6410052188726 | MIKROKANAVALIITIN NESTOR | OPTIMUS DB END STOP 18 MM | S52220 | Mikrokanavat Nestor X P0 | E | KPL | 3.91 | KPL | 1 | 3.91
S | 7281156 | 3700575938544 | LIITIN-CAT6 GIGAMEDIA | UTP KEYSTONE TOOLLESS MU | S9997B | GIGAMEDIA KAIKKI TUOTTEET LB | V | KPL | 3.91 | KPL | 1 | 3.91
S | 0456782 | 6410004567821 | ASENNUSKAAPELI PRYSMIAN | MMJ 4x1,5S Eca PK250 | S0427B | Asennuskaapelit Prysmian LB | V | M | 3.92 | M | 1 | 3.92
S | 0410726 | 6410004107263 | ASENNUSJOHTO LÄMM KAJOTE | MK 90C 6 VASI R100 ECA | S0450B | Asennusjohdot Kajote LB | E | M | 3.92 | M | 1 | 3.92
S | 0410730 | 6410004107300 | ASENNUSJOHTO LÄMM KAJOTE | MK 90C 6 MUSTA PK500 ECA | S0450B | Asennusjohdot Kajote LB | E | M | 3.92 | M | 1 | 3.92
S | 0410732 | 6410004107324 | ASENNUSJOHTO LÄMM KAJOTE | MK 90C 6 KEVI PK500 ECA | S0450B | Asennusjohdot Kajote LB | V | M | 3.92 | M | 1 | 3.92
S | 1104322 | 06417258001743 | PUTKENPÄÄTE MUOVI A-COLLECTION | JAPP 16 AL-PUTKELLE 20 KPL | S1112A | Tarvikkeet Hekamuovi LA | V | PAK | 3.92 | KPL | 20 | 0.196
S | 3424042 | 6418074083319 | LUKKO ARCA | LIS ARCA T8 | S3407B | Kotelot Fibox LB | E | KPL | 3.92 | KPL | 1 | 3.92
S | 4740927 | 5410288293714 | KYNTTILÄLAMPPU TOLEDO RETRO | C 2.5W/827 250LM E14 CL | S4740B | LED-lamput Sylvania LB | V | KPL | 3.92 | KPL | 1 | 3.92
S | 4740947 | 5410288294995 | PIENKUPULAMPPU TOLEDO RETRO | P45 2.5W/827 250LM E14 CL | S4740B | LED-lamput Sylvania LB | E | KPL | 3.92 | KPL | 1 | 3.92
S | 4740948 | 5410288295008 | PIENKUPULAMPPU TOLEDO RETRO | P45 2.5W/827 250LM E27 CL | S4740B | LED-lamput Sylvania LB | E | KPL | 3.92 | KPL | 1 | 3.92
S | 0472122 |  | KUMIKAAPELI HEDTEC | H07RN-F 3G1,5 ECA K500 | S0412B | Kumikaapelit LB | V | M | 3.93 | M | 1 | 3.93
S | 0402197 | 6410004021972 | ASENNUSJOHTO PRYSMIAN | MK90 6 SI Eca R100 | S0426B | As johdot ML MK MKEM Prysm LB | V | M | 3.93 | M | 1 | 3.93
S | 0406253 | 6410004062531 | ASENNUSJOHTO-HF AFUMEX C-PRO | MKEM-HF C-PRO 6 KEVI R100 | S0426B | As johdot ML MK MKEM Prysm LB | V | M | 3.93 | M | 1 | 3.93
S | 0406255 | 6410004062555 | ASENNUSJOHTO-HF AFUMEX C-PRO | MKEM-HF C-PRO 6 MU R100 | S0426B | As johdot ML MK MKEM Prysm LB | E | M | 3.93 | M | 1 | 3.93
S | 0406742 | 6410004067420 | ASENNUSKAAPELI PRYSMIAN | MMJ 5x1,5S Eca R100 | S04271 | Asennuskaapelit Prysmian P1 | V | M | 3.93 | M | 1 | 3.93
S | 1708803 | 4045454006471 | HOLKKITIIVISTE MUOVI WAGO | 895-1605 M25. TULPPAHOLKKI | S0446B | Lattakaapelijärjestelm Wago LB | E | KPL | 3.93 | KPL | 1 | 3.93
S | 0422533 |  | ASENNUSKAAPELI-HF TT CABLES | EXQ LIGHT 5G1,5 DCA R100 | S04620 | Asennuskaapelit HF TT X P0 | V | M | 3.93 | M | 1 | 3.93
S | 0422535 |  | ASENNUSKAAPELI-HF TT CABLES | EXQ LIGHT 5G1,5 DCA K500 | S04620 | Asennuskaapelit HF TT X P0 | V | M | 3.93 | M | 1 | 3.93
S | 1430436 | 6438377005917 | KIINNITYSTARVIKE MEKA | HST MU M10 | S1427B | Kaapelitiet Meka LB | E | KPL | 3.93 | KPL | 1 | 3.93
S | 3660491 | 6417019933986 | VÄÄNNIN OT PLUS | SUORAVÄÄNNIN OT16063G1- | S3602B | Tehokytk -katkais ABB LB | E | KPL | 3.93 | KPL | 1 | 3.93
S | 3660525 | 6417019933993 | VÄÄNNIN OT PLUS | SUORAVÄÄNNIN OT16...63G1- | S3602B | Tehokytk -katkais ABB LB | E | KPL | 3.93 | KPL | 1 | 3.93
S | 6415475 | 6410064154757 | TYÖMAAN VAR/OHJAUSTARV TRAFINO | YHTEISKÄYTTÖNAUHA 30 | S64430 | Merkintätarvikkeet Ramudden P0 | E | KPL | 3.93 | KPL | 1 | 3.93
S | 3420093 | 6418074030795 | LAIPAN KIINNITYSSARJA FIBOX | MB 10671 | S3407B | Kotelot Fibox LB | V | KPL | 3.94 | KPL | 1 | 3.94
S | 0243006 | 6410002430066 | VALOKUITUKAAPELI KANAVA DRAKA | FZOHBMU-SD 4X12XSM | S0215A | Valokuitukaapeli Prysmian X LA | E | M | 3.94 | M | 1 | 3.94
S | 0244435 | 5050268344984 | VALOK.KAAP SISÄ/ULKO BRANDREX | ULKO/KORRUGOIT 4XOM3 | S0225A | Valokuitukaapelit Leviton X LA | V | M | 3.94 | M | 1 | 3.94
S | 0270538 | 6410002705386 | TIEDONSIIRTOKAAPELI HEDTEC | LIYCY 8x0,25 K500 | S0260B | Teollisuuden ohjauskaapelit LB | E | M | 3.94 | M | 1 | 3.94
S | 0443423 | 4044773093759 | OHJAUSKAAPELI LAPP | ÖLFLEX CLASSI 115 CY 4G0,5K500 | S0431B | Ohjauskaap pienet pp Lapp LB | E | M | 3.94 | M | 1 | 3.94
S | 0443424 | 4044773091205 | OHJAUSKAAPELI LAPP | ÖLFLEX CLASSI 115 CY 4X0,5K500 | S0431B | Ohjauskaap pienet pp Lapp LB | E | M | 3.94 | M | 1 | 3.94
S | 0483107 | 5702950286132 | ASENNUSKAAPELI-HF NKT | EXQ XTRA 5G1,5 DCA PK250 | S04511 | Asennuskaapelit HF NKT P1 | V | M | 3.94 | M | 1 | 3.94
S | 0422531 |  | ASENNUSKAAPELI-HF TT CABLES | EXQ LIGHT 3G2,5 DCA PK250 | S04620 | Asennuskaapelit HF TT X P0 | V | M | 3.94 | M | 1 | 3.94
S | 0475803 |  | OHJAUSKAAPELI HELUKABEL | JZ-602 UL/CSA 3G1,5 (AWG16) | S0466B | OHJAUSKAAPELIT-HF CABLEX X LB | E | M | 3.94 | M | 1 | 3.94
S | 1156048 |  | Protective hose's arc | 3000 BMS M32 LGR | S1109B | Asennus putkitustarv OBO LB | E | KPL | 3.94 | KPL | 1 | 3.94
S | 1462309 | 4012196208876 | SEINÄKANNAKE | K 12/1818 FS | S1404B | Kaapelitiet OBO LB | V | KPL | 3.94 | KPL | 1 | 3.94
S | 1415923 | 4012197356569 | ASENNUSKANAVA OBO | WDKM6, 6X7X2000 PVC VAL | S1406B | Muovikanavat listat OBO LB | E | M | 3.94 | M | 1 | 3.94
S | 1923234 | 4055143043991 | LIITINTARVIKE TOPJOB S | SULAKELIITIN G-SULAKKEILLE 5X2 | S1909B | Riviliittimet Wago LB | V | KPL | 3.94 | KPL | 1 | 3.94
S | 1923273 | 4017332076432 | HAAROITIN WAGO | 2016-433 JUMPPERI | S1909B | Riviliittimet Wago LB | E | KPL | 3.94 | KPL | 1 | 3.94
S | 1923233 | 4045454974770 | RIVILIITIN TOBJOB S | 2-NAP, PISTOKYTKETTÄVÄ KOTELO | S2715B | Ohjaus säätö Wago LB | V | KPL | 3.94 | KPL | 1 | 3.94
S | 1939575 |  | Separation connector | 2-pole, gray | S2715B | Ohjaus säätö Wago LB | E | KPL | 3.94 | KPL | 1 | 3.94
S | 2741025 | 4045454351960 | TILANÄYTTÖ WAGO | 788-120 DC 24V PÄÄSTÖDIODILLA | S2715B | Ohjaus säätö Wago LB | E | KPL | 3.94 | KPL | 1 | 3.94
S | 2741026 | 4045454484644 | TILANÄYTTÖ WAGO | 788-125 AC 230 PÄÄSTÖDIODILLA | S2715B | Ohjaus säätö Wago LB | E | KPL | 3.94 | KPL | 1 | 3.94
S | 7267131 | 6418296001870 | HÄNTÄKUITU FINNSAT | MM/OM1 SC 2M 62,5/1250M | S7242A | Tietoverkkotuott. muut LA | E | KPL | 3.94 | KPL | 1 | 3.94
S | 0231623 | 6410002316230 | AUTOJOHTO KAJOTE | AJM 2x2,5 MUSTA MK50 | S0265B | Auto- ja kytkentäj Kajote LB | V | M | 3.95 | M | 1 | 3.95
S | 0420030 | 8711401132451 | KUMIKAAPELI PRYSMIAN | DRAKAFLEX H07RN-F 3G1,5 R100 | S0433B | Kumikaapelit Prysmian LB | V | M | 3.95 | M | 1 | 3.95
S | 0420031 | 8711401109330 | KUMIKAAPELI PRYSMIAN | DRAKAFLEX H07RN-F 3G1,5 K500 | S0433B | Kumikaapelit Prysmian LB | E | M | 3.95 | M | 1 | 3.95
S | 0421459 | 5702950295103 | ASENNUSKAAPELI-HF NKT | HXJ XTRA 3X2,5S CCA R100 | S0451B | Asennuskaapelit HF NKT LB | E | M | 3.95 | M | 1 | 3.95
S | 0499031 | 5420056286237 | PUTKIJOHTO NEWLEC | PUTKIJ.20 ML 3X2,5S R100 | S04571 | PUTKJOHDOT NEWLEC X P1 | V | M | 3.95 | M | 1 | 3.95
S | 1116750 | 4031026310435 | SUOJALETKUN KIINNIKE HELAGUARD | AFCS20 10KPL | S1111B | Suojaletkut Hellermann LB | V | KPL | 3.95 | KPL | 1 | 3.95
S | 1612509 | 6410016125095 | JAKORASIA ABB | AP 9 PINTA VALKOINEN IP65 | S16031 | Pinta-asennusras ABB P1 | V | KPL | 3.95 | KPL | 1 | 3.95
S | 1705686 | 4007685082822 | HOLKKITIIVISTE MUOVI SPRINT EX | ESKE/1-E 25 | S1701B | Tiivistystarvikkeet LB | V | KPL | 3.95 | KPL | 1 | 3.95
S | 2164131 | 7020160914002 | PEITELEVY ELKO RS16 | 1OS/IP20/84MM VAL | S2103A | Uppoas kytkimet Elko LA | V | KPL | 3.95 | KPL | 1 | 3.95
S | 5214767 | 7333106006908 | MIKROKANAVANIPPU HEXATRONIC | SISÄKÄYTTÖÖN 7X3/2,1MM | S52200 | Mikrokanavat HEX P0 | V | M | 3.95 | M | 1 | 3.95
S | 5219386 |  | JATKOSHOLKKI NEWLEC | JATKOHOLKKI Ø50 | S5231B | Kaapelinsuojaus Rotomon X LB | E | KPL | 3.95 | KPL | 1 | 3.95
S | 0264936 | 6410002649369 | AUTOMAATIOKAAPELI PRYSMIAN | LONAK 2x2x0,65 HA K1000 | S0235B | Automaatiokaapelit Prysmian LB | V | M | 3.96 | M | 1 | 3.96
S | 0423012 | 4018730443222 | ASENNUSKAAPELI-HF W+W | N1XZ1 5X1,5 RE DCA R100 | S0408B | Asennuskaapelit HF W&W ELP LB | E | M | 3.96 | M | 1 | 3.96
S | 0405332 | 6412770000120 | ASENNUSKAAPELI-HF TAIP. KAJOTE | MSK HF 3X1,5S VALK R100 ECA | S0416B | Asennuskaapelit Kajote LB | E | M | 3.96 | M | 1 | 3.96
S | 0419572 | 6410004195727 | ASENNUSKAAPELI TAIPUISA KAJOTE | MSK H05VV-F 3G1,5 MU R100 | S0416B | Asennuskaapelit Kajote LB | E | M | 3.96 | M | 1 | 3.96
S | 0410731 | 6410004107317 | ASENNUSJOHTO LÄMM KAJOTE | MK 90C 6 VASI PK500 ECA | S0450B | Asennusjohdot Kajote LB | E | M | 3.96 | M | 1 | 3.96
S | 1130517 | 6438199017730 | VAIHTOMUHVI ABB | AJ20.25, Ø 20 MM/25 MM | S1104A | Asennus putkitustarv ABB LA | V | KPL | 3.96 | KPL | 1 | 3.96
S | 1455311 | 7321679003134 | KOJERASIA STAGO | 1-OS. KOJERASIA HARMAA | S1440B | Johtokanavat Wibe LB | E | KPL | 3.96 | KPL | 1 | 3.96
S | 1963095 | 4046356494656 | LÄPIVIENTILIITIN PHOENIX | PT 6 | S1912B | Riviliittim Phoenix Contact LB | V | KPL | 3.96 | KPL | 1 | 3.96
S | 1963354 | 4046356494663 | RIVILIITIN PHOENIX | PT 6 BU | S1912B | Riviliittim Phoenix Contact LB | V | KPL | 3.96 | KPL | 1 | 3.96
S | 2112071 |  | PEITELEVY EXXACT | 1-KEHYS ADAPTERILLA VALK | S21092 | Uppoas kytkimet Exxact P2 | V | KPL | 3.96 | KPL | 1 | 3.96
S | 2111987 | 4011334379676 | KIINNITYSKEHYS Q.1 | 50X50-KOJEILLE ANT | S2112B | Uppoas kytkimet UTU LB | E | KPL | 3.96 | KPL | 1 | 3.96
S | 0406572 | 6410004065723 | ASENNUSKAAPELI KAJOTE | MMJ 3x1,5S RU R50 | S0416A | Asennuskaapelit Kajote LA | V | M | 3.97 | M | 1 | 3.97
S | 0421417 | 5702950289140 | ASENNUSKAAPELI-HF NKT | EXQ XTRA 3G2,5 DCA M500 | S0451B | Asennuskaapelit HF NKT LB | V | M | 3.97 | M | 1 | 3.97
S | 1464290 | 4012196942619 | KESKIKANNAKE KTS | GMA M10 FT, KZN | S1404B | Kaapelitiet OBO LB | E | KPL | 3.97 | KPL | 1 | 3.97
S | 1464732 | 4012196013333 | JATKOKAPPALE KTS | GEV 36 VA4301, RST | S1404B | Kaapelitiet OBO LB | E | KPL | 3.97 | KPL | 1 | 3.97
S | 3434907 | 4018841994620 | PEITELEVY-DIN FTG | 1000MM VALKOINEN LEIKATTAVA | S32230 | Virtakiskot FTG ELP P0 | V | KPL | 3.97 | KPL | 1 | 3.97
S | 3208813 | 6925808305345 | JOHDONSUOJAKATKAISIJA NB1-63 | 1-NAPAINEN C-KÄYRÄ 10A | S32890 | Liitintarv. Finn Elect. P0 | E | KPL | 3.97 | KPL | 1 | 3.97
S | 4713425 | 6435200239730 | LED-LAMPPU AIRAM | P45 830 470lm E14 OP | S4710A | LED-lamput Airam LA | V | KPL | 3.97 | KPL | 1 | 3.97
S | 0202418 | 6410002024180 | TELEKAAPELI SISÄ AFUMEX | MHS-LSZH 10X2X0,5 R200 ECA | S0234B | Instrum kaapelit Prysmian LB | E | M | 3.98 | M | 1 | 3.98
S | 0241997 | 8711401097576 | INSTRUMENTOINTIKAAP-HF AFUMEX | JAMAK-C-HF C-PRO 2X(2+1)X0,5PK | S0234B | Instrum kaapelit Prysmian LB | V | M | 3.98 | M | 1 | 3.98
S | 0255134 | 6410002551341 | TELEKAAPELI SISÄ PRYSMIAN | MHS 10X2X0,5 K1000 ECA | S0234B | Instrum kaapelit Prysmian LB | V | M | 3.98 | M | 1 | 3.98
S | 0464740 | 6410004647400 | OHJAUSKAAPELI GAMAFLEX | 10-OZ 2x2,5 K500 | S0415B | Teo ohjauskaapelit Gamaflex LB | V | M | 3.98 | M | 1 | 3.98
S | 0456792 | 6410004567920 | ASENNUSKAAPELI PRYSMIAN | MMJ 5x1,5S Eca PK200 | S04271 | Asennuskaapelit Prysmian P1 | V | M | 3.98 | M | 1 | 3.98
S | 0443448 | 4044773090796 | OHJAUSKAAPELI LAPP | ÖLFLEX CLASSIC 115 CY 2X1 K500 | S0431B | Ohjauskaap pienet pp Lapp LB | E | M | 3.98 | M | 1 | 3.98
S | 0410701 | 6410004034002 | ASENNUSJOHTO LÄMM KAJOTE | MK 90C 6 VAAL.PUN. R100 ECA | S0450B | Asennusjohdot Kajote LB | E | M | 3.98 | M | 1 | 3.98
S | 0421456 | 5702950293338 | ASENNUSKAAPELI-HF NKT | HXJ XTRA 5X1,5S CCA PK200 | S04510 | Asennuskaapelit HF NKT P0 | V | M | 3.98 | M | 1 | 3.98
S | 0422534 |  | ASENNUSKAAPELI-HF TT CABLES | EXQ LIGHT 5G1,5 DCA PK250 | S04620 | Asennuskaapelit HF TT X P0 | V | M | 3.98 | M | 1 | 3.98
S | 1472369 | 6410014723699 | JATKOKAPPALE SKT | VK-J/70 ZN FE KZNOL | S1416B | Kaapelitiet Suomenkaap. ELP LB | V | KPL | 3.98 | KPL | 1 | 3.98
S | 1749903 | 4044773162813 | MONIREIKÄTIIVISTE SKINTOP | DIX-M 50164 NBR M50 16x4 10kpl | S1709B | Holkkitiivisteet Skintop LB | E | KPL | 3.98 | KPL | 1 | 3.98
S | 1934506 | 6418677109041 | RUUVIPISTOLIITIN ENSTONET | 2-NAPAINEN NAARAS. VALKOINEN | S1904B | Liittimet Ensto LB | V | KPL | 3.98 | KPL | 1 | 3.98
S | 1934821 | 6418677117336 | RUUVIPISTOLIITIN ENSTONET | 2-NAP. UROS. HARMAA | S1904B | Liittimet Ensto LB | E | KPL | 3.98 | KPL | 1 | 3.98
S | 1935298 | 6418677700293 | PISTOLIITINTARVIKE ENSTONET | 5NAPAINEN LAIPPAKIINNIKE.HARM | S1904B | Liittimet Ensto LB | E | KPL | 3.98 | KPL | 1 | 3.98
S | 3003250 | 7312901773505 | POHJAKOSKETIN IFÖ | DIII 50A 500V | S3002A | Varokkeet tulppasul IFÖ LA | V | KPL | 3.98 | KPL | 1 | 3.98
S | 3003263 | 7312901773635 | POHJAKOSKETIN IFÖ | DIII 63A 500V | S3002A | Varokkeet tulppasul IFÖ LA | V | KPL | 3.98 | KPL | 1 | 3.98
S | 4709800 | 6940092495329 | MERKKILAMPPU ND16 | 22D 230V AC VIHREÄ | S47140 | Painonapit Finn Elect. P0 | E | KPL | 3.98 | KPL | 1 | 3.98
S | 0244432 | 5050268485557 | TIETOVERKKOKAAP CAT6A BRANDREX | AC6U/FTP-CCA-D500GN | S0224A | Tietoverkkokaapel Leviton X LA | V | M | 3.99 | M | 1 | 3.99
S | 0213410 | 4044773124590 | TIETOVERKKOKAAPELI UNITRONIC, | BUS PB 1X2X0,64 | S0262B | Teo ohjauskaapelit LAPP LB | E | M | 3.99 | M | 1 | 3.99
S | 0440530 | 7350098730734 | PUTKIJOHTO-HF PMFLEX | 20 MM / ML-HF 3G2.5 / R100 | S04100 | Putkijohdot Pmflex P0 | V | M | 3.99 | M | 1 | 3.99
S | 0472162 | 6410004721629 | KUMIKAAPELI HEDTEC | H07RN-F 3G1,5 ECA PK200 | S0412B | Kumikaapelit LB | V | M | 3.99 | M | 1 | 3.99
S | 0421457 | 5702950295080 | ASENNUSKAAPELI-HF NKT | HXJ XTRA 5X1,5S CCA K500 | S04510 | Asennuskaapelit HF NKT P0 | V | M | 3.99 | M | 1 | 3.99
S | 1110568 | 3606481455956 | NYSÄ MULTIFIX | KN3 KOLMOISNYSÄ HF | S1107B | Putkitustarv Schneider LB | E | KPL | 3.99 | KPL | 1 | 3.99
S | 1110569 | 3606481455970 | NYSÄ MULTIFIX | KNH2 HAAROITUSNYSÄ HF | S1107B | Putkitustarv Schneider LB | E | KPL | 3.99 | KPL | 1 | 3.99
S | 1122002 |  | RASIAKANSI ENSTO eKlik | ACP1 IP20 | S1116B | Valaisinpistotulpat Ensto LB | V | KPL | 3.99 | KPL | 1 | 3.99
S | 1339305 | 4012195062899 | KAARIKIINNIKE | 2056 M 28 FT. E30/E90 | S1304B | Kiinnitystarvikkeet OBO LB | E | KPL | 3.99 | KPL | 1 | 3.99
S | 1908099 | 3472597080104 | LÄPIVIENTILIITIN TE/ABB ENTREL | HARMAA, LEV:8MM, JOHTO:6MM2 | S1924B | RIVILIITIN Entrelec FinnE X LB | E | KPL | 3.99 | KPL | 1 | 3.99
S | 1908111 | 3472595061501 | MAADOITUSLIITIN TE/ABB ENTRELE | VIHREÄ/KELT., LEV:6MM, JOHTO:6 | S1924B | RIVILIITIN Entrelec FinnE X LB | V | KPL | 3.99 | KPL | 1 | 3.99
S | 2111107 | 4011334230571 | PEITELEVY S.1 | 2OS. VAL | S2112B | Uppoas kytkimet UTU LB | E | KPL | 3.99 | KPL | 1 | 3.99
S | 3424008 |  | KANSIRUUVI FIBOX | MB S-40KN | S3407B | Kotelot Fibox LB | E | KPL | 3.99 | KPL | 1 | 3.99
S | 3424039 | 6418074083289 | LUKKO ARCA | LIS ARCA DB3 | S3407B | Kotelot Fibox LB | E | KPL | 3.99 | KPL | 1 | 3.99
S | 3424040 | 6418074083296 | LUKKO ARCA | LIS ARCA S7 | S3407B | Kotelot Fibox LB | E | KPL | 3.99 | KPL | 1 | 3.99
S | 5025089 |  | Fixing piece | Body and band only | S5002B | Linjatarvikkeet Ensto LB | E | KPL | 3.99 | KPL | 1 | 3.99
S | 5261229 | 6414908406989 | KAAPELINSUOJAKOURU UPONOR | XYS 1090 75x3m PUN | S5213B | Kaapelin suoj+liitos Uponor LB | E | M | 3.99 | M | 1 | 3.99
S | 5218673 |  | MIKROKANAVANIPPU HEXATRONIC | DB 12X7/3,5MM PINKKI 1000M | S52200 | Mikrokanavat HEX P0 | V | M | 3.99 | M | 1 | 3.99
S | 6416804 | 4017918012496 | KAAPELIMERKKI PHOENIX | KMK 4 40x17mm 50kpl | S6401B | Työ turva tunnusväl LB | V | KPL | 3.99 | KPL | 1 | 3.99
S | 0231620 | 6410002316209 | AUTOJOHTO KAJOTE | AJM 2 X 2,5 VALKOINEN MK50 ECA | S0265B | Auto- ja kytkentäj Kajote LB | V | M | 4 | M | 1 | 4
S | 0231622 | 6410002316223 | AUTOJOHTO KAJOTE | AJM 2 X 2,5 RUSKEA MK50 ECA | S0265B | Auto- ja kytkentäj Kajote LB | E | M | 4 | M | 1 | 4
S | 1105072 | 8718892106077 | JATKOMUHVI MUOVI PIPELIFE | HF 25 JATKO | S11030 | Muoviputket JM TAM Pipelife P0 | V | KPL | 4 | KPL | 1 | 4
S | 1435610 | 4016514030798 | ASENNUSKEHYS CUSTOM MODUL | 2:LLE ADAPTERILLE | S1409B | Pistorasiapaneelit Bachmann LB | E | KPL | 4 | KPL | 1 | 4
S | 1435611 | 4016514030804 | ASENNUSKEHYS CUSTOM MODUL | 1:LLE ADAPTERILLE | S1409B | Pistorasiapaneelit Bachmann LB | E | KPL | 4 | KPL | 1 | 4
S | 2412067 | 6410024120679 | PEITELEVY BACHMANN | SOKEA PEITELEVY 45MM MODUULIIN | S1409B | Pistorasiapaneelit Bachmann LB | E | KPL | 4 | KPL | 1 | 4
S | 1476091 |  | Frame | SL20115A HF SL20x115 white | S1432B | Kanavakalusteet UTU LB | E | KPL | 4 | KPL | 1 | 4
S | 1499034 | 6410014990343 | PÄÄTYKAPPALE NEWLEC | 8651 HB EC PVC 55X42X65 VAL | S1452B | Asennuskanavat Kopos X LB | V | KPL | 4 | KPL | 1 | 4
S | 1933581 | 6418677112508 | MERKINTÄTARVIKE ENSTO | PMK2812 MERK.LEVY.12NAP.1-PUOL | S1904B | Liittimet Ensto LB | E | KPL | 4 | KPL | 1 | 4
S | 1933582 | 6418677112515 | MERKINTÄTARVIKE ENSTO | PMK2912 MERK.LEVY.12NAP.1-PUOL | S1904B | Liittimet Ensto LB | E | KPL | 4 | KPL | 1 | 4
S | 2316216 | 7320500002667 | PAINIKETARVIKE ABB | SK615516-1 | S2304B | Erikoiskytkimet ABB LB | E | KPL | 4 | KPL | 1 | 4
S | 3208814 | 6925808305376 | JOHDONSUOJAKATKAISIJA NB1-63 | 1-NAPAINEN C-KÄYRÄ 16A | S32890 | Liitintarv. Finn Elect. P0 | E | KPL | 4 | KPL | 1 | 4
S | 5201099 | 7393487048928 | JATKOSTARVIKE ELPRESS | SC240/PEN | S5204B | Kaapelin suoj+liitos Elpre LB | E | KPL | 4 | KPL | 1 | 4
S | 0271703 | 3606481320100 | TIETOVERKKOKAAPELI ACTASSI | CAT6 F/UTP 2X4P DCA 500M G | S0221B | Tietoverkkokaapelit Actassi LB | E | M | 4.01 | M | 1 | 4.01
S | 0406753 |  | ASENNUSKAAPELI PRYSMIAN | MMJ 3x2,5S Eca R50 | S04271 | Asennuskaapelit Prysmian P1 | V | M | 4.01 | M | 1 | 4.01
S | 0483102 | 5702950286057 | ASENNUSKAAPELI-HF NKT | EXQ XTRA 3G2,5 DCA QADDY 450 | S0451B | Asennuskaapelit HF NKT LB | E | M | 4.01 | M | 1 | 4.01
S | 1306293 | 6410013062935 | RUUVIKIINNIKE MORITE | 23mm RST VAL 1 RUUVI | S1313B | Kiinnitystarvikkeet Morite LB | E | KPL | 4.01 | KPL | 1 | 4.01
S | 1467240 | 7394333053271 | KULMAKAPPALE MP-BOLAGEN | MP-732S C2 KULMAN JATKO | S1401B | Kaapelitiet MP LB | V | KPL | 4.01 | KPL | 1 | 4.01
S | 1406200 | 6438199001982 | KANAVARASIA PRODUCT | PÄÄTYPEITE. ORANSSI | S1410B | Kanavakalusteet ABB LB | E | KPL | 4.01 | KPL | 1 | 4.01
S | 1472377 | 6410014723774 | KESKIKANNAKE SKT | VK-R/70 FE KZNOL | S1416B | Kaapelitiet Suomenkaap. ELP LB | V | KPL | 4.01 | KPL | 1 | 4.01
S | 1427009 | 4012740856690 | ASENNUSKANAVA TEHALIT.LF | LF15015 PVC 15x15x2000 MUS | S1420B | Asennuskanavat osat Tehalit LB | V | M | 4.01 | M | 1 | 4.01
S | 1964417 | 4046356418980 | RIVILIITIN PHOENIX | PTTB 2.5 | S1912B | Riviliittim Phoenix Contact LB | V | KPL | 4.01 | KPL | 1 | 4.01
S | 1964418 | 4046356418997 | RIVILIITIN PHOENIX | PTTB 2.5 BU | S1912B | Riviliittim Phoenix Contact LB | V | KPL | 4.01 | KPL | 1 | 4.01
S | 3454153 | 6410034541532 | LÄPIVIENTILAIPPA OUNEVA | MUOVINEN C-UMPI D=6.0 | S3423B | Tarvikkeet Ouneva LB | E | KPL | 4.01 | KPL | 1 | 4.01
S | 3454154 | 6410034541549 | LÄPIVIENTILAIPPA OUNEVA | MUOVINEN C-UMPI D=9.5 | S3423B | Tarvikkeet Ouneva LB | E | KPL | 4.01 | KPL | 1 | 4.01
S | 5201035 | 6410052010355 | KAAPELIKENKÄ ELPRESS | KRF25-6 REIKÄ 6.5 CU 25 PUR. | S5204B | Kaapelin suoj+liitos Elpre LB | V | KPL | 4.01 | KPL | 1 | 4.01
S | 5201036 | 7393487005976 | KAAPELIKENKÄ ELPRESS | KRF25-8 REIKÄ 8.5 CU 25 PUR. | S5204B | Kaapelin suoj+liitos Elpre LB | V | KPL | 4.01 | KPL | 1 | 4.01
S | 7126903 | 4012386472049 | KAMERATARVIKE FINNSAT | DC-U/DC-N KAAPELI 5M | S71450 | Kameravalvonta Finnsat P0 | E | KPL | 4.01 | KPL | 1 | 4.01
S | 0203802 | 191516089013 | TIETOVERKKOKAAPELI-CAT7 | NETCONNECT S/FTP CCA R500M VAL | S0202A | Tietoverkkokaap Netconnect LA | V | M | 4.02 | M | 1 | 4.02
S | 1320976 | 6416031563171 | KIINNITYSVANNE SORMAT | PVAM 17x1.0 HARM MUOVI 10m RLL | S1303B | Kiinnitystarvikkeet Sormat LB | V | M | 4.02 | M | 1 | 4.02
S | 1318915 | 4025221237161 | KAARIKIINNIKE PE | BS64 54-64mm TERÄS 50kpl | S1315B | Kiinnitystarv Pollmann LB | E | KPL | 4.02 | KPL | 1 | 4.02
S | 1439164 |  | KATTOKIINNIKE WIBE | KATTOKIINNIKE 5 KZNOL | S1411B | Kaapelitiet Wibe LB | E | KPL | 4.02 | KPL | 1 | 4.02
S | 1446020 | 7321677209736 | KESKIKANNAKE WIBE | KANNATIN W20-70. KS OHUTLEVY | S1411B | Kaapelitiet Wibe LB | E | KPL | 4.02 | KPL | 1 | 4.02
S | 1458580 | 3606489904999 | KATTOKANNAKE WIBE | CLX3 SÄÄDETTÄVÄ KATTOKANNAKE | S1411B | Kaapelitiet Wibe LB | E | KPL | 4.02 | KPL | 1 | 4.02
S | 1725741 | 6416031572357 | KALVOTIIVISTE SORMAT | S-GET 26-35 V-0/50 R7035 IP67 | S1704B | Tiivistystarvikkeet Sormat LB | V | KPL | 4.02 | KPL | 1 | 4.02
S | 0206173 | 7333089008661 | VALOKAAPELI SISÄ/ULKO EUROLAN | 12OM3 CCA AQUA | S0211A | Valokuitukaapelit Eurolan LA | V | M | 4.03 | M | 1 | 4.03
S | 0423014 | 4018730500284 | ASENNUSKAAPELI-HF W+W | N1XZ1 5X1,5 RE DCA K500 | S0408B | Asennuskaapelit HF W&W ELP LB | E | M | 4.03 | M | 1 | 4.03
S | 0423015 |  | Installation cable W+W | N1XZ1 5X1,5 RE DCA K1000 | S0408B | Asennuskaapelit HF W&W ELP LB | E | M | 4.03 | M | 1 | 4.03
S | 0406596 | 6410004065969 | ASENNUSKAAPELI KAJOTE | MMJ 3 X 1,5S MUSTA R50 | S0416B | Asennuskaapelit Kajote LB | V | M | 4.03 | M | 1 | 4.03
S | 0405366 | 6412770000458 | ASENNUSKAAPELI-HF KAJOTE | MSK HF 5X0,75S MUSTA R100 ECA | S0450B | Asennusjohdot Kajote LB | E | M | 4.03 | M | 1 | 4.03
S | 0410728 | 6410004107287 | ASENNUSJOHTO LÄMM KAJOTE | MK 90C 6 RUSKEA R100 ECA | S0450B | Asennusjohdot Kajote LB | V | M | 4.03 | M | 1 | 4.03
S | 1101025 | 9010459172877 | ASENNUSPUTKI MUOVI PIPELIFE | JM LF 25MM PVC 750N 2,5M | S11030 | Muoviputket JM TAM Pipelife P0 | V | M | 4.03 | M | 1 | 4.03
S | 1111021 | 6438199008332 | SUOJAPUTKEN KAARI MUOVI ABB | JMKL20.1. 20 MM HF 45° | S1104B | Asennus putkitustarv ABB LB | V | KPL | 4.03 | KPL | 1 | 4.03
S | 1324618 | 6416031133183 | KAARIKIINNIKE SORMAT | KR 18, ESISINKITTY | S13030 | Kiinnitystarvikkeet Sormat P0 | V | KPL | 4.03 | KPL | 1 | 4.03
S | 1749768 | 4044774373737 | HOLKKITIIVISTE MUOVI SKINTOP | CLICK 12 RAL7035 IP68 | S1709B | Holkkitiivisteet Skintop LB | E | KPL | 4.03 | KPL | 1 | 4.03
S | 1749773 | 4044774409054 | HOLKKITIIVISTE MUOVI SKINTOP | CLICK 12 RAL9005 IP68 | S1709B | Holkkitiivisteet Skintop LB | E | KPL | 4.03 | KPL | 1 | 4.03
S | 1911179 | 4064727050317 | AURINKOSÄHKÖLIITIN SOLAR EPIC | 4 M UROS 4-6mm2 30A 1kV IP67 | S1910B | Moninapaliittimet LAPP LB | V | KPL | 4.03 | KPL | 1 | 4.03
S | 1911180 | 4064727050324 | AURINKOSÄHKÖLIITIN SOLAR EPIC | 4 F NAARAS 4-6mm2 30A 1kV IP67 | S1910B | Moninapaliittimet LAPP LB | V | KPL | 4.03 | KPL | 1 | 4.03
S | 3118599 | 3838895779254 | KOSKETUSSUOJA ETI | PZP PT 1 | S31060 | Kahvasu ja -tarv ETI ELP P0 | V | KPL | 4.03 | KPL | 1 | 4.03
S | 3444906 | 6418677164743 | DIN-KISKO ENSTO IS | DR35150.5 200mm SIVULLE | S3416B | Kotelot Ensto LB | V | KPL | 4.03 | KPL | 1 | 4.03
S | 3751203 | 9005738006585 | MERKKIVALOKALUSTE BENEDICT&JÄG | B4-G24 24V 1.2W BA9S | S3703B | Moottorilähtökomp Hager LB | E | KPL | 4.03 | KPL | 1 | 4.03
S | 3751204 | 9005738006608 | MERKKIVALOKALUSTE BENEDICT&JÄG | B4-G48 48V 1.2W BA9S | S3703B | Moottorilähtökomp Hager LB | E | KPL | 4.03 | KPL | 1 | 4.03
S | 7284155 | 6410072841557 | HÄNTÄKUITU NESTOR | SC/APC-SMT 2 M HÄNTÄKUITU | S7202B | Kuitutuotteet Nestor X LB | V | KPL | 4.03 | KPL | 1 | 4.03
S | 7284243 | 6410072842431 | HÄNTÄKUITU NESTOR | LC/APC-SMT 2 M HÄNTÄKUITU | S7202B | Kuitutuotteet Nestor X LB | V | KPL | 4.03 | KPL | 1 | 4.03
S | 7268907 | 6410072689074 | HÄNTÄKUITU HJ3W | HÄNTÄKUITU LC/- 1SMT 1,5M | S7203B | Kuitutuotteet Naficon X LB | V | KPL | 4.03 | KPL | 1 | 4.03
S | 7268911 | 6410072689111 | HÄNTÄKUITU HJ3W | HÄNTÄKUITU SCA/- 1SMT 1,5M | S7203B | Kuitutuotteet Naficon X LB | V | KPL | 4.03 | KPL | 1 | 4.03
S | 0422114 |  | ASENNUSKAAPELI-HF LTC | H1Z2Z2-K 6 PU DCA K500 | S0439B | Asennusjohdot Hedtec LB | V | M | 4.04 | M | 1 | 4.04
S | 1312311 | 3606480214776 | KIILA-ANKKURI WIBE | TEX-C3 M8x95 FZV 50kpl | S1302B | Kiinnitystarv Schneider LB | E | KPL | 4.04 | KPL | 1 | 4.04
S | 1462565 | 4012196164653 | KIINNITYSTARVIKE KTS | 6221122 LKS 60 FT | S1404B | Kaapelitiet OBO LB | E | KPL | 4.04 | KPL | 1 | 4.04
S | 1439290 | 7332227012539 | JATKOKAPPALE DEFEM | LIITOSKAPPALE B52 KUUMASINKITT | S1411B | Kaapelitiet Wibe LB | V | KPL | 4.04 | KPL | 1 | 4.04
S | 1472420 | 6410014724207 | ASENNUSSARJA SKT | RK2-LK FE EZN | S1416B | Kaapelitiet Suomenkaap. ELP LB | E | KPL | 4.04 | KPL | 1 | 4.04
S | 1476466 |  | ASENNUSKANAVA TEHALI.LF | LF200200 PVC 20X19X2000 VHA | S1420B | Asennuskanavat osat Tehalit LB | E | M | 4.04 | M | 1 | 4.04
S | 1749758 | 4044773175189 | HOLKKITIIVISTE MUOVI SKINTOP | STR-M 32x1.5 RAL7035 IP68 | S1709B | Holkkitiivisteet Skintop LB | E | KPL | 4.04 | KPL | 1 | 4.04
S | 1923114 | 4044918925617 | RIVILIITIN WAGO | 2003-7646 N/L/PE 0.25-2.5/4mm2 | S1909B | Riviliittimet Wago LB | V | KPL | 4.04 | KPL | 1 | 4.04
S | 1923264 | 4044918578691 | HAAROITIN WAGO | 2010-434 JUMPPERI | S1909B | Riviliittimet Wago LB | E | KPL | 4.04 | KPL | 1 | 4.04
S | 2814039 | 4010312900987 | ASENNUSTARVIKE ELTAKO SARJA 12 | TARVIKE | S2805B | Kiinteistöautom ELTAKO LB | E | KPL | 4.04 | KPL | 1 | 4.04
S | 2814040 | 4010312907016 | ASENNUSTARVIKE ELTAKO SARJA 14 | TARVIKE | S2805B | Kiinteistöautom ELTAKO LB | E | KPL | 4.04 | KPL | 1 | 4.04
S | 2814301 | 4010312907030 | KRYPTAUSTYÖKAL ELTAKO SARJA 14 | LANGATON PAINIKE PÄÄLLE/POIS | S2805B | Kiinteistöautom ELTAKO LB | E | KPL | 4.04 | KPL | 1 | 4.04
S | 3217991 | 4012233556304 | VIRTAKISKON PÄÄTYKAPPALE ABB | PSB-END3 S280UC S260/270/280 | S3214B | Stotz tarvikkeet ABB LB | E | KPL | 4.04 | KPL | 1 | 4.04
S | 3217997 | 4012233556403 | VIRTAKISKON PÄÄTYKAPPALE ABB | PSB-END4 S280UC S260/270/280 | S3214B | Stotz tarvikkeet ABB LB | V | KPL | 4.04 | KPL | 1 | 4.04
S | 4741054 | 5410288291550 | KOHDELAMPPU REFLED | ES50 3.1W/830 230LM GU10 36D | S4740B | LED-lamput Sylvania LB | E | KPL | 4.04 | KPL | 1 | 4.04
S | 4741055 | 5410288291574 | KOHDELAMPPU REFLED | ES50 3.1W/840 230LM GU10 36D | S4740B | LED-lamput Sylvania LB | E | KPL | 4.04 | KPL | 1 | 4.04
S | 4741057 | 5410288291598 | KOHDELAMPPU REFLED | ES50 4.2W/827 345LM GU10 36D | S4740B | LED-lamput Sylvania LB | E | KPL | 4.04 | KPL | 1 | 4.04
S | 4741058 | 5410288291604 | KOHDELAMPPU REFLED | ES50 4.2W/830 345LM GU10 36D | S4740B | LED-lamput Sylvania LB | E | KPL | 4.04 | KPL | 1 | 4.04
S | 4741059 | 5410288291659 | KOHDELAMPPU REFLED | ES50 4.2W/840 345LM GU10 36D | S4740B | LED-lamput Sylvania LB | E | KPL | 4.04 | KPL | 1 | 4.04
S | 4741060 | 5410288291703 | KOHDELAMPPU REFLED | ES50 4.2W/865 345LM GU10 36D | S4740B | LED-lamput Sylvania LB | E | KPL | 4.04 | KPL | 1 | 4.04
S | 4741061 | 5410288291727 | KOHDELAMPPU REFLED | ES50 4.2W/830 320LM GU10 110D | S4740B | LED-lamput Sylvania LB | E | KPL | 4.04 | KPL | 1 | 4.04
S | 4741062 | 5410288291741 | KOHDELAMPPU REFLED | ES50 4.2W/840 320LM GU10 110D | S4740B | LED-lamput Sylvania LB | E | KPL | 4.04 | KPL | 1 | 4.04
S | 4741063 | 5410288291765 | KOHDELAMPPU REFLED | ES50 4.2W/865 320LM GU10 110D | S4740B | LED-lamput Sylvania LB | E | KPL | 4.04 | KPL | 1 | 4.04
S | 8760106 | 7638900393330 | PARISTO ALKALI ENERGIZER | A27 2-PAK | S8706B | Paristot akut käsival Energ LB | E | PAK | 4.05 | KPL | 2 | 2.025
S | 0231454 | 6410002314540 | VALOKUITUKAAP SISÄ/ULKO AFUMEX | FTMSU 12XOM3 BB D-S2D2A1 | S02540 | Valokuitukaapeli Prysmian X P0 | E | M | 4.05 | M | 1 | 4.05
S | 0229062 |  | TIETOVERKKOKAAPELI HELUKABEL | TRONIC (LIYY) 12X0,34 18065 | S0266B | TEOL OHJ.KAAPELIT CABLEX X LB | E | M | 4.05 | M | 1 | 4.05
S | 0418741 | 5702950254063 | ASENNUSKAAPELI NKT | MSK H05VV-F 5x1,0S VA R50 | S0411B | Asennuskaap taipuisat NKT LB | E | M | 4.05 | M | 1 | 4.05
S | 0417722 |  | ASENNUSKAAPELI GAMAKABEL | MSK 3X1,5S VA LIIT.KAAP R100 | S0439B | Asennusjohdot Hedtec LB | V | M | 4.05 | M | 1 | 4.05
S | 0467722 | 6410004677223 | ASENNUSKAAPELI GAMAKABEL | H05VV-F (MSK) 3X1,5 VA K500 | S0439B | Asennusjohdot Hedtec LB | V | M | 4.05 | M | 1 | 4.05
S | 0474511 | 6410004745113 | OHJAUSKAAPELI HELUKABEL | JZ-500 7G0,75 | S0466B | OHJAUSKAAPELIT-HF CABLEX X LB | E | M | 4.05 | M | 1 | 4.05
S | 1446016 | 7321677166305 | KIINNITYSTARVIKE WIBE | KANNATINKIINNIKE W21. KS OHUT | S1411B | Kaapelitiet Wibe LB | E | KPL | 4.05 | KPL | 1 | 4.05
S | 1499029 | 6410014990299 | KULMAKAPPALE NEWLEC | 8633 HB BC PVC 63X20X63 VAL | S1452B | Asennuskanavat Kopos X LB | V | KPL | 4.05 | KPL | 1 | 4.05
S | 1499030 | 6410014990305 | T-KAPPALE NEWLEC | 8634 HB TC PVC 80X20X63 VAL | S1452B | Asennuskanavat Kopos X LB | V | KPL | 4.05 | KPL | 1 | 4.05
S | 1499031 | 6410014990312 | SISÄKULMA NEWLEC | 8635 HB IC PVC 44X20X44 VAL | S1452B | Asennuskanavat Kopos X LB | V | KPL | 4.05 | KPL | 1 | 4.05
S | 1499032 | 6410014990329 | ULKOKULMA NEWLEC | 8636 HB OC PVC 45X20X45 VAL | S1452B | Asennuskanavat Kopos X LB | V | KPL | 4.05 | KPL | 1 | 4.05
S | 1627133 | 4012195313090 | JAKORASIA OBO | A8 HF RW. PE. IP54. 2.5MM .VAL | S1606B | Pinta-asennusras OBO LB | E | KPL | 4.05 | KPL | 1 | 4.05
S | 1627159 | 4012195286615 | JAKORASIA VBS | T25 | S1606B | Pinta-asennusras OBO LB | E | KPL | 4.05 | KPL | 1 | 4.05
S | 1976064 | 4055143852135 | KIINNITYSADAPTERI KISKOK WAGO | DIN-ADAPTERI EX 221-68.SARJA | S1909B | Riviliittimet Wago LB | V | KPL | 4.05 | KPL | 1 | 4.05
S | 1904152 |  | Connection bridge Phoenix | 0202141 | S1912B | Riviliittim Phoenix Contact LB | E | KPL | 4.05 | KPL | 1 | 4.05
S | 1963129 | 6410019631296 | PÄÄTYPURISTIN PHOENIX | E/NS 35 N | S1912B | Riviliittim Phoenix Contact LB | V | KPL | 4.05 | KPL | 1 | 4.05
S | 1964655 | 4055626159669 | MONINAPALIITIN PHOENIX | HC-STA-D07-HHFS-1TTM25-EL-AL | S1912B | Riviliittim Phoenix Contact LB | E | KPL | 4.05 | KPL | 1 | 4.05
S | 2113706 |  | PEITELEVY ENSTO INTRO | 1OS/IP21/85MM MUS | S2114B | Upot. merkkivalokal. ENSTO LB | V | KPL | 4.05 | KPL | 1 | 4.05
S | 2113716 |  | PEITELEVY ENSTO INTRO | 1OS/IP21/100MM MUS | S2114B | Upot. merkkivalokal. ENSTO LB | V | KPL | 4.05 | KPL | 1 | 4.05
S | 4709801 | 6940092495312 | MERKKILAMPPU ND16 | 22D 230V AC PUNAINEN | S47140 | Painonapit Finn Elect. P0 | E | KPL | 4.05 | KPL | 1 | 4.05
S | 4709803 | 6940092495466 | MERKKILAMPPU ND16 | 22D 230V AC KELTAINEN | S47140 | Painonapit Finn Elect. P0 | E | KPL | 4.05 | KPL | 1 | 4.05
S | 6427982 |  | TARRAKIRJAIN ST | MUSTA -A- 100mm | S6409B | Merkintätarv Turvakauppa LB | V | KPL | 4.05 | KPL | 1 | 4.05
S | 6427983 |  | TARRAKIRJAIN ST | MUSTA -B- 100mm | S6409B | Merkintätarv Turvakauppa LB | V | KPL | 4.05 | KPL | 1 | 4.05
S | 6427984 |  | TARRAKIRJAIN ST | MUSTA -C- 100mm | S6409B | Merkintätarv Turvakauppa LB | V | KPL | 4.05 | KPL | 1 | 4.05
S | 6427985 |  | TARRAKIRJAIN ST | MUSTA -D- 100mm | S6409B | Merkintätarv Turvakauppa LB | V | KPL | 4.05 | KPL | 1 | 4.05
S | 6427986 |  | TARRAKIRJAIN ST | MUSTA -E- 100mm | S6409B | Merkintätarv Turvakauppa LB | V | KPL | 4.05 | KPL | 1 | 4.05
S | 6427987 |  | TARRAKIRJAIN ST | MUSTA -F- 100mm | S6409B | Merkintätarv Turvakauppa LB | V | KPL | 4.05 | KPL | 1 | 4.05
S | 6427988 |  | TARRAKIRJAIN ST | MUSTA -G- 100mm | S6409B | Merkintätarv Turvakauppa LB | V | KPL | 4.05 | KPL | 1 | 4.05
S | 6427989 |  | TARRAKIRJAIN ST | MUSTA -H- 100mm | S6409B | Merkintätarv Turvakauppa LB | V | KPL | 4.05 | KPL | 1 | 4.05
S | 6427990 |  | TARRAKIRJAIN ST | MUSTA -I- 100mm | S6409B | Merkintätarv Turvakauppa LB | V | KPL | 4.05 | KPL | 1 | 4.05
S | 6427991 |  | TARRAKIRJAIN ST | MUSTA -J- 100mm | S6409B | Merkintätarv Turvakauppa LB | V | KPL | 4.05 | KPL | 1 | 4.05
S | 6427992 |  | TARRAKIRJAIN ST | MUSTA -K- 100mm | S6409B | Merkintätarv Turvakauppa LB | V | KPL | 4.05 | KPL | 1 | 4.05
S | 6427993 |  | TARRAKIRJAIN ST | MUSTA -L- 100mm | S6409B | Merkintätarv Turvakauppa LB | V | KPL | 4.05 | KPL | 1 | 4.05
S | 6427994 |  | TARRAKIRJAIN ST | MUSTA -M- 100mm | S6409B | Merkintätarv Turvakauppa LB | V | KPL | 4.05 | KPL | 1 | 4.05
S | 6427995 |  | TARRAKIRJAIN ST | MUSTA -N- 100mm | S6409B | Merkintätarv Turvakauppa LB | E | KPL | 4.05 | KPL | 1 | 4.05
S | 6427996 |  | TARRAKIRJAIN ST | MUSTA -O- 100mm | S6409B | Merkintätarv Turvakauppa LB | E | KPL | 4.05 | KPL | 1 | 4.05
S | 6427997 |  | TARRAKIRJAIN ST | MUSTA -P- 100mm | S6409B | Merkintätarv Turvakauppa LB | E | KPL | 4.05 | KPL | 1 | 4.05
S | 6427998 |  | TARRAKIRJAIN ST | MUSTA -Q- 100mm | S6409B | Merkintätarv Turvakauppa LB | E | KPL | 4.05 | KPL | 1 | 4.05
S | 6427999 |  | TARRAKIRJAIN ST | MUSTA -R- 100mm | S6409B | Merkintätarv Turvakauppa LB | E | KPL | 4.05 | KPL | 1 | 4.05
S | 6428200 |  | TARRAKIRJAIN ST | MUSTA -S- 100mm | S6409B | Merkintätarv Turvakauppa LB | E | KPL | 4.05 | KPL | 1 | 4.05
S | 6428201 |  | TARRAKIRJAIN ST | MUSTA -T- 100mm | S6409B | Merkintätarv Turvakauppa LB | E | KPL | 4.05 | KPL | 1 | 4.05
S | 6428202 |  | TARRAKIRJAIN ST | MUSTA -U- 100mm | S6409B | Merkintätarv Turvakauppa LB | E | KPL | 4.05 | KPL | 1 | 4.05
S | 6428203 |  | TARRAKIRJAIN ST | MUSTA -V- 100mm | S6409B | Merkintätarv Turvakauppa LB | E | KPL | 4.05 | KPL | 1 | 4.05
S | 6428204 |  | TARRAKIRJAIN ST | MUSTA -W- 100mm | S6409B | Merkintätarv Turvakauppa LB | E | KPL | 4.05 | KPL | 1 | 4.05
S | 6428205 |  | TARRAKIRJAIN ST | MUSTA -X- 100mm | S6409B | Merkintätarv Turvakauppa LB | E | KPL | 4.05 | KPL | 1 | 4.05
S | 6428206 |  | TARRAKIRJAIN ST | MUSTA -Y- 100mm | S6409B | Merkintätarv Turvakauppa LB | E | KPL | 4.05 | KPL | 1 | 4.05
S | 6428207 |  | TARRAKIRJAIN ST | MUSTA -Z- 100mm | S6409B | Merkintätarv Turvakauppa LB | E | KPL | 4.05 | KPL | 1 | 4.05
S | 6428208 |  | TARRAKIRJAIN ST | MUSTA -Å- 100mm | S6409B | Merkintätarv Turvakauppa LB | E | KPL | 4.05 | KPL | 1 | 4.05
S | 6428209 |  | TARRAKIRJAIN ST | MUSTA -Ä- 100mm | S6409B | Merkintätarv Turvakauppa LB | E | KPL | 4.05 | KPL | 1 | 4.05
S | 6428210 |  | TARRAKIRJAIN ST | MUSTA -Ö- 100mm | S6409B | Merkintätarv Turvakauppa LB | E | KPL | 4.05 | KPL | 1 | 4.05
S | 6428211 |  | TARRANUMERO ST | MUSTA -0- 100mm | S6409B | Merkintätarv Turvakauppa LB | V | KPL | 4.05 | KPL | 1 | 4.05
S | 6428213 |  | TARRANUMERO ST | MUSTA -2- 100mm | S6409B | Merkintätarv Turvakauppa LB | V | KPL | 4.05 | KPL | 1 | 4.05
S | 6428214 |  | TARRANUMERO ST | MUSTA -3- 100mm | S6409B | Merkintätarv Turvakauppa LB | V | KPL | 4.05 | KPL | 1 | 4.05
S | 6428215 |  | TARRANUMERO ST | MUSTA -4- 100mm | S6409B | Merkintätarv Turvakauppa LB | V | KPL | 4.05 | KPL | 1 | 4.05
S | 6428216 |  | TARRANUMERO ST | MUSTA -5- 100mm | S6409B | Merkintätarv Turvakauppa LB | V | KPL | 4.05 | KPL | 1 | 4.05
S | 6428217 |  | TARRANUMERO ST | MUSTA -6- 100mm | S6409B | Merkintätarv Turvakauppa LB | V | KPL | 4.05 | KPL | 1 | 4.05
S | 6428218 |  | TARRANUMERO ST | MUSTA -7- 100mm | S6409B | Merkintätarv Turvakauppa LB | V | KPL | 4.05 | KPL | 1 | 4.05
S | 6428219 |  | TARRANUMERO ST | MUSTA -8- 100mm | S6409B | Merkintätarv Turvakauppa LB | V | KPL | 4.05 | KPL | 1 | 4.05
S | 6428220 |  | TARRANUMERO ST | MUSTA -9- 100mm | S6409B | Merkintätarv Turvakauppa LB | V | KPL | 4.05 | KPL | 1 | 4.05
S | 6474761 | 6430069092168 | MERKINTÄTARRA SWM KILPIPUSSI | IRTOKIRJAIN VÄLIVIIVA TARRA | S6409B | Merkintätarv Turvakauppa LB | E | KPL | 4.05 | KPL | 1 | 4.05
S | 0401093 | 7330000079281 | ASENNUSKAAPELI-HF NEXANS | EXQ EASY 3G2,5 500V DCA R50 | S0407B | Asennuskaapelit Nexans LB | V | M | 4.06 | M | 1 | 4.06
S | 0403265 | 4250248105746 | ASENNUSJOHTO HF 1.5KV (DC) PR. | TECSUN 6 MU LSZH PK500 | S0426B | As johdot ML MK MKEM Prysm LB | E | M | 4.06 | M | 1 | 4.06
S | 0410733 | 6410004107331 | ASENNUSJOHTO LÄMM KAJOTE | MK 90C 6 RUSKEA PK500 ECA | S0450B | Asennusjohdot Kajote LB | E | M | 4.06 | M | 1 | 4.06
S | 1749778 | 4044774409078 | HOLKKITIIVISTE MUOVI SKINTOP | CLICK-R 12 RAL7035 IP68 | S1709B | Holkkitiivisteet Skintop LB | E | KPL | 4.06 | KPL | 1 | 4.06
S | 4278581 | 5410288226712 | MEKAANINEN LISÄTARVIKE AL-PROF | 0022671 PÄÄTY UPPO 30X20 2KPL | S4112B | Sisävalaisimet Sylvania LB | E | KPL | 4.06 | KPL | 1 | 4.06
S | 5214723 | 7333106005963 | MIKROKANAVATARVIKE HEXATRONIC | SUOJATULPPA 15-21MM | S52200 | Mikrokanavat HEX P0 | E | KPL | 4.06 | KPL | 1 | 4.06
S | 0241239 | 6410002412390 | INSTRUMENTOINTIKAAP-HF AFUMEX | NOMAK-HF DCA 4X2X0,5+0,5 K1000 | S0234B | Instrum kaapelit Prysmian LB | V | M | 4.07 | M | 1 | 4.07
S | 0231650 | 6410002316506 | AUTOJOHTO KAJOTE | AJMY 3x1,5 MUSTA R100 | S0265B | Auto- ja kytkentäj Kajote LB | E | M | 4.07 | M | 1 | 4.07
S | 0229105 |  | TIETOVERKKOKAAPELI HELUKABEL | TRONIC-CY (LIYCY)10X0,25 2003 | S0266B | TEOL OHJ.KAAPELIT CABLEX X LB | E | M | 4.07 | M | 1 | 4.07
S | 0404663 | 5413260106118 | ASENNUSJOHTO HEDTEC | MK90 H07V2-R 6 MUSTA R100 | S0439A | Asennusjohdot Hedtec LA | V | M | 4.07 | M | 1 | 4.07
S | 0404667 |  | ASENNUSJOHTO HEDTEC | MK90 H07V2-R 6 VASI R100 | S0439A | Asennusjohdot Hedtec LA | V | M | 4.07 | M | 1 | 4.07
S | 0404668 | 5413260106194 | ASENNUSJOHTO HEDTEC | MK90 H07V2-R 6 KEVI R100 | S0439A | Asennusjohdot Hedtec LA | V | M | 4.07 | M | 1 | 4.07
S | 1100013 | 9010459438171 | ASENNUSPUTKI MUOVI PIPELIFE | JM-HF LF 20MM 750N 3M | S11030 | Muoviputket JM TAM Pipelife P0 | V | M | 4.07 | M | 1 | 4.07
S | 1324626 | 6416031133268 | KAARIKIINNIKE SORMAT | KR 26, ESISINKITTY | S13030 | Kiinnitystarvikkeet Sormat P0 | V | KPL | 4.07 | KPL | 1 | 4.07
S | 2111877 | 4011334431725 | SOVITIN S.1 | KULMARAS. 631948XXXX | S2112B | Uppoas kytkimet UTU LB | E | KPL | 4.07 | KPL | 1 | 4.07
S | 4713435 | 6435200239938 | LED-LAMPPU AIRAM | PAR16 830 230LM GU10 36D | S47100 | LED-lamput Airam P0 | V | KPL | 4.07 | KPL | 1 | 4.07
S | 7268982 | 6410072689821 | HÄNTÄKUITU HJ3W | HÄNTÄKUITU LC/- 1OM3T 1.5M | S7203B | Kuitutuotteet Naficon X LB | V | KPL | 4.07 | KPL | 1 | 4.07
S | 0217505 | 6410002175059 | VALOKUITUKAAPELI MAA NESTOR | FZOMVDMU-SD 2X12XSML 2000 M | S0212A | Valokuitukaapelit Nestor X LA | E | M | 4.08 | M | 1 | 4.08
S | 0414614 | 6410004146149 | OHJAUSKAAPELI GAMAFLEX | 10-JZ 7x0,75 R100 | S0415B | Teo ohjauskaapelit Gamaflex LB | V | M | 4.08 | M | 1 | 4.08
S | 0464614 | 6410004646144 | OHJAUSKAAPELI GAMAFLEX | 10-JZ 7x0,75 K500 | S0415B | Teo ohjauskaapelit Gamaflex LB | V | M | 4.08 | M | 1 | 4.08
S | 0464714 | 6410004647141 | OHJAUSKAAPELI GAMAFLEX | 10-OZ 7X0,75 K500 | S0415B | Teo ohjauskaapelit Gamaflex LB | V | M | 4.08 | M | 1 | 4.08
S | 0211324 | 6410002113242 | PUTKIJOHTO AALTO | 20HF-A 2CAT 6 UTP DCA R100 | S0420B | Putkijohdot Wirell LB | V | M | 4.08 | M | 1 | 4.08
S | 0443551 | 4044773065169 | OHJAUSKAAPELI LAPP | ÖLFLEX CLASSIC 110 4G1,5 K500 | S0431B | Ohjauskaap pienet pp Lapp LB | V | M | 4.08 | M | 1 | 4.08
S | 0421462 | 5702950293376 | ASENNUSKAAPELI-HF NKT | HXJ XTRA 3X2,5S CCA QADDY 450 | S0451B | Asennuskaapelit HF NKT LB | E | M | 4.08 | M | 1 | 4.08
S | 0422565 |  | ASENNUSKAAPELI-HF TT CABLES | EXQ LIGHT PRO CCA 3G2,5 K500 | S04620 | Asennuskaapelit HF TT X P0 | V | M | 4.08 | M | 1 | 4.08
S | 3434201 |  | PE/N-KISKO BOWEXIM | N-LIITIN, 12-REIKÄÄ, SININEN | S13070 | TSP kiinnitystarvikkeet P0 | E | KPL | 4.08 | KPL | 1 | 4.08
S | 3434204 |  | PE/N-KISKO BOWEXIM | PE-LIITIN, 12-REIKÄÄ, VIHREÄ | S13070 | TSP kiinnitystarvikkeet P0 | E | KPL | 4.08 | KPL | 1 | 4.08
S | 1446617 | 7321677885725 | JATKOKAPPALE WIBE | JATKO W2. KUUMASINKITTY OHUTL | S1411B | Kaapelitiet Wibe LB | E | KPL | 4.08 | KPL | 1 | 4.08
S | 1749750 | 4044773176445 | HOLKKITIIVISTE MUOVI SKINTOP | STR-M 32x1.5 RAL9005 IP68 | S1709B | Holkkitiivisteet Skintop LB | E | KPL | 4.08 | KPL | 1 | 4.08
S | 4261508 | 5391370064460 | MEKAANINEN LISÄTARVIKE ROBUS | KEHYS MU MATTA 85X4 | S4141B | Sisävalaisimet Robus ELP LB | V | KPL | 4.08 | KPL | 1 | 4.08
S | 5203625 | 7393487018624 | KAAPELIKENKÄ ELPRESS | B35-8R | S5204B | Kaapelin suoj+liitos Elpre LB | E | KPL | 4.08 | KPL | 1 | 4.08
S | 7273183 | 6430078840446 | ADAPTERI LA-FIBER | LC APC SM QUAD VIHREÄ | S7242A | Tietoverkkotuott. muut LA | V | KPL | 4.08 | KPL | 1 | 4.08
S | 7204043 | 4011395182802 | LIITINLEVY ABB | DKS / 2 X RJ-45 KEYSTONE | S7243B | Tietoverkkotuott. ABB LB | V | KPL | 4.08 | KPL | 1 | 4.08
S | 0413095 | 6410004130957 | ASENNUSKAAPELI-HF PRYSMIAN | AFUX-HF C-PRO 2X2,5N 500V PK | S0435B | Asennuskaapelit HF Prysmian LB | E | M | 4.09 | M | 1 | 4.09
S | 1499035 | 6410014990350 | JATKOKAPPALE NEWLEC | 8652 HB CC PVC 61X42X80 VAL | S1452B | Asennuskanavat Kopos X LB | V | KPL | 4.09 | KPL | 1 | 4.09
S | 1712812 |  | SUPISTUS METALLI SORMAT | PN PK 21-13 MESSINKI | S1704B | Tiivistystarvikkeet Sormat LB | V | KPL | 4.09 | KPL | 1 | 4.09
S | 1722932 |  | Cable gland plastic | GPA M32L | S3407B | Kotelot Fibox LB | E | KPL | 4.09 | KPL | 1 | 4.09
S | 3407191 | 6410034071916 | SINETÖIMISKANSI OUNEVA | YHDELLE VAROKEAUTOMAATILLE | S3423B | Tarvikkeet Ouneva LB | E | KPL | 4.09 | KPL | 1 | 4.09
S | 0122259 | 6410001222594 | AVOJOHDIN PÄÄLLYST. PRYSMIAN | SAX-W 70 20KV K2000 | S0110B | AVOJOHDOT, KÖYDET PRYSMIAN LB | E | M | 4.1 | M | 1 | 4.1
S | 0229176 |  | TIETOVERKKOKAAPELI HELUKABEL | PAAR-TRONIC-CY 6X2X0,14 21006 | S0266B | TEOL OHJ.KAAPELIT CABLEX X LB | E | M | 4.1 | M | 1 | 4.1
S | 0401094 | 7330000079298 | ASENNUSKAAPELI-HF NEXANS | EXQ EASY 3G2,5 500V DCA PK250 | S0407B | Asennuskaapelit Nexans LB | V | M | 4.1 | M | 1 | 4.1
S | 0400824 | 6410004008249 | ASENNUSKAAPELI-HF PRYSMIAN | MSK-LSZH 3x1,5S VA K500 | S0445B | Asen kaapelit taip Prysmian LB | E | M | 4.1 | M | 1 | 4.1
S | 0421455 | 5702950295073 | ASENNUSKAAPELI-HF NKT | HXJ XTRA 5X1,5S CCA R100 | S0451B | Asennuskaapelit HF NKT LB | E | M | 4.1 | M | 1 | 4.1
S | 0474912 | 6410004749128 | KETJUKAAPELI HELUKABEL | MULTIFLEX 512-PUR 2X0,75 | S0466B | OHJAUSKAAPELIT-HF CABLEX X LB | E | M | 4.1 | M | 1 | 4.1
S | 9811034 |  | VEDONPOISTAJANYSÄ ABB | AS12P HF 5kpl/pss | S1195A | Asennus putkitustarv DIY LA | V | PSS | 4.1 | KPL | 5 | 0.82
S | 1324622 | 6416031133220 | KAARIKIINNIKE SORMAT | KR 22, ESISINKITTY | S13030 | Kiinnitystarvikkeet Sormat P0 | V | KPL | 4.1 | KPL | 1 | 4.1
S | 1461468 | 4012740011518 | ASENNUSKANAVA TEHALIT.LF | LF15015 PVC 15X15X2000 TAR LVA | S1420B | Asennuskanavat osat Tehalit LB | V | M | 4.1 | M | 1 | 4.1
S | 1475871 | 4012740016667 | SISÄKULMA TEHALIT.ATA | ATA12204 HF ATA13X24 LVA | S1420B | Asennuskanavat osat Tehalit LB | V | KPL | 4.1 | KPL | 1 | 4.1
S | 1608170 | 4012591122432 | JAKORASIATARVIKE ENYCASE | DK KL 02. RUUVILIITIN | S1607B | Pinta-asennusras Hensel LB | E | KPL | 4.1 | KPL | 1 | 4.1
S | 1730914 | 3606480163777 | KALVOTIIVISTE THORSMAN | TET-M10-14C | S1706A | Tiivistystarv. Schneider LA | V | KPL | 4.1 | KPL | 1 | 4.1
S | 1749944 | 4044773176230 | HOLKKITIIVISTE MUOVI SKINTOP | ST-HF-M12 RAL7035 IP68 | S1709B | Holkkitiivisteet Skintop LB | E | KPL | 4.1 | KPL | 1 | 4.1
S | 2618624 | 4015120423109 | TARVIKE BASIC | BASIC 24 LENS MASK | S2648B | Liiketunn, säätimet Esylux LB | E | KPL | 4.1 | KPL | 1 | 4.1
S | 5218915 | 06430056541341 | MIKROKANAVATARVIKE NESTOR | OPTIMUS PUHALLUSKÄRKI 1,6 MM | S52220 | Mikrokanavat Nestor X P0 | E | KPL | 4.1 | KPL | 1 | 4.1
S | 6470390 |  | MERKINTÄTARRA MALKIT | VESI + SULKU 150X45 | S6431B | Merkintätarvikkeet Malkit S LB | V | KPL | 4.1 | KPL | 1 | 4.1
S | 0217350 | 6410002173505 | VALOKUITUKAAPELI MAA NESTOR | FZVD2PMU FLEX 2X12XSML | S0212A | Valokuitukaapelit Nestor X LA | V | M | 4.11 | M | 1 | 4.11
S | 0229125 |  | TIETOVERKKOKAAPELI HELUKABEL | TRONIC-CY (LIYCY)7X0,34 20060 | S0266B | TEOL OHJ.KAAPELIT CABLEX X LB | E | M | 4.11 | M | 1 | 4.11
S | 0405340 | 6412770000021 | ASENNUSKAAPELI-HF TAIP. KAJOTE | MSK HF 5X0,75S VALK R100 ECA | S0416B | Asennuskaapelit Kajote LB | E | M | 4.11 | M | 1 | 4.11
S | 0406762 |  | ASENNUSKAAPELI PRYSMIAN | MMJ 5x1,5S Eca R50 | S04271 | Asennuskaapelit Prysmian P1 | V | M | 4.11 | M | 1 | 4.11
S | 0443436 | 4044773093209 | OHJAUSKAAPELI LAPP | ÖLFLEX CLASSI 115CY 3G0,75K500 | S0431B | Ohjauskaap pienet pp Lapp LB | E | M | 4.11 | M | 1 | 4.11
S | 0443437 | 4044773090949 | OHJAUSKAAPELI LAPP | ÖLFLEX CLASSI 115CY 3X0,75K500 | S0431B | Ohjauskaap pienet pp Lapp LB | E | M | 4.11 | M | 1 | 4.11
S | 0422564 |  | ASENNUSKAAPELI-HF TT CABLES | EXQ LIGHT PRO CCA 3G2,5 PK250 | S04620 | Asennuskaapelit HF TT X P0 | V | M | 4.11 | M | 1 | 4.11
S | 1476310 |  | Rocker | WXD010 kytk./pain 1M white | S1432B | Kanavakalusteet UTU LB | E | KPL | 4.11 | KPL | 1 | 4.11
S | 1963530 | 6410019635300 | LIITIN PHOENIX | UTTB 2.5 | S1912A | Riviliittim Phoenix Contact LA | V | KPL | 4.11 | KPL | 1 | 4.11
S | 1965088 |  | Jumper bar | 1SNA176273R0100 | S1924B | RIVILIITIN Entrelec FinnE X LB | E | KPL | 4.11 | KPL | 1 | 4.11
S | 5205566 |  | Cable Protection | Clamp 22 mm | S5218B | Kaapelinsuojaus Pmflex LB | E | KPL | 4.11 | KPL | 1 | 4.11
S | 5812509 | 4025221238106 | TUKIERISTIN PE | 1.0/1.2kV 40mm M10 | S5806B | Sähkönjakelukojeet Pollmann LB | V | KPL | 4.11 | KPL | 1 | 4.11
S | 0213294 | 4044773039900 | TIETOVERKKOKAAPELI LAPP | UNITRONIC LIYCY 12X0,14 K500 | S0262B | Teo ohjauskaapelit LAPP LB | E | M | 4.12 | M | 1 | 4.12
S | 0411143 | 5420056295116 | PUTKIJOHTO PIPELIFE | 20/MMJ 3X1,5 S ECA R100 | S0419B | Putkijohdot Preflex LB | V | M | 4.12 | M | 1 | 4.12
S | 1428520 |  | SISÄKULMA MUTLUSAN | ABS 40X16 VAL | S1435B | Asennuskanavat Mutlusan ELP LB | V | KPL | 4.12 | KPL | 1 | 4.12
S | 1428521 |  | ULKOKULMA MUTLUSAN | ABS 40X16 VAL | S1435B | Asennuskanavat Mutlusan ELP LB | V | KPL | 4.12 | KPL | 1 | 4.12
S | 2107335 |  | SOVITIN HAGER | INTEGRO-KAL. MUS | S2112B | Uppoas kytkimet UTU LB | E | KPL | 4.12 | KPL | 1 | 4.12
S | 2111065 | 4011334325833 | PEITELEVY S.1 | 2OS. 120MM VAL | S2112B | Uppoas kytkimet UTU LB | E | KPL | 4.12 | KPL | 1 | 4.12
S | 3115014 | 5027590059022 | KERAAMIN PUTKISULAKE BUSSMANN | C14G6 14x51 gG-gL 6A 690V | S3101B | Kahvasulakkeet UTU LB | E | KPL | 4.12 | KPL | 1 | 4.12
S | 5205538 |  | SUOJAKOURUN KIINNIKE xShield | KIINNIKE 68 MM | S5218B | Kaapelinsuojaus Pmflex LB | E | KPL | 4.12 | KPL | 1 | 4.12
S | 5218855 | 6410052188559 | MIKROKANAVALIITIN NESTOR | OPTIMUS DB CONNECTOR 16 MM | S52220 | Mikrokanavat Nestor X P0 | E | KPL | 4.12 | KPL | 1 | 4.12
S | 7267132 | 6418296001832 | HÄNTÄKUITU FINNSAT | MM/OM3 LC 2M 50/1250M | S7242A | Tietoverkkotuott. muut LA | E | KPL | 4.12 | KPL | 1 | 4.12
S | 8002642 |  | Mounting accessory set | 60270 | S80130 | Aurinko ja Tuuli Orima X P0 | E | KPL | 4.12 | KPL | 1 | 4.12
S | 0401095 | 7330000079304 | ASENNUSKAAPELI-HF NEXANS | EXQ EASY 3G2,5 500V DCA K500 | S0407B | Asennuskaapelit Nexans LB | E | M | 4.13 | M | 1 | 4.13
S | 0213226 | 4044773038484 | TIETOVERKKOKAAPELI LAPP | UNITRONIC LIYY 14X0,25 K500 | S0262B | Teo ohjauskaapelit LAPP LB | E | M | 4.13 | M | 1 | 4.13
S | 0229158 |  | TIETOVERKKOKAAPELI HELUKABEL | TRONIC-CY (LIYCY)4X0,75 16028 | S0266B | TEOL OHJ.KAAPELIT CABLEX X LB | E | M | 4.13 | M | 1 | 4.13
S | 0403266 | 4250248105791 | ASENNUSJOHTO HF 1.5KV (DC) PR. | TECSUN 6 PU LSZH PK500 | S0426B | As johdot ML MK MKEM Prysm LB | E | M | 4.13 | M | 1 | 4.13
S | 2321132 | 3389110092639 | KILVENPIDIN HARMONY | ZBY4101 | S2302B | Erikoiskytkimet Schneider LB | E | KPL | 4.13 | KPL | 1 | 4.13
S | 2321786 | 3389110839968 | KILVENPIDIN HARMONY | ZBY2101 | S2302B | Erikoiskytkimet Schneider LB | E | KPL | 4.13 | KPL | 1 | 4.13
S | 2317278 | 9005738160317 | KILVENPIDIN BENEDICT&JÄGER | P751 MERKINTÄKILVILLE BK4 | S2306B | Erikoiskytkimet UTU LB | E | KPL | 4.13 | KPL | 1 | 4.13
S | 3425999 | 3250616364073 | RYHMÄKESKUSTARVIKE UNIVERS | UZ01A2 KOSK.SUOJ. USXXA/DX | S3408B | Kotelot Hager LB | E | KPL | 4.13 | KPL | 1 | 4.13
S | 3426660 | 3250616365834 | KANSIRUUVI UNIVERS | UZ06A1 KOSK.SUOJ. SINET. | S3408B | Kotelot Hager LB | E | KPL | 4.13 | KPL | 1 | 4.13
S | 4718945 | 6435200001948 | KODINKONELAMPPU AIRAM | A 15W E14 UUNI/JÄÄKAAPPILAMPPU | S4712B | Halogeeni/hehkulamput Airam LB | E | KPL | 4.13 | KPL | 1 | 4.13
S | 5219709 | 4751012077189 | SUOJAPUTKITARVIKE EVOPIPE | KUMITIIVISTE 160MM | S5210B | Kaapelinsuojaus EVOPIPE ELP LB | E | KPL | 4.13 | KPL | 1 | 4.13
S | 8760140 | 7638900411164 | PARISTO NAPPI ENERGIZER | ALKALINE LR44/A76 BP 4-PAK | S8706B | Paristot akut käsival Energ LB | V | PAK | 4.13 | KPL | 4 | 1.0325
S | 0456778 | 6410004567784 | ASENNUSKAAPELI PRYSMIAN | MMJ 3x2,5S Eca K6/500 | S0427B | Asennuskaapelit Prysmian LB | V | M | 4.14 | M | 1 | 4.14
S | 0422567 |  | ASENNUSJOHTO-HF TT CABLES | EXQ LIGHT PRO CCA 5G1,5 K500 | S04620 | Asennuskaapelit HF TT X P0 | E | M | 4.14 | M | 1 | 4.14
S | 0475058 | 6410004750582 | KETJUKAAPELI HELUKABEL | SUPERTRONIC-PVC 12X0,25 | S0466B | OHJAUSKAAPELIT-HF CABLEX X LB | E | M | 4.14 | M | 1 | 4.14
S | 0499114 |  | ASENNUSKAAPELI-HF NEWLEC | MMJ-HF 3X2,5S DCA PK200 | S0499A | Asennuskaapelit General LA | V | M | 4.14 | M | 1 | 4.14
S | 1106108 | 7021987951010 | RASIAKANSI INSTALL | JR1,5 KANSI IP20 VA | S1124B | Putkitustarvikkeet SG LB X | E | KPL | 4.14 | KPL | 1 | 4.14
S | 1462238 | 4012195045977 | ASENNUSKISKO VBS | 2069 L 2M FS, DIN-KISKO, FS | S1404B | Kaapelitiet OBO LB | V | M | 4.14 | M | 1 | 4.14
S | 1462761 | 4012196065417 | JATKOKAPPALE | RLVK 60 LEVYHYLLY | S1404B | Kaapelitiet OBO LB | V | KPL | 4.14 | KPL | 1 | 4.14
S | 1463214 | 4012195045311 | ASENNUSKISKO VBS | 2069 2M FS 35 X 7,5 MM DIN | S1404B | Kaapelitiet OBO LB | V | M | 4.14 | M | 1 | 4.14
S | 1464730 | 4012196013210 | JATKOKAPPALE OBO | GSV 34 VA4301. RST | S1404B | Kaapelitiet OBO LB | E | KPL | 4.14 | KPL | 1 | 4.14
S | 1934713 | 6418677113314 | RUUVIPISTOLIITIN ENSTONET | 2-NAPAINEN UROS ILMAN HAK VALK | S1904B | Liittimet Ensto LB | E | KPL | 4.14 | KPL | 1 | 4.14
S | 1917813 | 4025221122061 | MAADOITUSVANNE PE | PIT 428mm 8-114mm PUTKILLE | S1911B | Liittimet Pollmann LB | V | KPL | 4.14 | KPL | 1 | 4.14
S | 1923124 | 4044918691116 | RIVILIITIN KAKSIKERROS TOPJOBS | N, 0,25-2,5(4)MM2, SIN | S2715B | Ohjaus säätö Wago LB | V | KPL | 4.14 | KPL | 1 | 4.14
S | 7550154 | 8424450172346 | LIITIN FINNSAT | KULMA IEC-NAARAS SÄTEILYTIIVIS | S7505A | Antennituotteet Finnsat LA | E | KPL | 4.14 | KPL | 1 | 4.14
S | 0421418 | 5702950289157 | ASENNUSKAAPELI-HF NKT | EXQ XTRA 5G1,5 DCA M500 | S0451B | Asennuskaapelit HF NKT LB | V | M | 4.15 | M | 1 | 4.15
S | 0474689 | 6410004746899 | OHJAUSKAAPELI HELUKABEL | Y-CY-OZ 2X1 | S0466B | OHJAUSKAAPELIT-HF CABLEX X LB | E | M | 4.15 | M | 1 | 4.15
S | 0475095 | 6410004750957 | KETJUKAAPELI HELUKABEL | SUPERTR,-C-PVC 5X0,34 | S0466B | OHJAUSKAAPELIT-HF CABLEX X LB | E | M | 4.15 | M | 1 | 4.15
S | 1306393 | 6410013063932 | RUUVIKIINNIKE MORITE | 23mm RST VAL 1 RUUVI | S1313B | Kiinnitystarvikkeet Morite LB | E | KPL | 4.15 | KPL | 1 | 4.15
S | 1714412 |  | SUPISTUS METALLI SORMAT | PN M20/M12 MESSINKI | S1704B | Tiivistystarvikkeet Sormat LB | V | KPL | 4.15 | KPL | 1 | 4.15
S | 1749799 | 4044773273984 | HOLKKITIIVISTE ATEX SKINTOP | K-M 12x1.5 BLUE IP68 | S1709B | Holkkitiivisteet Skintop LB | E | KPL | 4.15 | KPL | 1 | 4.15
S | 1750519 | 4044773437812 | LAAJENNUS METALLI SKINDICHT | ME PG13,5/16 BRASS | S1709B | Holkkitiivisteet Skintop LB | E | KPL | 4.15 | KPL | 1 | 4.15
S | 1939571 | 4055143895477 | EROTUSLIITIN TOPJOB S | 2-NAP, 0,25-2,5(4)MM2, HAR | S2715B | Ohjaus säätö Wago LB | E | KPL | 4.15 | KPL | 1 | 4.15
S | 1939576 |  | Fuse-connector | for blade-type fuse, gray | S2715B | Ohjaus säätö Wago LB | E | KPL | 4.15 | KPL | 1 | 4.15
S | 5218760 |  | Microduct | DB PK 4x16/12 | S52200 | Mikrokanavat HEX P0 | V | M | 4.15 | M | 1 | 4.15
S | 5223019 |  | MIKROKANAVALIITIN EMTELLE | 14MM JATKOLIITIN | S52300 | Mikrokanavat Emtelle P0 | V | KPL | 4.15 | KPL | 1 | 4.15
S | 6421122 | 3501177418317 | MERKINTÄKYNÄ SHARPIE FINE | 1.0MM MUSTA | S6416B | Merkintätarvikkeet NWL LB | E | KPL | 4.16 | KPL | 1 | 4.16
S | 0401088 | 7330000079243 | ASENNUSKAAPELI-HF NEXANS | EXQ EASY 5G1,5 500V DCA R50 | S0407B | Asennuskaapelit Nexans LB | V | M | 4.16 | M | 1 | 4.16
S | 0401089 | 7330000079250 | ASENNUSKAAPELI-HF NEXANS | EXQ EASY 5G1,5 500V DCA PK250 | S0407B | Asennuskaapelit Nexans LB | V | M | 4.16 | M | 1 | 4.16
S | 0443301 | 4044774896694 | OHJAUSKAAPELI LAPP | ÖLFLEX CLASSIC 100 4G1,5 K500 | S0431B | Ohjauskaap pienet pp Lapp LB | E | M | 4.16 | M | 1 | 4.16
S | 1749774 | 4044773821390 | HOLKKITIIVISTE MUOVI SKINTOP | CLICK 16 RAL9005 IP68 | S1709B | Holkkitiivisteet Skintop LB | E | KPL | 4.16 | KPL | 1 | 4.16
S | 1964166 | 6410019641660 | PISTOKELIITIN PHOENIX | SP 2.5/ 1-L | S1912B | Riviliittim Phoenix Contact LB | E | KPL | 4.16 | KPL | 1 | 4.16
S | 1964168 | 6410019641684 | PISTOKELIITIN PHOENIX | SP 2.5/ 1-M | S1912B | Riviliittim Phoenix Contact LB | E | KPL | 4.16 | KPL | 1 | 4.16
S | 1964170 | 6410019641707 | PISTOKELIITIN PHOENIX | SP 2.5/ 1-R | S1912B | Riviliittim Phoenix Contact LB | E | KPL | 4.16 | KPL | 1 | 4.16
S | 1964172 | 6410019641721 | PISTOLIITIN PHOENIX | SP 2.5/ 1-R GNYE | S1912B | Riviliittim Phoenix Contact LB | E | KPL | 4.16 | KPL | 1 | 4.16
S | 1964269 | 6410019642698 | LIITIN PHOENIX | ST 2.5-TWIN BU | S1912B | Riviliittim Phoenix Contact LB | E | KPL | 4.16 | KPL | 1 | 4.16
S | 6412616 |  | KÖYSI TEPA | 521 VETOKÖYSI | S6407B | Työvälineet TEPA LB | E | M | 4.16 | M | 1 | 4.16
S | 1100037 | 9010459139368 | ASENNUSPUTKI MUOVI PIPELIFE | JM-HF LF 25MM 320N 3M | S11030 | Muoviputket JM TAM Pipelife P0 | V | M | 4.17 | M | 1 | 4.17
S | 0400253 | 6410004002537 | ASENNUSJOHTO-HF REKA | MK-HF 6 MU Dca R100 | S0402B | Asennusjohdot MK MKEM Reka LB | E | M | 4.17 | M | 1 | 4.17
S | 0400258 | 6410004002582 | ASENNUSJOHTO-HF REKA | MK-HF 6 KEVI Dca R100 | S0402B | Asennusjohdot MK MKEM Reka LB | E | M | 4.17 | M | 1 | 4.17
S | 0404763 | 6410004047637 | ASENNUSJOHTO EUPEN | MKEM90 6 MUSTA R100 | S0439B | Asennusjohdot Hedtec LB | V | M | 4.17 | M | 1 | 4.17
S | 0404767 | 5413260196065 | ASENNUSJOHTO EUPEN | MKEM90 6 VASI R100 | S0439B | Asennusjohdot Hedtec LB | V | M | 4.17 | M | 1 | 4.17
S | 0404768 | 5413260196140 | ASENNUSJOHTO EUPEN | MKEM90 6 KEVI R100 | S0439B | Asennusjohdot Hedtec LB | V | M | 4.17 | M | 1 | 4.17
S | 1333124 | 4040918000255 | KAARIKIINNIKE PUK | K24AC Ø20-24/HMAX=54MM FE | S1301B | Kiinnitystarvikkeet LB | E | KPL | 4.17 | KPL | 1 | 4.17
S | 1333324 | 4040918032058 | KAARIKIINNIKE PUK | K24U Ø20-24/HMAX=54MM FE | S1301B | Kiinnitystarvikkeet LB | E | KPL | 4.17 | KPL | 1 | 4.17
S | 1333416 | 4040918027733 | KAARIKIINNIKE PUK | K16S Ø12-16/HMAX=46MM FE | S1301B | Kiinnitystarvikkeet LB | E | KPL | 4.17 | KPL | 1 | 4.17
S | 1333828 | 4040918014580 | KAARIKIINNIKE PUK | K28H Ø24-28/HMAX=58MM FE | S1301B | Kiinnitystarvikkeet LB | E | KPL | 4.17 | KPL | 1 | 4.17
S | 1464253 | 4012196202270 | JATKOKAPPALE VBS | 12005 M10 G JATKOMUTTERI | S1404B | Kaapelitiet OBO LB | E | KPL | 4.17 | KPL | 1 | 4.17
S | 1446080 |  | VALAISINKIINNIKE WIBE | W35. KUUMASINKITTY OHUTLEVY | S1411B | Kaapelitiet Wibe LB | E | KPL | 4.17 | KPL | 1 | 4.17
S | 1612591 | 6410016125910 | JAKORASIATARVIKE ABB | AS9.3 HF | S1603B | Pinta-asennusras ABB LB | V | KPL | 4.17 | KPL | 1 | 4.17
S | 1933202 | 6418677111891 | RINNANLIITIN ENSTONET | KRL1508.02 1.5mm2 2-NAP L=12mm | S1904B | Liittimet Ensto LB | E | KPL | 4.17 | KPL | 1 | 4.17
S | 1923360 | 4045454341756 | PISTOLIITINTARVIKE WINSTA MIDI | VEDONPOISTOKOTELO 4-NAP MUS | S1906B | Sisäjohtoliittimet Wago LB | V | KPL | 4.17 | KPL | 1 | 4.17
S | 1917712 |  | LIITOSPALA JERIKOM | YKG51/50TI AL/TIN | S1907B | Liittimet Jerikom LB | V | KPL | 4.17 | KPL | 1 | 4.17
S | 1906302 | 6410019063028 | SILTA PHOENIX | FBRI 2-5 N | S1912B | Riviliittim Phoenix Contact LB | E | KPL | 4.17 | KPL | 1 | 4.17
S | 1963610 | 6410019636109 | SILTA PHOENIX | FBRNI 2-5 N | S1912B | Riviliittim Phoenix Contact LB | E | KPL | 4.17 | KPL | 1 | 4.17
S | 1901375 |  | LIITINTARVIKE FTG | 1P HAARUKKA 25MM2 AL/CU ERIST. | S19190 | N- ja PE-kiskot FTG ELP L0 | V | KPL | 4.17 | KPL | 1 | 4.17
S | 7273191 | 6430078841559 | ADAPTERI LA-FIBER | LC UPC SM QUAD SININEN | S7242A | Tietoverkkotuott. muut LA | V | KPL | 4.17 | KPL | 1 | 4.17
S | 7281161 | 3700575948741 | LIITIN-CAT6 GIGAMEDIA | UTP KEYSTONE TOOLLESS VA | S9997B | GIGAMEDIA KAIKKI TUOTTEET LB | V | KPL | 4.17 | KPL | 1 | 4.17
S | 0245611 |  | Optical cable in/exterior |  | S0205A | Kuitukaapelit Helmacab X LA | E | M | 4.18 | M | 1 | 4.18
S | 0422566 |  | ASENNUSKAAPELI-HF TT CABLES | EXQ LIGHT PRO CCA 5G1,5 PK250 | S04620 | Asennuskaapelit HF TT X P0 | V | M | 4.18 | M | 1 | 4.18
S | 2164180 | 7020160860804 | KESKIÖLEVY ELKO RS16 | UMPI 56MM VAL | S2103A | Uppoas kytkimet Elko LA | V | KPL | 4.18 | KPL | 1 | 4.18
S | 1923244 | 4017332997317 | RIVILIITIN TOPJOB S | 2-NAP, 0,25-1,5(2,5)MM2, KEVI | S2715B | Ohjaus säätö Wago LB | V | KPL | 4.18 | KPL | 1 | 4.18
S | 3211049 | 4016779514651 | VIRTAKISKO S200 | PS1/3 10mm2 3MOD | S3214B | Stotz tarvikkeet ABB LB | E | KPL | 4.18 | KPL | 1 | 4.18
S | 5223039 |  | SUOJAPUTKI MU/PU EMTELLE | PE OPTOPUTKI 50X4,6MM 1KM | S52300 | Mikrokanavat Emtelle P0 | V | M | 4.18 | M | 1 | 4.18
S | 5223040 |  | SUOJAPUTKI MU/VI EMTELLE | PE OPTOPUTKI 50X4,6MM 1KM | S52300 | Mikrokanavat Emtelle P0 | V | M | 4.18 | M | 1 | 4.18
S | 5223041 |  | SUOJAPUTKI MU/VA EMTELLE | PE OPTOPUTKI 50X4,6MM 1KM | S52300 | Mikrokanavat Emtelle P0 | V | M | 4.18 | M | 1 | 4.18
S | 0206176 | 7333089008708 | VALOKAAPELI SISÄ/ULKO EUROLAN | 4OM4 CCA PINKKI | S0211A | Valokuitukaapelit Eurolan LA | V | M | 4.19 | M | 1 | 4.19
S | 0400572 | 6438176300626 | ASENNUSKAAPELI-HF REKA | HHJ LITEREX C 2X2,5 CCA R100 | S0409B | Asennuskaapelit Reka LB | E | M | 4.19 | M | 1 | 4.19
S | 0400574 | 6438176300640 | ASENNUSKAAPELI-HF REKA | HHJ LITEREX C 2X2,5 CCA K500 | S0409B | Asennuskaapelit Reka LB | E | M | 4.19 | M | 1 | 4.19
S | 0401616 | 6430010758761 | ASENNUSJOHTO-HF AFUMEX C-PRO | MK-HF C-PRO 6 PINK R100 | S0426B | As johdot ML MK MKEM Prysm LB | V | M | 4.19 | M | 1 | 4.19
S | 0444607 | 4044774391090 | OHJAUSKAAPELI-HF LAPP | ÖLFLEX CLASSIC 110 H 2X0,75N | S0431B | Ohjauskaap pienet pp Lapp LB | E | M | 4.19 | M | 1 | 4.19
S | 1317111 | 4012195039617 | RIVIKIINNIKEKISKO VBS OBO | CL2008BP2000BK 2000x20x8mm REI | S1309B | Kiinnitystarv OBO VBS LB | E | M | 4.19 | M | 1 | 4.19
S | 4741001 | 5410288296135 | KYNTTILÄLAMPPU TOLEDO CANDLE | C 6.5W/827 806LM E14 OP | S4740B | LED-lamput Sylvania LB | E | KPL | 4.19 | KPL | 1 | 4.19
S | 4741002 | 5410288296142 | KYNTTILÄLAMPPU TOLEDO CANDLE | C 6.5W/827 806LM E27 OP | S4740B | LED-lamput Sylvania LB | E | KPL | 4.19 | KPL | 1 | 4.19
S | 4741003 | 5410288296159 | KYNTTILÄLAMPPU TOLEDO CANDLE | C 6.5W/840 806LM E14 OP | S4740B | LED-lamput Sylvania LB | E | KPL | 4.19 | KPL | 1 | 4.19
S | 4741004 | 5410288296166 | KYNTTILÄLAMPPU TOLEDO CANDLE | C 6.5W/865 806LM E14 OP | S4740B | LED-lamput Sylvania LB | E | KPL | 4.19 | KPL | 1 | 4.19
S | 4741015 | 5410288296302 | PIENKUPULAMPPU TOLEDO BALL | P45 6.5W/827 806LM E14 OP | S4740B | LED-lamput Sylvania LB | E | KPL | 4.19 | KPL | 1 | 4.19
S | 4741016 | 5410288296319 | PIENKUPULAMPPU TOLEDO BALL | P45 6.5W/827 806LM E27 OP | S4740B | LED-lamput Sylvania LB | E | KPL | 4.19 | KPL | 1 | 4.19
S | 4741017 | 5410288296326 | PIENKUPULAMPPU TOLEDO BALL | P45 6.5W/840 806LM E14 OP | S4740B | LED-lamput Sylvania LB | E | KPL | 4.19 | KPL | 1 | 4.19
S | 4741018 | 5410288296333 | PIENKUPULAMPPU TOLEDO BALL | P45 6.5W/840 806LM E27 OP | S4740B | LED-lamput Sylvania LB | E | KPL | 4.19 | KPL | 1 | 4.19
S | 4741019 | 5410288296340 | PIENKUPULAMPPU TOLEDO BALL | P45 6.5W/865 806LM E14 OP | S4740B | LED-lamput Sylvania LB | E | KPL | 4.19 | KPL | 1 | 4.19
S | 4741020 | 5410288296357 | PIENKUPULAMPPU TOLEDO BALL | P45 6.5W/865 806LM E27 OP | S4740B | LED-lamput Sylvania LB | E | KPL | 4.19 | KPL | 1 | 4.19
S | 6427201 | 6410064272017 | MERKINTÄKILPI FINNGRA | LÄHDÖN NUMEROKILPI 1 | S64340 | Merkintätarvikkeet Finngra P0 | V | KPL | 4.19 | KPL | 1 | 4.19
S | 6427202 | 6410064272024 | MERKINTÄKILPI FINNGRA | LÄHDÖN NUMEROKILPI 2 | S64340 | Merkintätarvikkeet Finngra P0 | V | KPL | 4.19 | KPL | 1 | 4.19
S | 6427203 | 6410064272031 | MERKINTÄKILPI FINNGRA | LÄHDÖN NUMEROKILPI 3 | S64340 | Merkintätarvikkeet Finngra P0 | V | KPL | 4.19 | KPL | 1 | 4.19
S | 6427204 | 6410064272048 | MERKINTÄKILPI FINNGRA | LÄHDÖN NUMEROKILPI 4 | S64340 | Merkintätarvikkeet Finngra P0 | V | KPL | 4.19 | KPL | 1 | 4.19
S | 6427205 | 6410064272055 | MERKINTÄKILPI FINNGRA | LÄHDÖN NUMEROKILPI 5 | S64340 | Merkintätarvikkeet Finngra P0 | V | KPL | 4.19 | KPL | 1 | 4.19
S | 6427206 | 6410064272062 | MERKINTÄKILPI FINNGRA | LÄHDÖN NUMEROKILPI 6 | S64340 | Merkintätarvikkeet Finngra P0 | V | KPL | 4.19 | KPL | 1 | 4.19
S | 6427208 | 6410064272086 | MERKINTÄKILPI FINNGRA | LÄHDÖN NUMEROKILPI 8 | S64340 | Merkintätarvikkeet Finngra P0 | E | KPL | 4.19 | KPL | 1 | 4.19
S | 6427209 | 6410064272093 | MERKINTÄKILPI FINNGRA | LÄHDÖN NUMEROKILPI 9 | S64340 | Merkintätarvikkeet Finngra P0 | E | KPL | 4.19 | KPL | 1 | 4.19
S | 0231573 | 6410002315738 | AUTOJOHTO KAJOTE | AJ 6 /K2 -30-115C MUS MK50 | S0265B | Auto- ja kytkentäj Kajote LB | E | M | 4.2 | M | 1 | 4.2
S | 0231576 | 6410002315769 | AUTOJOHTO KAJOTE | AJ 6 /K2 -30-115C PUN MK50 | S0265B | Auto- ja kytkentäj Kajote LB | E | M | 4.2 | M | 1 | 4.2
S | 0231577 | 6410002315776 | AUTOJOHTO KAJOTE | AJ 6 /K2 -30-115C SIN MK50 | S0265B | Auto- ja kytkentäj Kajote LB | E | M | 4.2 | M | 1 | 4.2
S | 0406500 | 6410004065006 | ASENNUSKAAPELI KAJOTE | MMJ 3 X1,5S KELOHARM R50 ECA | S0416B | Asennuskaapelit Kajote LB | E | M | 4.2 | M | 1 | 4.2
S | 0448683 | 4044773002843 | OHJAUSKAAPELI LAPP | ÖLFLEX EB CY 2X0,75 | S0431B | Ohjauskaap pienet pp Lapp LB | E | M | 4.2 | M | 1 | 4.2
S | 0478434 | 6420334004569 | KUMIKAAPELI | H07RN-F 3G2,5 R100 | S04380 | Kumikaapelit General P0 | V | M | 4.2 | M | 1 | 4.2
S | 0478442 | 6420334011505 | KUMIKAAPELI | H07RN-F 3G2,5 K500 | S04380 | Kumikaapelit General P0 | V | M | 4.2 | M | 1 | 4.2
S | 0499086 |  | KUMIKAAPELI NEWLEC | H07RN-F 3G2,5 R50 | S04380 | Kumikaapelit General P0 | V | M | 4.2 | M | 1 | 4.2
S | 0483108 | 5702950286125 | ASENNUSKAAPELI-HF NKT | EXQ XTRA 5G1,5 DCA QADDY 400 | S0451B | Asennuskaapelit HF NKT LB | E | M | 4.2 | M | 1 | 4.2
S | 0465082 | 5413260462726 | ASENNUSKAAPELI-FRHF EUPEN | FRHF 3G1,5RE 500V K500 | S0460A | Asennuskaapelit FRH Hedtec LA | V | M | 4.2 | M | 1 | 4.2
S | 1370872 |  | KAAPELIKIINNIKE HELLERMANN | SPC-DEC1-3SP | S1305B | Kiinnitystarv Hellermann LB | E | KPL | 4.2 | KPL | 1 | 4.2
S | 1445257 | 7321677184095 | JATKOKAPPALE WIBE | NIVELJATKO 22. KUUMASINKITTY | S1411B | Kaapelitiet Wibe LB | V | KPL | 4.2 | KPL | 1 | 4.2
S | 1749637 | 4044773331554 | SULKUTULPPA METALLI SKINDICHT | BL-M M20 +O-RENGAS | S1709B | Holkkitiivisteet Skintop LB | V | KPL | 4.2 | KPL | 1 | 4.2
S | 1917822 | 4025221084390 | POTENTIAALINTASAUSKISKO PE | 6x1.5-16mm2 + 1x1.5-35mm2 | S1911B | Liittimet Pollmann LB | E | KPL | 4.2 | KPL | 1 | 4.2
S | 2107338 |  | SOVITIN HAGER | INTEGRO-KAL. VAL | S2112B | Uppoas kytkimet UTU LB | E | KPL | 4.2 | KPL | 1 | 4.2
S | 2111873 | 4011334425366 | SOVITIN S.1 | RAS. 63106X/63107X/63107X | S2112B | Uppoas kytkimet UTU LB | E | KPL | 4.2 | KPL | 1 | 4.2
S | 7278014 | 4019169853378 | KYTKENTÄKAAPELI-CAT6 SIEMENS | IE FC TP STAND.KAAPELI 4X2 GP | S2730B | Siemens Automaatio logiikat LB | E | KPL | 4.2 | KPL | 1 | 4.2
S | 5827143 | 6410058271439 | EROTUSINDUKTANSSI PHOENIX | MPB 18/1- 3 | S3207B | Ylijännitesuoj Phoenix LB | E | KPL | 4.2 | KPL | 1 | 4.2
S | 0217336 | 6410002173369 | VALOKUITUKAAP SISÄ/ULKO NESTOR | FZOMSU-SD 2X12XSML LSZH | S0212A | Valokuitukaapelit Nestor X LA | V | M | 4.21 | M | 1 | 4.21
S | 0213315 | 4044773038743 | TIETOVERKKOKAAPELI LAPP | UNITRONIC LIYCY 7X0,25 K500 | S0262B | Teo ohjauskaapelit LAPP LB | E | M | 4.21 | M | 1 | 4.21
S | 0436502 | 6410004365021 | ASENNUSKAAPELI-FRHF THERMO | FRHF 5X1,5S 500V E90 PU K500 | S0443B | Asennuskaapelit FRHF Thermo LB | E | M | 4.21 | M | 1 | 4.21
S | 1156420 |  | Extention socket, metal | SVM16 W G, M16, suora, Zn | S1110B | Teräsputket OBO LB | E | KPL | 4.21 | KPL | 1 | 4.21
S | 1749711 | 4044773178678 | MUUNNOS METALLI SKINDICHT | MA-PG/M PG16/M20 | S1709B | Holkkitiivisteet Skintop LB | V | KPL | 4.21 | KPL | 1 | 4.21
S | 1934714 | 6418677113321 | RUUVIPISTOLIITIN ENSTONET | 2-NAP. NAARAS. ILMAN HAK. VALK | S1904B | Liittimet Ensto LB | E | KPL | 4.21 | KPL | 1 | 4.21
S | 3405588 | 8712507123626 | KIINNITYSKISKO MISTRAL | 41Z69 | S3402B | Koteloidut keskukset ABB LB | V | KPL | 4.21 | KPL | 1 | 4.21
S | 1722330 | 6418074035615 | KALVOTIIVISTE FIBOX | FEM-C 15-20 REIKÄ 32.5mm M32 | S3407B | Kotelot Fibox LB | E | KPL | 4.21 | KPL | 1 | 4.21
S | 3424317 | 6418074306401 | AVAIN ARCA | ARCA DB METAL KEY | S3407B | Kotelot Fibox LB | E | KPL | 4.21 | KPL | 1 | 4.21
S | 5223022 |  | MIKROKANAVALIITIN EMTELLE | 20MM SULKULIITIN | S52300 | Mikrokanavat Emtelle P0 | V | KPL | 4.21 | KPL | 1 | 4.21
S | 6416803 | 4017918012441 | KAAPELIMERKKI PHOENIX | KMK 3 40x17mm 16-35mm 50kpl | S6401B | Työ turva tunnusväl LB | V | KPL | 4.21 | KPL | 1 | 4.21
S | 7269000 | 6410072690001 | ADAPTERI HJ3W | LC/LC OM4 DUPLEX ADAPTERI | S7203B | Kuitutuotteet Naficon X LB | V | KPL | 4.21 | KPL | 1 | 4.21
S | 8760133 | 7638900411577 | PARISTO NAPPI ENERGIZER | LITHIUM CR2012 1 KPL | S8706B | Paristot akut käsival Energ LB | E | KPL | 4.21 | KPL | 1 | 4.21
S | 0422113 |  | ASENNUSKAAPELI-HF LTC | H1Z2Z2-K 6 MU DCA K500 | S0439B | Asennusjohdot Hedtec LB | V | M | 4.22 | M | 1 | 4.22
S | 1458188 | 3606480683251 | KULMAKAPPALE OPTILINE | OL MINI KULMA 90 1835 HF PV | S1412B | Johtokanavat Schneider LB | E | KPL | 4.22 | KPL | 1 | 4.22
S | 1499005 | 6410014990053 | ASENNUSKANAVA NEWLEC | LHD20X10 P2 PVC 20X10X2000VAL | S1452B | Asennuskanavat Kopos X LB | V | M | 4.22 | M | 1 | 4.22
S | 1725720 | 6416031554353 | KALVOTIIVISTE SORMAT | S-VET 26-35H/48mm RAL7042 IP67 | S1704B | Tiivistystarvikkeet Sormat LB | V | KPL | 4.22 | KPL | 1 | 4.22
S | 1904148 |  | Connector accessory | 5022656 | S1912B | Riviliittim Phoenix Contact LB | E | KPL | 4.22 | KPL | 1 | 4.22
S | 1901307 | 4018841931953 | TUPPILOLIITIN FTG | 16-120MM LIITIN 5MM KISKOLLE | S1918B | Maadoitustuotteet FTG ELP LB | E | KPL | 4.22 | KPL | 1 | 4.22
S | 1975206 | 4044918635936 | EROTUSLIITIN 280-SARJA | 2-NAP, 0,08-2,5MM2, HAR | S2715B | Ohjaus säätö Wago LB | E | KPL | 4.22 | KPL | 1 | 4.22
S | 4740906 | 5410288293233 | VAKIOLAMPPU TOLEDO RETRO | A60 4.5W/827 470LM E27 CL | S4740B | LED-lamput Sylvania LB | E | KPL | 4.22 | KPL | 1 | 4.22
S | 4740907 | 5410288293240 | VAKIOLAMPPU TOLEDO RETRO | A60 4.5W/840 470LM E27 CL | S4740B | LED-lamput Sylvania LB | E | KPL | 4.22 | KPL | 1 | 4.22
S | 4740916 | 5410288293356 | VAKIOLAMPPU TOLEDO RETRO | A60 4.5W/827 470LM E27 FR | S4740B | LED-lamput Sylvania LB | E | KPL | 4.22 | KPL | 1 | 4.22
S | 5041308 |  | Earthing accessory |  | S5217B | Kaapelinsuojaus Eurolaite LB | V | KPL | 4.22 | KPL | 1 | 4.22
S | 5801309 |  | TUKIERISTIN META | F-F H=30 M=10 | S58080 | Sähkönjakelukojeet Meta ELP P0 | V | KPL | 4.22 | KPL | 1 | 4.22
S | 0245048 | 6410002450484 | INST.KAAPELI-FRHF HELKAMA BICA | FIRELINE 750 3X1.0 | S0417B | Asennuskaapelit FRH Helkama LB | E | M | 4.23 | M | 1 | 4.23
S | 1464749 | 4012196013579 | KIINNITYSTARVIKE KTS | GKT38VA, VA=RST, VÄLISEINÄLLE | S1404B | Kaapelitiet OBO LB | E | KPL | 4.23 | KPL | 1 | 4.23
S | 1923364 | 4044918254182 | PISTOLIITIN WINSTA MIDI | 3-NAP UROSLIITIN VAL | S1906B | Sisäjohtoliittimet Wago LB | E | KPL | 4.23 | KPL | 1 | 4.23
S | 1923423 | 4044918254137 | PISTOLIITIN WINSTA MIDI | 3-NAP UROSLIITIN MUS | S1906B | Sisäjohtoliittimet Wago LB | V | KPL | 4.23 | KPL | 1 | 4.23
S | 1923455 | 4044918254199 | PISTOLIITIN WINSTA MIDI | 3-NAP LAIPPALIITIN UROS MUS | S1906B | Sisäjohtoliittimet Wago LB | E | KPL | 4.23 | KPL | 1 | 4.23
S | 1923459 | 4044918254229 | PISTOLIITIN WINSTA MIDI | 3-NAP LAIPPALIITIN, UROS VAL | S1906B | Sisäjohtoliittimet Wago LB | V | KPL | 4.23 | KPL | 1 | 4.23
S | 1923216 | 4017332999410 | OIKOSULKUSILTA | JUMPPERI, 9-OS, IN 25 A | S1909B | Riviliittimet Wago LB | V | KPL | 4.23 | KPL | 1 | 4.23
S | 1923487 | 4045454910945 | OIKOSULKUSILTA WAGO | STEP DOWN, HYPPUSILTA 90 A | S1909B | Riviliittimet Wago LB | E | KPL | 4.23 | KPL | 1 | 4.23
S | 2104265 | 7020161301771 | KESKIÖLEVY ELKO RS NORDIC | UMPILEVY 56MM VAL | S2103B | Uppoas kytkimet Elko LB | V | KPL | 4.23 | KPL | 1 | 4.23
S | 1923123 | 4044918691109 | RIVILIITIN KAKSIKERROS TOPJOBS | L, 0,25-2,5(4)MM2, HAR | S2715B | Ohjaus säätö Wago LB | V | KPL | 4.23 | KPL | 1 | 4.23
S | 5236147 | 4031026282787 | KUTISTELETKU HELLERMANN | TCN20 12.7/6.4 MUS 100m/PAK | S5209B | Kaapelin suoj+liitos Heller LB | E | M | 4.23 | M | 1 | 4.23
S | 0401090 | 7330000079274 | ASENNUSKAAPELI-HF NEXANS | EXQ EASY 5G1,5 500V DCA K500 | S0407B | Asennuskaapelit Nexans LB | E | M | 4.24 | M | 1 | 4.24
S | 0499032 | 5420056286244 | PUTKIJOHTO NEWLEC | PUTKIJ.20 ML 5X1,5S R100 | S04571 | PUTKJOHDOT NEWLEC X P1 | V | M | 4.24 | M | 1 | 4.24
S | 0474665 | 6410004746653 | OHJAUSKAAPELI HELUKABEL | Y-CY-JZ 3G0,75 | S0466B | OHJAUSKAAPELIT-HF CABLEX X LB | E | M | 4.24 | M | 1 | 4.24
S | 1113293 |  | Rigid pipes HF | Rigid pipe PP 32mm 750N /3m | S1108A | Muoviputket JM TAM Pmflex LA | E | M | 4.24 | M | 1 | 4.24
S | 3226135 |  | VIRTAKISKO FTG | 1P/HAARUKKA/16/5MOD EK | S3223B | Virtakiskot FTG ELP LB | E | KPL | 4.24 | KPL | 1 | 4.24
S | 5241711 | 8016650138941 | KUTISTELETKU ELEMATIC | ET100 2/1 6.4/3.2 KEVI 1m x 24 | S5214B | Kaapelin suoj+liitos Elem LB | V | M | 4.24 | M | 1 | 4.24
S | 0210508 | 7333106020928 | VALOKUITUK. MIKROPUTKI HEXATRO | FTMU MIKROKAAPELI 96, 8X12 | S02170 | Valokuitukaapelit HEX P0 | V | M | 4.25 | M | 1 | 4.25
S | 0210537 |  | VALOKUITUK. MIKROPUTKI HEXATRO | FTMU MIKROKAAPELI 96, 8X12 6KM | S02170 | Valokuitukaapelit HEX P0 | V | M | 4.25 | M | 1 | 4.25
S | 0400587 | 6438176304051 | ASENNUSKAAPELI-HF REKA | HHJ LITEREX C 2X2,5 CCA PK200 | S0409B | Asennuskaapelit Reka LB | E | M | 4.25 | M | 1 | 4.25
S | 0456794 | 6410004567944 | ASENNUSKAAPELI PRYSMIAN | MMJ 5x1,5S Eca K6/500 | S0427B | Asennuskaapelit Prysmian LB | E | M | 4.25 | M | 1 | 4.25
S | 0475077 | 6410004750773 | KETJUKAAPELI HELUKABEL | SUPERTR,-C-PVC 10X0,14 | S0466B | OHJAUSKAAPELIT-HF CABLEX X LB | E | M | 4.25 | M | 1 | 4.25
S | 0475086 | 6410004750865 | KETJUKAAPELI HELUKABEL | SUPERTR,-C-PVC 7X0,25 | S0466B | OHJAUSKAAPELIT-HF CABLEX X LB | E | M | 4.25 | M | 1 | 4.25
S | 1324668 | 6416031134180 | KAARIKIINNIKE SORMAT | KR 18/2, ESISINKITTY | S13030 | Kiinnitystarvikkeet Sormat P0 | V | KPL | 4.25 | KPL | 1 | 4.25
S | 1324672 | 6416031134227 | KAARIKIINNIKE SORMAT | KR 22/2, ESISINKITTY | S13030 | Kiinnitystarvikkeet Sormat P0 | V | KPL | 4.25 | KPL | 1 | 4.25
S | 1749769 | 4044773768275 | HOLKKITIIVISTE MUOVI SKINTOP | CLICK 16 RAL7035 IP68 | S1709B | Holkkitiivisteet Skintop LB | E | KPL | 4.25 | KPL | 1 | 4.25
S | 1749859 | 4044773334500 | MUUNNOS MUOVI SKINDICHT | A-PG/M PG21/M25 | S1709B | Holkkitiivisteet Skintop LB | E | KPL | 4.25 | KPL | 1 | 4.25
S | 1749860 | 4044773334296 | MUUNNOS MUOVI SKINDICHT | A-PG/M PG21/M32 | S1709B | Holkkitiivisteet Skintop LB | V | KPL | 4.25 | KPL | 1 | 4.25
S | 1976567 | 4044918583343 | RIVILIITIN WAGO | 782 604 | S1906B | Sisäjohtoliittimet Wago LB | V | KPL | 4.25 | KPL | 1 | 4.25
S | 1963559 | 6410019635591 | LIITIN PHOENIX | UT 4-MTD | S1912B | Riviliittim Phoenix Contact LB | E | KPL | 4.25 | KPL | 1 | 4.25
S | 1963560 | 6410019635607 | LIITIN PHOENIX | UT 4-MTD BU | S1912B | Riviliittim Phoenix Contact LB | E | KPL | 4.25 | KPL | 1 | 4.25
S | 1942172 | 6419410293881 | LIITINTARVIKE KATKO | IP20, AUKOT 35-240MM2 | S19140 | Liittimet Katko P0 | E | KPL | 4.25 | KPL | 1 | 4.25
S | 2721367 | 3606480078132 | RELEYKSIKKÖ ZELIO | RSLZ2 | S2702B | Ohjaus säätö Schne LB | E | KPL | 4.25 | KPL | 1 | 4.25
S | 2712384 | 4013614499432 | TARVIKE ABB | CR-SSEP EROTUSLEVY | S2703B | Ohjaus säätö ABB LB | E | KPL | 4.25 | KPL | 1 | 4.25
S | 7241109 | 7333089000481 | LIITINYKSIKKÖ CAT6 UTP EUROLAN | KEYSTONE VALKOINEN | S72201 | Tietoverkkotuot Eurolan P1 | V | KPL | 4.25 | KPL | 1 | 4.25
S | 0110064 | 6410001100649 | TERÄSKÖYSI AMOKABEL | FE 52 R100 | S0114B | AVOJOHDOT JA KÖYDET AMO X LB | V | KPL | 4.26 | KPL | 1 | 4.26
S | 0213260 | 4044773036190 | TIETOVERKKOKAAPELI LAPP | UNITRONIC LIYY 8X0,5 K500 | S0262B | Teo ohjauskaapelit LAPP LB | E | M | 4.26 | M | 1 | 4.26
S | 0213284 | 4044773034936 | TIETOVERKKOKAAPELI LAPP | UNITRONIC LIYY 3X1,5 K500 | S0262B | Teo ohjauskaapelit LAPP LB | E | M | 4.26 | M | 1 | 4.26
S | 0407922 | 6438176223970 | ASENNUSKAAPELI-HF REKA | EQQ LITEREX 4G1,5 DCA R100 | S0409B | Asennuskaapelit Reka LB | E | M | 4.26 | M | 1 | 4.26
S | 0407924 | 6438176223994 | ASENNUSKAAPELI-HF REKA | EQQ LITEREX 4G1,5 DCA K500 | S0409B | Asennuskaapelit Reka LB | E | M | 4.26 | M | 1 | 4.26
S | 0421458 | 5702950293345 | ASENNUSKAAPELI-HF NKT | HXJ XTRA 5X1,5S CCA QADDY 400 | S0451B | Asennuskaapelit HF NKT LB | E | M | 4.26 | M | 1 | 4.26
S | 0409811 | 6430078842693 | ASENNUSKAAPELI FRHF ÖREN | FRHF 2X2,5N 600V E90 OR K500 | S0452A | Asennuskaapelit FRH Ören LA | V | M | 4.26 | M | 1 | 4.26
S | 1152372 | 6438199005041 | KOJERASIA ABB | AUS74.2 REIJÄNHALKAISIJA 74mm | S11041 | Asennus putkitustarv ABB P1 | V | KPL | 4.26 | KPL | 1 | 4.26
S | 1152397 | 6410011523971 | KOROTUSRENGAS ABB | PMR399 KORKEUS 60mm | S1104A | Asennus putkitustarv ABB LA | V | KPL | 4.26 | KPL | 1 | 4.26
S | 1116625 |  | Protective hose's terminal | 166-32702 | S1111B | Suojaletkut Hellermann LB | E | KPL | 4.26 | KPL | 1 | 4.26
S | 1309116 | 8016650520043 | JOHDINSIDE ELEMATIC | 135x2.5mm VALK 100kpl/pss | S1320A | Johdinsiteet Elematic LA | V | PSS | 4.26 | KPL | 100 | 0.0426
S | 1458635 | 3606482220478 | KULMAKAPPALE OPTILINE | OL MINIKANAVA 1230 KULMA MUSTA | S1412B | Johtokanavat Schneider LB | E | KPL | 4.26 | KPL | 1 | 4.26
S | 1602034 | 4013902020072 | JAKORASIA SPELSBERG | AP 7 - L RED RANGE | S1604B | Pinta-asennusras Spelsberg LB | E | KPL | 4.26 | KPL | 1 | 4.26
S | 1923274 | 4017332999212 | RIVILIITIN WAGO | 2002-1207 2x0.25-2.5/4mm2 KEVI | S1909B | Riviliittimet Wago LB | V | KPL | 4.26 | KPL | 1 | 4.26
S | 1927464 | 4055143713580 | RIVILIITIN TOP JOB S WAGO | 2-NAP PAINONAPPI 0.25-2.5 KEVI | S1909B | Riviliittimet Wago LB | V | KPL | 4.26 | KPL | 1 | 4.26
S | 0206115 | 7333089001389 | VALOKAAPELI SISÄ/ULKO EUROLAN | 24OS2 DCA LSZH KELT K2000 | S02110 | Valokuitukaapelit Eurolan P0 | V | M | 4.27 | M | 1 | 4.27
S | 0475353 |  | OHJAUSKAAPELI HELUKABEL | JZ-500 MUSTA 4G1,5 10366 | S0466B | OHJAUSKAAPELIT-HF CABLEX X LB | E | M | 4.27 | M | 1 | 4.27
S | 1455339 | 7321679004933 | TYÖKALU STAGO | WGX-A KANNEN AVAAJA | S1440B | Johtokanavat Wibe LB | E | KPL | 4.27 | KPL | 1 | 4.27
S | 1706031 | 6410017060319 | LÄPIVIENTI HT | HSS-M60 V0 TPE RAL7035 IP67 | S1707A | Läpivientitiiv HT HI Tech LA | E | KPL | 4.27 | KPL | 1 | 4.27
S | 2720939 | 3606480689468 | PISTOKANTARELE ZELIO | RGZL520 MERKINTÄLIUSKA RXGELLE | S2702B | Ohjaus säätö Schne LB | E | KPL | 4.27 | KPL | 1 | 4.27
S | 2721576 | 3389119404365 | TURVARELE ZELIO | VARI 110..230VAC/DC RXM/RPM1/2 | S2749B | Turvareleet Schneider LB | E | KPL | 4.27 | KPL | 1 | 4.27
S | 3423962 | 6418074034199 | DIN-KISKO FIBOX | ARM 0615 | S3407B | Kotelot Fibox LB | E | KPL | 4.27 | KPL | 1 | 4.27
S | 3709470 | 4013614550584 | MEKAANINEN LUKITUS ABB | MMH0 | S3702B | Moottorilähtökomp ABB LB | E | KPL | 4.27 | KPL | 1 | 4.27
S | 7281110 | 3700575963355 | KYTKENTÄKAAPELI-CAT6 GIGAMEDIA | U/UTP HF VA 1M | S9997B | GIGAMEDIA KAIKKI TUOTTEET LB | V | KPL | 4.27 | KPL | 1 | 4.27
S | 0231798 | 6410002317268 | AUTOJOHTO KAJOTE | AJ 1,5 4-N/K2 VA-SI-PU-MU MK25 | S0265B | Auto- ja kytkentäj Kajote LB | E | M | 4.28 | M | 1 | 4.28
S | 0229219 |  | TIETOVERKKOKAAPELI HELUKABEL | PAAR-TRONIC-CY 2X2X0,5 17001 | S0266B | TEOL OHJ.KAAPELIT CABLEX X LB | E | M | 4.28 | M | 1 | 4.28
S | 0615105 | 4018730784752 | KUPARIVOIMAKAAPELI W+W | MCMK 2X2,5+2,5 RE ECA R100 | S06030 | Kuparivoimakaapelit W&W ELP P0 | E | M | 4.28 | M | 1 | 4.28
S | 1312316 | 3606480214820 | KIILA-ANKKURI WIBE | TEX-C5M M6x40 100kpl | S1302B | Kiinnitystarv Schneider LB | E | KPL | 4.28 | KPL | 1 | 4.28
S | 1446421 | 7321677187119 | KESKIKANNAKE WIBE | SISÄPUOL. W1940-100. KUUMASINK | S1411B | Kaapelitiet Wibe LB | E | KPL | 4.28 | KPL | 1 | 4.28
S | 1939510 |  | Plug connector | 2-Pole socket DALI,Blue | S1906B | Sisäjohtoliittimet Wago LB | V | KPL | 4.28 | KPL | 1 | 4.28
S | 3434908 | 4018841455022 | PEITELEVY-DIN FTG | 1000MM HARMAA LEIKATTAVA | S3223B | Virtakiskot FTG ELP LB | V | KPL | 4.28 | KPL | 1 | 4.28
S | 3429674 | 4013902855469 | YHDYSKAPPALE SPELSBERG | KS M20 IP66 | S3409B | Kotelot Spelsberg LB | E | KPL | 4.28 | KPL | 1 | 4.28
S | 3443918 | 6418677156113 | DIN-KISKO ENSTO IS | DR35140.4 35x150mm | S3416B | Kotelot Ensto LB | V | KPL | 4.28 | KPL | 1 | 4.28
S | 4741229 | 5410288307015 | KOHDELAMP REFLED SUPERIA RETRO | ES50 2,3W 36° GU10 927 230LM | S4740B | LED-lamput Sylvania LB | E | KPL | 4.28 | KPL | 1 | 4.28
S | 5200361 | 6410052003616 | KAAPELIKENKÄ | PKK 10-8-45 CU | S5203B | Kaapelin suoj+liitos Ouneva LB | E | KPL | 4.28 | KPL | 1 | 4.28
S | 5200362 | 6410052003623 | KULMAKAAPELIKENKÄ OUNEVA | PKK 10-10-45ast Cu | S5203B | Kaapelin suoj+liitos Ouneva LB | E | KPL | 4.28 | KPL | 1 | 4.28
S | 5201516 |  | KAAPELIKENKÄ ELPRESS | KRD25-12 | S5204B | Kaapelin suoj+liitos Elpre LB | E | KPL | 4.28 | KPL | 1 | 4.28
S | 5218920 |  | PÄÄTETUPPILO NESTOR | SUOJATULPPA 39-45MM | S52220 | Mikrokanavat Nestor X P0 | V | KPL | 4.28 | KPL | 1 | 4.28
S | 1922150 | 4044918989824 | RIVILIITIN KAKSIKERROS TOPJOBS | L, 4-NAP,0,25-2,5(4)MM2, HAR | S2715B | Ohjaus säätö Wago LB | V | KPL | 4.29 | KPL | 1 | 4.29
S | 0202108 | 6410002021080 | MERKINANTOKAAPELI AFUMEX | MMSA-HF DCA 4X0,8+0,8 HA K1000 | S0235B | Automaatiokaapelit Prysmian LB | E | M | 4.29 | M | 1 | 4.29
S | 0231624 | 6410002316995 | AUTOJOHTO KAJOTE | AJM 2 X 2,5 MUSTA PK500 ECA | S0265B | Auto- ja kytkentäj Kajote LB | V | M | 4.29 | M | 1 | 4.29
S | 0406504 | 6410004065044 | ASENNUSKAAPELI KAJOTE | MMJ 3 X1,5S PUNAMULTA R50 ECA | S0416B | Asennuskaapelit Kajote LB | E | M | 4.29 | M | 1 | 4.29
S | 0474644 |  | OHJAUSKAAPELI HELUKABEL | OZ-600 2X2,5 | S0466B | OHJAUSKAAPELIT-HF CABLEX X LB | E | M | 4.29 | M | 1 | 4.29
S | 1431800 | 6438377011925 | ASENNUSTARVIKE MEKA | SS-10 | S1427B | Kaapelitiet Meka LB | V | M | 4.29 | M | 1 | 4.29
S | 1934703 | 6418677113857 | RUUVIPISTOLIITIN ENSTONET | 2-NAPAINEN NAARAS. MUSTA | S1904B | Liittimet Ensto LB | E | KPL | 4.29 | KPL | 1 | 4.29
S | 1973705 |  | JATKOLIITIN THORSMAN | HUPPULIITIN TORIX T6 10kpl | S1995B | Sisäjohtoliittimet DIY LB | E | PSS | 4.29 | KPL | 10 | 0.429
S | 1976459 | 4044918630863 | RIVILIITIN WAGO | 870-501 | S2715B | Ohjaus säätö Wago LB | E | KPL | 4.29 | KPL | 1 | 4.29
S | 2500331 | 4750288199618 | PINTAKEHYS EXXACT | KOROTUSKEHYS DCL VAL | S2506B | Uppoas pistorasiat Exxact LB | V | KPL | 4.3 | KPL | 1 | 4.3
S | 1440824 | 6438269327905 | ASENNUSTARVIKE SYSTEMAL PRESTO | XYRV305 SUUNNIKASMUTT+RUUVI | S1413B | Valaisinkiskot hyllyt Syste LB | V | KPL | 4.3 | KPL | 1 | 4.3
S | 1472071 | 6410014720711 | JATKOKAPPALE SKT | VA-JA FE KZNOL | S1416B | Kaapelitiet Suomenkaap. ELP LB | V | KPL | 4.3 | KPL | 1 | 4.3
S | 1472470 | 6410014724702 | VÄLISEINÄ SKT | VA-ATK FE KZNOL | S1416B | Kaapelitiet Suomenkaap. ELP LB | E | M | 4.3 | M | 1 | 4.3
S | 1428508 |  | T-KAPPALE MUTLUSAN | ABS 25X25 VAL | S1435B | Asennuskanavat Mutlusan ELP LB | V | KPL | 4.3 | KPL | 1 | 4.3
S | 1749779 | 6410017497795 | HOLKKITIIVISTE MUOVI SKINTOP | CLICK-R 16 RAL7035 IP68 | S1709B | Holkkitiivisteet Skintop LB | E | KPL | 4.3 | KPL | 1 | 4.3
S | 2104102 | 7020160924704 | VIPU ELKO RS16 | VIPU2/IP20 VAL | S2103B | Uppoas kytkimet Elko LB | E | KPL | 4.3 | KPL | 1 | 4.3
S | 2101156 |  | PEITELEVY EXXACT | 1-KEHYS PRIMO VAL 1KPL | S2195B | Uppoas kytkimet DIY LB | V | KPL | 4.3 | KPL | 1 | 4.3
S | 2446024 |  | Plug Norwesco | 16A/250V/IP44 TPE S BLACK | S2401B | Jatkojohdot osat LB | V | KPL | 4.3 | KPL | 1 | 4.3
S | 3450515 |  | Mounting enclosure ABS |  | S3406B | Koteloidut keskukset LB | E | KPL | 4.3 | KPL | 1 | 4.3
S | 3423918 | 6418074033970 | ASENNUSLEVY FIBOX | TM 0505 | S3407B | Kotelot Fibox LB | E | KPL | 4.3 | KPL | 1 | 4.3
S | 3423919 |  | ASENNUSLEVY FIBOX | TM 0507 | S3407B | Kotelot Fibox LB | E | KPL | 4.3 | KPL | 1 | 4.3
S | 3423920 | 6418074033994 | ASENNUSLEVY FIBOX | TM 0808 | S3407B | Kotelot Fibox LB | E | KPL | 4.3 | KPL | 1 | 4.3
S | 5021201 | 6418677406508 | KIILA ENSTO UN | PPS212 8x18x55mm | S5002B | Linjatarvikkeet Ensto LB | V | KPL | 4.3 | KPL | 1 | 4.3
S | 1445266 | 7321677132041 | SEINÄKANNAKE WIBE | SEINÄKIINNIKE 11/25. KUUMASINK | S1411B | Kaapelitiet Wibe LB | V | KPL | 4.31 | KPL | 1 | 4.31
S | 1445343 | 7321677317912 | KULMAKAPPALE WIBE | KULMAKAPPALE 5L. KUUMASINKITTY | S1411B | Kaapelitiet Wibe LB | E | KPL | 4.31 | KPL | 1 | 4.31
S | 1416430 | 4012196726493 | SISÄKULMA SL OBO | 20/70MM HA | S1423B | Asennuskanavat osat Rehau LB | E | KPL | 4.31 | KPL | 1 | 4.31
S | 1627134 | 4012195707899 | JAKORASIA OBO | A11 HF RW. PE. IP54. 2.5MM .VA | S1606B | Pinta-asennusras OBO LB | V | KPL | 4.31 | KPL | 1 | 4.31
S | 1901313 | 4018841931946 | TUPPILOLIITIN FTG | 16-120MM LIITIN 10MM KISKOLLE | S1918B | Maadoitustuotteet FTG ELP LB | V | KPL | 4.31 | KPL | 1 | 4.31
S | 3314338 |  | NIMIKILPILISTA | MUOVI 22X1000 MATALA | S3310A | Keskuksen nimikilvet ELP LA | E | KPL | 4.31 | KPL | 1 | 4.31
S | 7242063 |  | Data outlet | 1xRJ45 AMP ANT | S7245B | Tietoverkkotarv Berker U LB | E | KPL | 4.31 | KPL | 1 | 4.31
S | 0244453 |  | VALOK.KAAP SISÄ/ULKO BRANDREX | ULKO/KORRUGOITU 4XOS2+4XOM3 | S0225A | Valokuitukaapelit Leviton X LA | E | M | 4.32 | M | 1 | 4.32
S | 0407956 | 6438176304082 | ASENNUSKAAPELI-HF REKA | EQQ LITEREX 4G1,5 DCA PK250 | S0409B | Asennuskaapelit Reka LB | E | M | 4.32 | M | 1 | 4.32
S | 0443364 | 4044776720249 | OHJAUSKAAPELI LAPP | ÖLFLEX SMART 108 5G1,5 K500 | S0431A | Ohjauskaap pienet pp Lapp LA | V | M | 4.32 | M | 1 | 4.32
S | 0443511 | 4044776760917 | OHJAUSKAAPELI LAPP | ÖLFLEX SMART 108 5G1,5-R100 | S0431A | Ohjauskaap pienet pp Lapp LA | V | M | 4.32 | M | 1 | 4.32
S | 1320975 | 6416031563126 | KIINNITYSVANNE SORMAT | PVAM 12x1.0 HARM MUOVI 10m RLL | S1303B | Kiinnitystarvikkeet Sormat LB | V | M | 4.32 | M | 1 | 4.32
S | 1933577 | 6418677112492 | MERKINTÄTARVIKE ENSTO | PMK2712 MERK.LEVY.12NAP.2-PUOL | S1904B | Liittimet Ensto LB | E | KPL | 4.32 | KPL | 1 | 4.32
S | 1933580 | 6418677112485 | MERKINTÄTARVIKE ENSTO | PMK2612 MERK.LEVY.12NAP.2-PUOL | S1904B | Liittimet Ensto LB | E | KPL | 4.32 | KPL | 1 | 4.32
S | 1934537 | 6418677113703 | RUUVIPISTOLIITIN ENSTONET | 2-NAP. NAAR.. SININEN | S1904B | Liittimet Ensto LB | E | KPL | 4.32 | KPL | 1 | 4.32
S | 3748129 | 3250612401918 | SINETÖINTIKANSI HAGER | ESC002 ERX/ESX/ETX 2M | S3703B | Moottorilähtökomp Hager LB | E | KPL | 4.32 | KPL | 1 | 4.32
S | 4738728 | 4099854049606 | VAKIOLAMPPU VALUE CLASSIC | CLA 4,9W/865 470LM E27 OP | S4730B | LED-lamput Ledvance LB | E | KPL | 4.32 | KPL | 1 | 4.32
S | 5201037 | 7393487005983 | KAAPELIKENKÄ ELPRESS | KRF25-10 REIKÄ 10.5 CU 25 PUR. | S5204B | Kaapelin suoj+liitos Elpre LB | V | KPL | 4.32 | KPL | 1 | 4.32
S | 5252245 | 5708525262037 | KAAPELINSUOJAPUTKEN SULKUTULPP | SULKUTULPPA Ä110 DVK | S5206B | Kaapelin suoj+liitos Wavin LB | V | KPL | 4.32 | KPL | 1 | 4.32
S | 5214792 | 7333106011957 | MIKROKANAVALIITIN HEXATRONIC | JATKOLIITIN 14/10MM SUOJALLA | S52200 | Mikrokanavat HEX P0 | V | KPL | 4.32 | KPL | 1 | 4.32
S | 6471146 |  | MERKINTÄTARRA MALKIT | TARRANUMERO 0 MUSTA 100MM | S6431B | Merkintätarvikkeet Malkit S LB | V | KPL | 4.32 | KPL | 1 | 4.32
S | 6471147 |  | MERKINTÄTARRA MALKIT | TARRANUMERO 1 MUSTA 100MM | S6431B | Merkintätarvikkeet Malkit S LB | V | KPL | 4.32 | KPL | 1 | 4.32
S | 6471148 |  | MERKINTÄTARRA MALKIT | TARRANUMERO 2 MUSTA 100MM | S6431B | Merkintätarvikkeet Malkit S LB | V | KPL | 4.32 | KPL | 1 | 4.32
S | 6471149 |  | MERKINTÄTARRA MALKIT | TARRANUMERO 3 MUSTA 100MM | S6431B | Merkintätarvikkeet Malkit S LB | V | KPL | 4.32 | KPL | 1 | 4.32
S | 6471150 |  | MERKINTÄTARRA MALKIT | TARRANUMERO 4 MUSTA 100MM | S6431B | Merkintätarvikkeet Malkit S LB | V | KPL | 4.32 | KPL | 1 | 4.32
S | 6471151 |  | MERKINTÄTARRA MALKIT | TARRANUMERO 5 MUSTA 100MM | S6431B | Merkintätarvikkeet Malkit S LB | V | KPL | 4.32 | KPL | 1 | 4.32
S | 6471152 |  | MERKINTÄTARRA MALKIT | TARRANUMERO 6 / 9 MUSTA 100MM | S6431B | Merkintätarvikkeet Malkit S LB | V | KPL | 4.32 | KPL | 1 | 4.32
S | 6471153 |  | MERKINTÄTARRA MALKIT | TARRANUMERO 7 MUSTA 100MM | S6431B | Merkintätarvikkeet Malkit S LB | V | KPL | 4.32 | KPL | 1 | 4.32
S | 6471154 |  | MERKINTÄTARRA MALKIT | TARRANUMERO 8 MUSTA 100MM | S6431B | Merkintätarvikkeet Malkit S LB | V | KPL | 4.32 | KPL | 1 | 4.32
S | 6474152 |  | MERKINTÄTARRA MALKIT | TARRAKIRJAIN MUSTA 100MM A | S6431B | Merkintätarvikkeet Malkit S LB | V | KPL | 4.32 | KPL | 1 | 4.32
S | 6474153 |  | MERKINTÄTARRA MALKIT | TARRAKIRJAIN MUSTA 100MM B | S6431B | Merkintätarvikkeet Malkit S LB | V | KPL | 4.32 | KPL | 1 | 4.32
S | 6474154 |  | MERKINTÄTARRA MALKIT | TARRAKIRJAIN MUSTA 100MM C | S6431B | Merkintätarvikkeet Malkit S LB | V | KPL | 4.32 | KPL | 1 | 4.32
S | 6474155 |  | MERKINTÄTARRA MALKIT | TARRAKIRJAIN MUSTA 100MM D | S6431B | Merkintätarvikkeet Malkit S LB | V | KPL | 4.32 | KPL | 1 | 4.32
S | 6474156 |  | MERKINTÄTARRA MALKIT | TARRAKIRJAIN MUSTA 100MM E | S6431B | Merkintätarvikkeet Malkit S LB | V | KPL | 4.32 | KPL | 1 | 4.32
S | 6474157 |  | MERKINTÄTARRA MALKIT | TARRAKIRJAIN MUSTA 100MM F | S6431B | Merkintätarvikkeet Malkit S LB | V | KPL | 4.32 | KPL | 1 | 4.32
S | 6474158 |  | MERKINTÄTARRA MALKIT | TARRAKIRJAIN MUSTA 100MM G | S6431B | Merkintätarvikkeet Malkit S LB | V | KPL | 4.32 | KPL | 1 | 4.32
S | 6474159 |  | MERKINTÄTARRA MALKIT | TARRAKIRJAIN MUSTA 100MM H | S6431B | Merkintätarvikkeet Malkit S LB | V | KPL | 4.32 | KPL | 1 | 4.32
S | 6474160 |  | MERKINTÄTARRA MALKIT | TARRAKIRJAIN MUSTA 100MM I | S6431B | Merkintätarvikkeet Malkit S LB | V | KPL | 4.32 | KPL | 1 | 4.32
S | 6474161 |  | MERKINTÄTARRA MALKIT | TARRAKIRJAIN MUSTA 100MM J | S6431B | Merkintätarvikkeet Malkit S LB | V | KPL | 4.32 | KPL | 1 | 4.32
S | 6474162 |  | MERKINTÄTARRA MALKIT | TARRAKIRJAIN MUSTA 100MM K | S6431B | Merkintätarvikkeet Malkit S LB | V | KPL | 4.32 | KPL | 1 | 4.32
S | 6474163 |  | MERKINTÄTARRA MALKIT | TARRAKIRJAIN MUSTA 100MM L | S6431B | Merkintätarvikkeet Malkit S LB | V | KPL | 4.32 | KPL | 1 | 4.32
S | 6474164 |  | MERKINTÄTARRA MALKIT | TARRAKIRJAIN MUSTA 100MM M | S6431B | Merkintätarvikkeet Malkit S LB | V | KPL | 4.32 | KPL | 1 | 4.32
S | 6474165 |  | MERKINTÄTARRA MALKIT | TARRAKIRJAIN MUSTA 100MM N | S6431B | Merkintätarvikkeet Malkit S LB | V | KPL | 4.32 | KPL | 1 | 4.32
S | 6474166 |  | MERKINTÄTARRA MALKIT | TARRAKIRJAIN MUSTA 100MM O | S6431B | Merkintätarvikkeet Malkit S LB | V | KPL | 4.32 | KPL | 1 | 4.32
S | 6474167 |  | MERKINTÄTARRA MALKIT | TARRAKIRJAIN MUSTA 100MM P | S6431B | Merkintätarvikkeet Malkit S LB | V | KPL | 4.32 | KPL | 1 | 4.32
S | 6474168 |  | MERKINTÄTARRA MALKIT | TARRAKIRJAIN MUSTA 100MM Q | S6431B | Merkintätarvikkeet Malkit S LB | V | KPL | 4.32 | KPL | 1 | 4.32
S | 6474169 |  | MERKINTÄTARRA MALKIT | TARRAKIRJAIN MUSTA 100MM R | S6431B | Merkintätarvikkeet Malkit S LB | V | KPL | 4.32 | KPL | 1 | 4.32
S | 6474170 |  | MERKINTÄTARRA MALKIT | TARRAKIRJAIN MUSTA 100MM S | S6431B | Merkintätarvikkeet Malkit S LB | V | KPL | 4.32 | KPL | 1 | 4.32
S | 6474171 |  | MERKINTÄTARRA MALKIT | TARRAKIRJAIN MUSTA 100MM T | S6431B | Merkintätarvikkeet Malkit S LB | V | KPL | 4.32 | KPL | 1 | 4.32
S | 6474172 |  | MERKINTÄTARRA MALKIT | TARRAKIRJAIN MUSTA 100MM U | S6431B | Merkintätarvikkeet Malkit S LB | V | KPL | 4.32 | KPL | 1 | 4.32
S | 6474173 |  | MERKINTÄTARRA MALKIT | TARRAKIRJAIN MUSTA 100MM V | S6431B | Merkintätarvikkeet Malkit S LB | V | KPL | 4.32 | KPL | 1 | 4.32
S | 6474174 |  | MERKINTÄTARRA MALKIT | TARRAKIRJAIN MUSTA 100MM W | S6431B | Merkintätarvikkeet Malkit S LB | V | KPL | 4.32 | KPL | 1 | 4.32
S | 6474175 |  | MERKINTÄTARRA MALKIT | TARRAKIRJAIN MUSTA 100MM X | S6431B | Merkintätarvikkeet Malkit S LB | V | KPL | 4.32 | KPL | 1 | 4.32
S | 6474176 |  | MERKINTÄTARRA MALKIT | TARRAKIRJAIN MUSTA 100MM Y | S6431B | Merkintätarvikkeet Malkit S LB | V | KPL | 4.32 | KPL | 1 | 4.32
S | 6474177 |  | MERKINTÄTARRA MALKIT | TARRAKIRJAIN MUSTA 100MM Z | S6431B | Merkintätarvikkeet Malkit S LB | V | KPL | 4.32 | KPL | 1 | 4.32
S | 6474178 |  | MERKINTÄTARRA MALKIT | TARRAKIRJAIN MUSTA 100MM Å | S6431B | Merkintätarvikkeet Malkit S LB | V | KPL | 4.32 | KPL | 1 | 4.32
S | 6474179 |  | MERKINTÄTARRA MALKIT | TARRAKIRJAIN MUSTA 100MM Ä | S6431B | Merkintätarvikkeet Malkit S LB | V | KPL | 4.32 | KPL | 1 | 4.32
S | 6474180 |  | MERKINTÄTARRA MALKIT | TARRAKIRJAIN MUSTA 100MM Ö | S6431B | Merkintätarvikkeet Malkit S LB | V | KPL | 4.32 | KPL | 1 | 4.32
S | 7268999 | 6410072689999 | HÄNTÄKUITU HJ3W | HÄNTÄKUITU LC/- 1OM4T 1.5M | S7203B | Kuitutuotteet Naficon X LB | V | KPL | 4.32 | KPL | 1 | 4.32
S | 0404766 | 5413260196027 | ASENNUSJOHTO EUPEN | MKEM90 6 PUN R100 | S0439B | Asennusjohdot Hedtec LB | E | M | 4.33 | M | 1 | 4.33
S | 0499117 |  | ASENNUSKAAPELI-HF NEWLEC | MMJ-HF 5X1,5S DCA PK200 | S0499A | Asennuskaapelit General LA | V | M | 4.33 | M | 1 | 4.33
S | 1324630 | 6416031133305 | KAARIKIINNIKE SORMAT | KR 30, ESISINKITTY | S13030 | Kiinnitystarvikkeet Sormat P0 | V | KPL | 4.33 | KPL | 1 | 4.33
S | 1324662 | 6416031134128 | KAARIKIINNIKE SORMAT | KR 12/2, ESISINKITTY | S13030 | Kiinnitystarvikkeet Sormat P0 | V | KPL | 4.33 | KPL | 1 | 4.33
S | 1472370 | 6410014723705 | JATKOKAPPALE SKT | VK-J/70 PM KZNOL | S1416B | Kaapelitiet Suomenkaap. ELP LB | V | KPL | 4.33 | KPL | 1 | 4.33
S | 1976151 | 4044918323383 | RIVILIITIN WAGO | 284-101 2X10MM HARMAA 10MM | S2715B | Ohjaus säätö Wago LB | E | KPL | 4.33 | KPL | 1 | 4.33
S | 3012000 | 051712833516 | TULPPASULAKE BUSSMANN | 2NZ01 E14/2A gG-gL | S3007B | Sulakkeet Eaton LB | E | KPL | 4.33 | KPL | 1 | 4.33
S | 3012001 | 051712835329 | TULPPASULAKE BUSSMANN | 4NZ01 E14/4A gG-gL | S3007B | Sulakkeet Eaton LB | E | KPL | 4.33 | KPL | 1 | 4.33
S | 3012002 | 051712837163 | TULPPASULAKE BUSSMANN | 6NZ01 E14/6A gG-gL | S3007B | Sulakkeet Eaton LB | E | KPL | 4.33 | KPL | 1 | 4.33
S | 3423077 | 6418074030078 | LAIPPATIIVISTE FIBOX | MK 10437 KOKO (I) | S3407B | Kotelot Fibox LB | V | KPL | 4.33 | KPL | 1 | 4.33
S | 4753055 | 7333123916525 | VAKIOLAMPPU A-COLLECTION | A60 940 806LM E27 FIL | S47930 | LED-lamput A-collection P0 | E | KPL | 4.33 | KPL | 1 | 4.33
S | 5213058 | 4012078465328 | PUTKIKAAPELIKENKÄ KLAUKE | 5R8MS 35MM2 M8 CU AUKKO | S5221B | Kaapelin suoj+liitos Klauke LB | V | KPL | 4.33 | KPL | 1 | 4.33
S | 0105104 | 7330000071384 | PÄÄLLYSTETTY AVOJOHDIN NEXANS | BLL 62 | S0111B | AVOJOHDOT, KÖYDET NEXANS LB | E | M | 4.34 | M | 1 | 4.34
S | 0417861 |  | OHJAUSKAAPELI-HF HEDTEC | HSLH-JZ 3X1,5 DCA K500 | S0415B | Teo ohjauskaapelit Gamaflex LB | V | M | 4.34 | M | 1 | 4.34
S | 0454763 | 5413260226168 | ASENNUSJOHTO EUPEN | MKEM90 6 MUSTA K500 | S0439B | Asennusjohdot Hedtec LB | E | M | 4.34 | M | 1 | 4.34
S | 0454768 | 5413260226434 | ASENNUSJOHTO EUPEN | MKEM90 6 KEVI K500 | S0439B | Asennusjohdot Hedtec LB | V | M | 4.34 | M | 1 | 4.34
S | 0603102 | 6410006031023 | ASENNUSVOIMAKAAPELI REKA | MCMK 2x1,5/1,5 Eca R50 | S0605B | Kuparivoimakaapelit Reka LB | V | M | 4.34 | M | 1 | 4.34
S | 0603112 | 6410006031122 | ASENNUSVOIMAKAAPELI REKA | MCMK 2x1,5/1,5 Eca R100 | S0605B | Kuparivoimakaapelit Reka LB | V | M | 4.34 | M | 1 | 4.34
S | 0603122 |  | ASENNUSVOIMAKAAPELI REKA | MCMK 2x1,5/1,5 Eca K1000 | S0605B | Kuparivoimakaapelit Reka LB | E | M | 4.34 | M | 1 | 4.34
S | 1111010 | 6438199000916 | SUOJAPUTKEN KAARI MUOVI ABB | JMKL25.2, 25 MM HF 90° | S1104B | Asennus putkitustarv ABB LB | V | KPL | 4.34 | KPL | 1 | 4.34
S | 1467330 | 7394333122397 | KIINNITYSTARVIKE MP-BOLAGEN | KIERRETANGON KIINNITIN E | S1401A | Kaapelitiet MP LA | V | KPL | 4.34 | KPL | 1 | 4.34
S | 2104617 | 7020161500037 | PEITELEVY ELKO ONE | 2-KEHYS MUS | S2103A | Uppoas kytkimet Elko LA | V | KPL | 4.34 | KPL | 1 | 4.34
S | 2113811 | 6418677338007 | TIIVISTE ENSTO INTRO | IP44 / 85MM | S2114B | Upot. merkkivalokal. ENSTO LB | V | KPL | 4.34 | KPL | 1 | 4.34
S | 2113812 | 6418677338014 | TIIVISTE ENSTO INTRO | IP44 / 100MM | S2114B | Upot. merkkivalokal. ENSTO LB | E | KPL | 4.34 | KPL | 1 | 4.34
S | 1939540 |  | Separation connector | 0,25-2,5(4)mm2, Blue | S2715B | Ohjaus säätö Wago LB | V | KPL | 4.34 | KPL | 1 | 4.34
S | 3118600 | 3838895779278 | KOSKETUSSUOJA ETI | PZP PT 2 | S31060 | Kahvasu ja -tarv ETI ELP P0 | V | KPL | 4.34 | KPL | 1 | 4.34
S | 5215319 | 7393487004795 | JATKOSHOLKKI ELPRESS | A4650SKW 4-6 KUTISTE 25kpl | S5204B | Kaapelin suoj+liitos Elpre LB | V | KPL | 4.34 | KPL | 1 | 4.34
S | 5218896 | 6410052188962 | MIKROKANAVANIPPU NESTOR | OPTIMUS DB 2 X 16/12MM BLUE | S52220 | Mikrokanavat Nestor X P0 | E | M | 4.34 | M | 1 | 4.34
S | 8002636 |  | Mounting accessory set | 60210 | S80130 | Aurinko ja Tuuli Orima X P0 | E | KPL | 4.34 | KPL | 1 | 4.34
S | 8002643 |  | Mounting accessory set | 60280 | S80130 | Aurinko ja Tuuli Orima X P0 | E | KPL | 4.34 | KPL | 1 | 4.34
S | 0241245 | 6410002412451 | INSTRUMENTOINTIKAAP-HF AFUMEX | NOMAK-HF DCA 4X2X0,5+0,5 PK200 | S0234B | Instrum kaapelit Prysmian LB | V | M | 4.35 | M | 1 | 4.35
S | 0213417 | 4044773121438 | TIETOVERKKOKAAPELI ETHERLINE, | H FLEX CAT,5E 2X2XAWG26/7 | S0262B | Teo ohjauskaapelit LAPP LB | E | M | 4.35 | M | 1 | 4.35
S | 0414632 | 6410004146323 | OHJAUSKAAPELI GAMAFLEX | 10-JZ 4x1,5 R100 | S0415B | Teo ohjauskaapelit Gamaflex LB | V | M | 4.35 | M | 1 | 4.35
S | 0464632 | 6410004646328 | OHJAUSKAAPELI GAMAFLEX | 10-JZ 4x1,5 K500 | S0415B | Teo ohjauskaapelit Gamaflex LB | V | M | 4.35 | M | 1 | 4.35
S | 0464732 | 6410004647325 | OHJAUSKAAPELI GAMAFLEX | 10-OZ 4X1,5 K500 | S0415B | Teo ohjauskaapelit Gamaflex LB | V | M | 4.35 | M | 1 | 4.35
S | 0474944 |  | ASENNUSJOHTO-HF HELUKABEL | SOLARFLEX-X H1Z2Z2-K 6MM2 MU | S0466B | OHJAUSKAAPELIT-HF CABLEX X LB | E | M | 4.35 | M | 1 | 4.35
S | 0474946 |  | ASENNUSJOHTO-HF HELUKABEL | SOLARFLEX-X H1Z2Z2-K 6MM2 PU | S0466B | OHJAUSKAAPELIT-HF CABLEX X LB | E | M | 4.35 | M | 1 | 4.35
S | 0474947 |  | ASENNUSJOHTO-HF HELUKABEL | SOLARFLEX-X H1Z2Z2-K 6MM2 SIN | S0466B | OHJAUSKAAPELIT-HF CABLEX X LB | E | M | 4.35 | M | 1 | 4.35
S | 1472378 | 6410014723781 | KESKIKANNAKE SKT | VK-R/100 FE KZNOL | S1416B | Kaapelitiet Suomenkaap. ELP LB | E | KPL | 4.35 | KPL | 1 | 4.35
S | 1433240 | 6438377018290 | KOJERASIA INSTAL | BASIC MB | S1451B | Pistorasiapylväät Meka X LB | V | KPL | 4.35 | KPL | 1 | 4.35
S | 1740721 |  | Screw plug, metal | ST Pg21 brass, max. IP65 | S1704B | Tiivistystarvikkeet Sormat LB | V | KPL | 4.35 | KPL | 1 | 4.35
S | 1749608 | 4044773438420 | VASTAMUTTERI METALLI SKINDICHT | SM PG36 | S1709B | Holkkitiivisteet Skintop LB | V | KPL | 4.35 | KPL | 1 | 4.35
S | 1970075 | 4008190030230 | PÄÄTYPURISTIN WEW-35/2 | 1061200000 | S1903B | Riviliittimet Weidmuller LB | V | KPL | 4.35 | KPL | 1 | 4.35
S | 4740983 | 5410288295909 | VAKIOLAMPPU TOLEDO | A60 9.5W/840 1055LM E27 OP | S47400 | LED-lamput Sylvania P0 | V | KPL | 4.35 | KPL | 1 | 4.35
S | 7241120 | 7333089000238 | PINTARASIA EUROLAN | 1xKEYSTONE VALKOINEN | S7220A | Tietoverkkotuot Eurolan LA | V | KPL | 4.35 | KPL | 1 | 4.35
S | 7247710 | 6410072477107 | KYTKENTÄKAAPELI-CAT6A KERMAN | CAT6A U/UTP KYTKENTÄKAAPELI 1M | S7299B | Tietoverkkotuotteet muut LB | V | KPL | 4.35 | KPL | 1 | 4.35
S | 7526211 |  | Adapter Cabelcon | PG11M / 5/8F | S7505A | Antennituotteet Finnsat LA | E | KPL | 4.35 | KPL | 1 | 4.35
S | 0478438 | 6420334004590 | KUMIKAAPELI | H07RN-F 5G1,5 R100 | S04380 | Kumikaapelit General P0 | V | M | 4.36 | M | 1 | 4.36
S | 0499088 |  | KUMIKAAPELI NEWLEC | H07RN-F 5G1,5 R50 | S04380 | Kumikaapelit General P0 | V | M | 4.36 | M | 1 | 4.36
S | 0499089 |  | KUMIKAAPELI NEWLEC | H07RN-F 5G1,5 K500 | S04380 | Kumikaapelit General P0 | V | M | 4.36 | M | 1 | 4.36
S | 0603116 | 6410006031160 | ASENNUSVOIMAKAAPELI REKA | MCMK 2x1,5/1,5 Eca PK200 | S0605B | Kuparivoimakaapelit Reka LB | V | M | 4.36 | M | 1 | 4.36
S | 1462468 | 4012196064991 | JATKOKAPPALE KTS | VF AZ/FT | S1404B | Kaapelitiet OBO LB | E | KPL | 4.36 | KPL | 1 | 4.36
S | 1464712 | 4012196608539 | PORTTIKANNAKE KTS | SH M10 FS, KZNOL | S1404B | Kaapelitiet OBO LB | E | KPL | 4.36 | KPL | 1 | 4.36
S | 1455317 | 7321679003196 | KANAVADATARASIA STAGO | 2XRJ45 VINO VALKOINEN | S1440B | Johtokanavat Wibe LB | E | KPL | 4.36 | KPL | 1 | 4.36
S | 1455318 | 7321679003202 | KANAVADATARASIA STAGO | 2XRJ45 VINO MUSTA | S1440B | Johtokanavat Wibe LB | E | KPL | 4.36 | KPL | 1 | 4.36
S | 1455321 | 7321679003233 | KANAVADATARASIA STAGO | 2XRJ45 ACTASSI VINO VALKOINEN | S1440B | Johtokanavat Wibe LB | E | KPL | 4.36 | KPL | 1 | 4.36
S | 1455322 | 7321679003240 | KANAVADATARASIA STAGO | 2XRJ45 ACTASSI VINO MUSTA | S1440B | Johtokanavat Wibe LB | E | KPL | 4.36 | KPL | 1 | 4.36
S | 1455323 | 7321679003820 | KANAVADATARASIA STAGO | 2XRJ45 KEYSTONE VINO VALKOINEN | S1440B | Johtokanavat Wibe LB | E | KPL | 4.36 | KPL | 1 | 4.36
S | 1455325 | 7321679003844 | KANAVADATARASIA STAGO | 2XRJ45 ACTASSI VINO VALKOINEN | S1440B | Johtokanavat Wibe LB | E | KPL | 4.36 | KPL | 1 | 4.36
S | 3425633 | 3250616664135 | PEITELEVY-DIN VECTOR | VZ413 VAA HAR 6M | S3408B | Kotelot Hager LB | E | KPL | 4.36 | KPL | 1 | 4.36
S | 3426547 | 3250616669512 | HOLKKI VECTOR | VZ016M M16 IP65 VHA | S3408B | Kotelot Hager LB | E | KPL | 4.36 | KPL | 1 | 4.36
S | 3444857 | 6418677172663 | LUKITUSTAPPI ENSTO IS | PFPL1848 HARMAA PC 12x90mm | S3416B | Kotelot Ensto LB | E | KPL | 4.36 | KPL | 1 | 4.36
S | 5252232 | 5708525336424 | KAAPELINSUOJAPUTKI WAVIN | DVR 50 VETOLANGALLA KELT 50m | S52060 | Kaapelin suoj+liitos Wavin P0 | V | M | 4.36 | M | 1 | 4.36
S | 6001333 |  | Tape niito 21 | PVC21ABK-1 | S60610 | Merkintätarvikkeet Etra P0 | V | KPL | 4.36 | KPL | 1 | 4.36
S | 0216503 |  | TIETOVERKKOKAAPELI-CAT6A | SYSTIMAX U/UTP CCA K305 VAL | S02010 | Tietoverkkokaap Systimax P0 | E | M | 4.37 | M | 1 | 4.37
S | 0270839 | 6410002708394 | TIEDONSIIRTOKAAPELI HEDTEC | LIYY 12x0,14 K500 | S0260B | Teollisuuden ohjauskaapelit LB | E | M | 4.37 | M | 1 | 4.37
S | 0213398 | 4044773019032 | TIETOVERKKOKAAPELI LAPP | UNITRONIC LIYCY (TP) 3X2X0,25 | S0262B | Teo ohjauskaapelit LAPP LB | E | M | 4.37 | M | 1 | 4.37
S | 1312224 | 3606480214615 | BETONIRUUVI KUUSIO WIBE | MMS-S MF 7.5x70 FZV 50kpl | S1302B | Kiinnitystarv Schneider LB | E | KPL | 4.37 | KPL | 1 | 4.37
S | 1312402 | 3606480217210 | KAAPELIKIINNIKE THORSMAN | 2-SIV 10kpl | S1302B | Kiinnitystarv Schneider LB | E | KPL | 4.37 | KPL | 1 | 4.37
S | 1475953 | 4012740892865 | JATKOKAPPALE ECOLINE | GV080 PEITEL. GR80XX MUS | S1432B | Kanavakalusteet UTU LB | E | KPL | 4.37 | KPL | 1 | 4.37
S | 2166512 | 6438199009285 | PEITELEVY SAGA | 2OS/IP21/100MM | S21080 | Uppoas kytkimet ABB Saga P0 | V | KPL | 4.37 | KPL | 1 | 4.37
S | 2618648 | 4015120423512 | TARVIKE BASIC | BASIC IP54 8 LENS MASK | S2648B | Liiketunn, säätimet Esylux LB | E | KPL | 4.37 | KPL | 1 | 4.37
S | 5200320 | 6410052003203 | KULMAKAAPELIKENKÄ OUNEVA | PKK 10-8-90ast Cu | S5203B | Kaapelin suoj+liitos Ouneva LB | E | KPL | 4.37 | KPL | 1 | 4.37
S | 5200321 | 6410052003210 | KULMAKAAPELIKENKÄ OUNEVA | PKK 10-10-90ast Cu | S5203B | Kaapelin suoj+liitos Ouneva LB | E | KPL | 4.37 | KPL | 1 | 4.37
S | 9589503 |  | KIINNIKE K2 | K2 ONEMID 30-42MM, BLACK | S80560 | K2 Systems -tuotteet P0 | V | KPL | 4.37 | KPL | 1 | 4.37
S | 8760132 | 7638900411553 | PARISTO NAPPI ENERGIZER | LITHIUM CR1632 1 KPL | S8706B | Paristot akut käsival Energ LB | E | KPL | 4.37 | KPL | 1 | 4.37
S | 8760164 | 7638900083118 | PARISTO NAPPI ENERGIZER | ENR SILVER OXIDE 390/389 1 KPL | S8706B | Paristot akut käsival Energ LB | E | KPL | 4.37 | KPL | 1 | 4.37
S | 8760166 | 7638900254716 | PARISTO NAPPI ENERGIZER | ENR SILVER OXIDE 391-381 1 KPL | S8706B | Paristot akut käsival Energ LB | E | KPL | 4.37 | KPL | 1 | 4.37
S | 8760167 | 7638900083095 | PARISTO NAPPI ENERGIZER | ENR SILVER OXIDE 392/384 1 KPL | S8706B | Paristot akut käsival Energ LB | V | KPL | 4.37 | KPL | 1 | 4.37
S | 8760169 | 7638900086706 | PARISTO NAPPI ENERGIZER | ENR SILVER OXIDE 393-303 1 KPL | S8706B | Paristot akut käsival Energ LB | E | KPL | 4.37 | KPL | 1 | 4.37
S | 8760170 | 7638900253061 | PARISTO NAPPI ENERGIZER | ENR SILVER OXIDE 394/380 1 KPL | S8706B | Paristot akut käsival Energ LB | E | KPL | 4.37 | KPL | 1 | 4.37
S | 8760171 | 7638900253078 | PARISTO NAPPI ENERGIZER | ENR SILVER OXIDE 395-399 1 KPL | S8706B | Paristot akut käsival Energ LB | E | KPL | 4.37 | KPL | 1 | 4.37
S | 0241208 | 6410002412086 | INSTRUMENTOINTIKAAP-HF AFUMEX | NOMAK-E-HF DCA 4X2X0,5+0,5 | S0234B | Instrum kaapelit Prysmian LB | V | M | 4.38 | M | 1 | 4.38
S | 0229077 |  | TIETOVERKKOKAAPELI HELUKABEL | TRONIC (LIYY) 10X0,5 18092 | S0266B | TEOL OHJ.KAAPELIT CABLEX X LB | E | M | 4.38 | M | 1 | 4.38
S | 0443356 | 4044776720218 | OHJAUSKAAPELI LAPP | ÖLFLEX SMART 108 7G1 K500 | S0431B | Ohjauskaap pienet pp Lapp LB | E | M | 4.38 | M | 1 | 4.38
S | 0443396 | 4044773095111 | OHJAUSKAAPELI LAPP | ÖLFLEX CLASS 110 CY 2X0,75K500 | S0431B | Ohjauskaap pienet pp Lapp LB | E | M | 4.38 | M | 1 | 4.38
S | 0443507 | 4044776760764 | OHJAUSKAAPELI LAPP | ÖLFLEX SMART 108 7G1-R100 | S0431B | Ohjauskaap pienet pp Lapp LB | E | M | 4.38 | M | 1 | 4.38
S | 0403361 | 6410004033616 | ASENNUSKAAPELI-HF PRYSMIAN | XMJ-HF DCA 3X2,5S 500V PK200 | S04350 | Asennuskaapelit HF Prysmian P0 | V | M | 4.38 | M | 1 | 4.38
S | 0615108 | 4018730784745 | KUPARIVOIMAKAAPELI W+W | MCMK 4X1,5+1,5 RE ECA PK150 | S06030 | Kuparivoimakaapelit W&W ELP P0 | V | M | 4.38 | M | 1 | 4.38
S | 1450818 | 6410014508180 | MEKAANINEN TUKI GLOB TRAC | GBS18-9 (GB21) ANODISOITU | S1415B | Kosketinkisot NOA LB | V | KPL | 4.38 | KPL | 1 | 4.38
S | 1730764 | 3606480398889 | KALVOTIIVISTE THORSMAN | TET 10-14C | S1706A | Tiivistystarv. Schneider LA | E | KPL | 4.38 | KPL | 1 | 4.38
S | 2107303 |  | PEITELEVY INTEGRO FLOW | 2-OS. VIH | S2112B | Uppoas kytkimet UTU LB | E | KPL | 4.38 | KPL | 1 | 4.38
S | 2107304 |  | PEITELEVY INTEGRO FLOW | 2-OS. ORA | S2112B | Uppoas kytkimet UTU LB | E | KPL | 4.38 | KPL | 1 | 4.38
S | 2107305 |  | PEITELEVY INTEGRO FLOW | 2-OS. PUN | S2112B | Uppoas kytkimet UTU LB | E | KPL | 4.38 | KPL | 1 | 4.38
S | 2107337 |  | SOVITIN HAGER | INTEGRO-KAL. HAR | S2112B | Uppoas kytkimet UTU LB | E | KPL | 4.38 | KPL | 1 | 4.38
S | 3460516 | 3606480168796 | OVITARVIKE UNIVERSAL ENCLOSURE | OVISALPA S3D KORK ALLE 400MM | S3418B | Kotelot Schneider LB | E | KPL | 4.38 | KPL | 1 | 4.38
S | 7526605 | 4010056107895 | PEITELEVY WISI | PEITELEVY 75 X 75MM | S7505A | Antennituotteet Finnsat LA | E | KPL | 4.38 | KPL | 1 | 4.38
S | 0440536 |  | PUTKIJOHTO-HF XFLEXWIRE | 20 MM / ML 5G1,5 / R100 | S0410B | Putkijohdot Pmflex LB | V | M | 4.39 | M | 1 | 4.39
S | 1156321 |  | JATKOMUHVI METALLI VBS | SV20 W G. M20. SUORA. ZN | S1110B | Teräsputket OBO LB | V | KPL | 4.39 | KPL | 1 | 4.39
S | 1324078 | 6416031132407 | KAARIKIINNIKE SORMAT | KP 40 PIENAMALLI KUUMASINKITTY | S13030 | Kiinnitystarvikkeet Sormat P0 | V | KPL | 4.39 | KPL | 1 | 4.39
S | 1917713 |  | LIITOSPALA JERIKOM | YKG51/52TI AL/TIN | S1907B | Liittimet Jerikom LB | V | KPL | 4.39 | KPL | 1 | 4.39
S | 1923171 | 4045454974794 | EROTUSLIITIN TOPJOB S WAGO | 2-NAP. 0.25-25(4)mm2 HAR | S1909B | Riviliittimet Wago LB | E | KPL | 4.39 | KPL | 1 | 4.39
S | 1927336 | 4045454974923 | SULAKELIITIN TOPJOB S WAGO | 2-NAP MINI AUTOSULAKE | S1909B | Riviliittimet Wago LB | E | KPL | 4.39 | KPL | 1 | 4.39
S | 1963528 | 6410019635287 | JOUSILIITIN PHOENIX | ST 4 | S1912B | Riviliittim Phoenix Contact LB | E | KPL | 4.39 | KPL | 1 | 4.39
S | 1963784 | 6410019637847 | JOUSILIITIN PHOENIX | ST 4 BU | S1912B | Riviliittim Phoenix Contact LB | E | KPL | 4.39 | KPL | 1 | 4.39
S | 1964263 | 6410019642636 | LIITIN PHOENIX | ST 1.5-QUATTRO | S1912B | Riviliittim Phoenix Contact LB | E | KPL | 4.39 | KPL | 1 | 4.39
S | 1964264 | 6410019642643 | LIITIN PHOENIX | ST 1.5-QUATTRO BU | S1912B | Riviliittim Phoenix Contact LB | E | KPL | 4.39 | KPL | 1 | 4.39
S | 2166502 | 6438199009230 | PEITELEVY SAGA | 2OS/IP21/85MM | S21080 | Uppoas kytkimet ABB Saga P0 | V | KPL | 4.39 | KPL | 1 | 4.39
S | 1922151 | 4044918989800 | RIVILIITIN KAKSIKERROS TOPJOBS | N, 4-NAP, 0,25-2,5(4)MM2,SIN | S2715B | Ohjaus säätö Wago LB | V | KPL | 4.39 | KPL | 1 | 4.39
S | 1939586 |  | terminal block, 4-conductor | push-button 6, gray | S2715B | Ohjaus säätö Wago LB | E | KPL | 4.39 | KPL | 1 | 4.39
S | 1939587 |  | terminal block, 4-conductor | push-button 6, blue | S2715B | Ohjaus säätö Wago LB | E | KPL | 4.39 | KPL | 1 | 4.39
S | 1939589 | 4066966595772 | RIVILIITIN TOPJOB S | 4-NAP, 0,5-6(10)MM2, HAR | S2715B | Ohjaus säätö Wago LB | E | KPL | 4.39 | KPL | 1 | 4.39
S | 1939590 |  | Terminal block 4-pole | 6 mm2, blue | S2715B | Ohjaus säätö Wago LB | E | KPL | 4.39 | KPL | 1 | 4.39
S | 5218638 |  | MIKROKANAVANIPPU HEXATRONIC | DB 4X16/12MM SININEN 1500M | S52200 | Mikrokanavat HEX P0 | V | M | 4.39 | M | 1 | 4.39
S | 5218639 |  | MIKROKANAVANIPPU HEXATRONIC | DB 4X16/12MM VALKOINEN 1500M | S52200 | Mikrokanavat HEX P0 | V | M | 4.39 | M | 1 | 4.39
S | 5218640 |  | MIKROKANAVANIPPU HEXATRONIC | DB 4X16/12MM KELTAINEN 1500M | S52200 | Mikrokanavat HEX P0 | E | M | 4.39 | M | 1 | 4.39
S | 5218641 |  | MIKROKANAVANIPPU HEXATRONIC | DB 4X16/12MM VIHREÄ 1500M | S52200 | Mikrokanavat HEX P0 | E | M | 4.39 | M | 1 | 4.39
S | 5218642 |  | MIKROKANAVANIPPU HEXATRONIC | DB 4X16/12MM TURKOOSI 1500M | S52200 | Mikrokanavat HEX P0 | E | M | 4.39 | M | 1 | 4.39
S | 5218643 |  | MIKROKANAVANIPPU HEXATRONIC | DB 4X16/12MM V.PUNAINEN 1500M | S52200 | Mikrokanavat HEX P0 | E | M | 4.39 | M | 1 | 4.39
S | 0213378 | 4044773035490 | TIETOVERKKOKAAPELI LAPP | UNITRONIC LIYCY 2X1 K500 | S0262B | Teo ohjauskaapelit LAPP LB | E | M | 4.4 | M | 1 | 4.4
S | 0248502 | 7332367700792 | PUTKIJOHTO-HF PMFLEX | 16 MM / 2C6 U/UTP / R100 | S0410B | Putkijohdot Pmflex LB | E | M | 4.4 | M | 1 | 4.4
S | 0437029 |  | KETJUKAAPELI | EFK 310Y 2x1,5 K500 | S0454B | Teo ketjukaapelit Hedtec LB | E | M | 4.4 | M | 1 | 4.4
S | 0475893 |  | OHJAUSKAAPELI HELUKABEL | Y-CY-OZ 3X0,75 | S0466B | OHJAUSKAAPELIT-HF CABLEX X LB | E | M | 4.4 | M | 1 | 4.4
S | 1970090 | 4008190049706 | RINNANLIITÄNTÄ WQV 2.5/4 | 1053860000 | S1903B | Riviliittimet Weidmuller LB | V | KPL | 4.4 | KPL | 1 | 4.4
S | 1934822 | 6418677117190 | RUUVIPISTOLIITIN ENSTONET | 2-NAP. NAARAS. HARMAA | S1904B | Liittimet Ensto LB | E | KPL | 4.4 | KPL | 1 | 4.4
S | 5218066 | 6438100303211 | JATKOSTARVIKE | SLJT2 TÄYTEPALA | S5002B | Linjatarvikkeet Ensto LB | V | KPL | 4.4 | KPL | 1 | 4.4
S | 5201146 |  | PUTKIKAAPELIKENKÄ OUNEVA | PK 50-10 Cu | S5203A | Kaapelin suoj+liitos Ouneva LA | V | KPL | 4.4 | KPL | 1 | 4.4
S | 7263461 |  | NAFICON NAFICON | AURAUSVIITTA | S7203B | Kuitutuotteet Naficon X LB | V | KPL | 4.4 | KPL | 1 | 4.4
S | 7268984 | 6410072689845 | HÄNTÄKUITU HJ3W | HÄNTÄKUITU LCA/- 1SMT 1,5M | S7203B | Kuitutuotteet Naficon X LB | V | KPL | 4.4 | KPL | 1 | 4.4
S | 7268994 | 6410072689944 | ADAPTERI HJ3W | LCA/LCA SM QUATTRO ADAPTERI | S7203B | Kuitutuotteet Naficon X LB | V | KPL | 4.4 | KPL | 1 | 4.4
S | 0200109 | 08713182255657 | VALOKUITUKAAPELI MAA TKF | FYVD2PMU SOFT 24XSM G.657.A1 | S0214B | Valokuitukaapelit TKF LB | E | M | 4.41 | M | 1 | 4.41
S | 0232369 | 6410002323696 | ANTENNIKAAPELI-HF LA | RG11 HARM. 10.0MM A+ B2CA K500 | S02220 | Antennikaap. Laatuantenni P0 | V | M | 4.41 | M | 1 | 4.41
S | 0417955 | 6410004179550 | ASENNUSKAAPELI KAJOTE | MSK H05VV-F 5G1,0 VA R100 | S0416B | Asennuskaapelit Kajote LB | E | M | 4.41 | M | 1 | 4.41
S | 0420232 | 8711401162724 | KUMIKAAPELI HF PRYSMIAN | VSB TARMO 3G1,5 HF K500 | S0433B | Kumikaapelit Prysmian LB | E | M | 4.41 | M | 1 | 4.41
S | 1333128 | 4040918000330 | KAARIKIINNIKE PUK | K28AC Ø24-28/HMAX=58MM FE | S1301B | Kiinnitystarvikkeet LB | E | KPL | 4.41 | KPL | 1 | 4.41
S | 1333328 | 4040918032133 | KAARIKIINNIKE PUK | K28U Ø24-28/HMAX=58MM FE | S1301B | Kiinnitystarvikkeet LB | E | KPL | 4.41 | KPL | 1 | 4.41
S | 1333420 | 4040918027818 | KAARIKIINNIKE PUK | K20S Ø16-20/HMAX=50MM FE | S1301B | Kiinnitystarvikkeet LB | E | KPL | 4.41 | KPL | 1 | 4.41
S | 1334070 | 4040918059475 | VASTAVANNE PUK | LW70 Ø65-70/L=70MM FE | S1301B | Kiinnitystarvikkeet LB | E | KPL | 4.41 | KPL | 1 | 4.41
S | 1334312 | 4040918001627 | KAARIKIINNIKE PUK | K12/2AC 2XØ8-12/HMAX=58MM FE | S1301B | Kiinnitystarvikkeet LB | E | KPL | 4.41 | KPL | 1 | 4.41
S | 1334512 | 4040918033376 | KAARIKIINNIKE PUK | K12/2U 2XØ8-12/HMAX=58MM FE | S1301B | Kiinnitystarvikkeet LB | E | KPL | 4.41 | KPL | 1 | 4.41
S | 1334816 |  | Arch clamp | 16-2HB | S1301B | Kiinnitystarvikkeet LB | E | KPL | 4.41 | KPL | 1 | 4.41
S | 1472394 | 6410014723941 | KATTOKIINNIKE SKT | VK-KP/U PM FE KZNOL VAL | S1416B | Kaapelitiet Suomenkaap. ELP LB | E | KPL | 4.41 | KPL | 1 | 4.41
S | 1472395 | 6410014723958 | KATTOKIINNIKE SKT | VK-KP/L PM FE KZNOL VAL | S1416B | Kaapelitiet Suomenkaap. ELP LB | E | KPL | 4.41 | KPL | 1 | 4.41
S | 3260792 | 6410032607926 | KÄYTTÖOHJETARRA UTU | VVST VVSK/VV-JSK 4kpl FI | S3206B | Johdonsuoja-autom HAGER LB | V | PAK | 4.41 | KPL | 4 | 1.1025
S | 4740928 | 5410288293738 | KYNTTILÄLAMPPU TOLEDO RETRO | C 4.5W/827 470LM E14 CL | S4740B | LED-lamput Sylvania LB | V | KPL | 4.41 | KPL | 1 | 4.41
S | 4740929 | 5410288293745 | KYNTTILÄLAMPPU TOLEDO RETRO | C 4.5W/827 470LM E27 CL | S4740B | LED-lamput Sylvania LB | E | KPL | 4.41 | KPL | 1 | 4.41
S | 4740932 | 5410288294827 | KYNTTILÄLAMPPU TOLEDO RETRO | C 4.5W/827 470LM E14 FR | S4740B | LED-lamput Sylvania LB | E | KPL | 4.41 | KPL | 1 | 4.41
S | 4740933 | 5410288294834 | KYNTTILÄLAMPPU TOLEDO RETRO | C 4.5W/827 470LM E27 FR | S4740B | LED-lamput Sylvania LB | E | KPL | 4.41 | KPL | 1 | 4.41
S | 4740949 | 5410288295022 | PIENKUPULAMPPU TOLEDO RETRO | P45 4.5W/827 470LM E14 CL | S4740B | LED-lamput Sylvania LB | E | KPL | 4.41 | KPL | 1 | 4.41
S | 4740950 | 5410288295039 | PIENKUPULAMPPU TOLEDO RETRO | P45 4.5W/827 470LM E27 CL | S4740B | LED-lamput Sylvania LB | E | KPL | 4.41 | KPL | 1 | 4.41
S | 4740953 | 5410288295367 | PIENKUPULAMPPU TOLEDO RETRO | P45 4W/827 470LM E14 FR | S4740B | LED-lamput Sylvania LB | E | KPL | 4.41 | KPL | 1 | 4.41
S | 4740954 | 5410288295374 | PIENKUPULAMPPU TOLEDO RETRO | P45 4W/827 470LM E27 FR | S4740B | LED-lamput Sylvania LB | E | KPL | 4.41 | KPL | 1 | 4.41
S | 4741230 | 5410288307022 | KOHDELAMP REFLED SUPERIA RETRO | ES50 3,7W 36° GU10 927 345LM | S4740B | LED-lamput Sylvania LB | E | KPL | 4.41 | KPL | 1 | 4.41
S | 4741231 | 5410288307039 | KOHDELAMP REFLED SUPERIA RETRO | ES50 3,7W 36° GU10 930 345LM | S4740B | LED-lamput Sylvania LB | E | KPL | 4.41 | KPL | 1 | 4.41
S | 4741232 | 5410288307060 | KOHDELAMP REFLED SUPERIA RETRO | ES50 3,7W 36° GU10 940 360LM | S4740B | LED-lamput Sylvania LB | E | KPL | 4.41 | KPL | 1 | 4.41
S | 4741233 | 5410288307091 | KOHDELAMP REFLED SUPERIA RETRO | ES50 3,7W 36° GU10 965 360LM | S4740B | LED-lamput Sylvania LB | E | KPL | 4.41 | KPL | 1 | 4.41
S | 5214677 | 7333106017010 | MIKROKANAVALIITIN HEXATRONIC | SULKULIITIN 12/10MM | S52200 | Mikrokanavat HEX P0 | E | KPL | 4.41 | KPL | 1 | 4.41
S | 9589504 |  | KIINNIKE K2 | K2 ONEEND 30-42MM, BLACK | S80560 | K2 Systems -tuotteet P0 | V | KPL | 4.41 | KPL | 1 | 4.41
S | 0206127 | 7333089009408 | VALOKAAPELI SISÄ/ULKO EUROLAN | 12OS2 + 12OM3 DCA LSZH ORAN | S02110 | Valokuitukaapelit Eurolan P0 | V | M | 4.42 | M | 1 | 4.42
S | 0217478 | 6410002174786 | VALOKUITUKAAP SISÄ/ULKO NESTOR | FZMSU CCA 1X12XSML | S0212A | Valokuitukaapelit Nestor X LA | V | M | 4.42 | M | 1 | 4.42
S | 0202491 | 6410002024913 | VALOKUITUKAAP SISÄ/ULKO AFUMEX | FZMSU-D 4XSM+2X4XOM3 BB ECA | S02540 | Valokuitukaapeli Prysmian X P0 | E | M | 4.42 | M | 1 | 4.42
S | 1130110 | 6438199008110 | PÄÄTEHOLKKI ABB | AJ5.25. Ø 25 MM HF VIHREÄ | S11040 | Asennus putkitustarv ABB P0 | V | KPL | 4.42 | KPL | 1 | 4.42
S | 1312219 | 3606480214561 | BETONIRUUVI KUUSIO WIBE | MMS-S MF 7.5x50 FZV C4 50kpl | S1302B | Kiinnitystarv Schneider LB | E | KPL | 4.42 | KPL | 1 | 4.42
S | 1324040 | 6416031131400 | KAARIKIINNIKE SORMAT | KK 40 KISKOMALLI KUUMASINKITTY | S1303B | Kiinnitystarvikkeet Sormat LB | V | KPL | 4.42 | KPL | 1 | 4.42
S | 1418052 |  | ASENNUSKANAVA OBO | WDK10020SSW,10X20X2000 PVC MUS | S1406B | Muovikanavat listat OBO LB | V | M | 4.42 | M | 1 | 4.42
S | 1963822 | 6410019638226 | JOHDINLIITIN PHOENIX | ST 2.5-TWIN | S1912B | Riviliittim Phoenix Contact LB | E | KPL | 4.42 | KPL | 1 | 4.42
S | 2166141 | 6418677327971 | PEITELEVY IMPRESSIVO | 1OS/IP21/100MM VAL | S21060 | Uppoas kytkimet ABB Impress P0 | V | KPL | 4.42 | KPL | 1 | 4.42
S | 5214670 | 7333106016891 | MIKROKANAVALIITIN HEXATRONIC | JATKOLIITIN 12/10MM | S52200 | Mikrokanavat HEX P0 | E | KPL | 4.42 | KPL | 1 | 4.42
S | 5218765 |  | MIKROKANAVANIPPU HEXATRONIC | DB 7X7/3,5+2X14/10MM ORA TR | S52200 | Mikrokanavat HEX P0 | V | M | 4.42 | M | 1 | 4.42
S | 5218817 | 6410052188177 | MIKROKANAVANIPPU NESTOR | OPTIMUS DB 4 X 14/10MM BLUE | S52220 | Mikrokanavat Nestor X P0 | V | M | 4.42 | M | 1 | 4.42
S | 5218818 | 6410052188184 | MIKROKANAVANIPPU NESTOR | OPTIMUS DB 4 X 14/10MM WHITE | S52220 | Mikrokanavat Nestor X P0 | V | M | 4.42 | M | 1 | 4.42
S | 6435309 | 6420611520805 | MERKINTÄTARVIKE ST | AURAUSVIITTA 25 X 1500 MM | S64100 | Liikenteenohj Turvakauppa P0 | V | KPL | 4.42 | KPL | 1 | 4.42
S | 0110058 | 6410001100588 | PÄÄLLYST. TERÄSKÖYSI AMOKABEL | FEMU 25 R100 | S0114B | AVOJOHDOT JA KÖYDET AMO X LB | V | M | 4.43 | M | 1 | 4.43
S | 0245631 | 6410002456318 | VALOKUITUKAAP-HF SI/UL HELKAMA | FXMSU 1X4OM3L (L) ECA | S0205A | Kuitukaapelit Helmacab X LA | E | M | 4.43 | M | 1 | 4.43
S | 1446012 | 7321677170210 | JATKOKAPPALE WIBE | KANNATIN/JATKO W7-100. KS OHUT | S1411B | Kaapelitiet Wibe LB | E | KPL | 4.43 | KPL | 1 | 4.43
S | 1421435 |  | Cover fin accessory | TTA-GH1 ritiläpidike+pidikelan | S1412B | Johtokanavat Schneider LB | E | KPL | 4.43 | KPL | 1 | 4.43
S | 1730770 | 3606480398926 | KALVOTIIVISTE THORSMAN | TET 14-20C | S1706A | Tiivistystarv. Schneider LA | E | KPL | 4.43 | KPL | 1 | 4.43
S | 1749800 | 4044773273960 | HOLKKITIIVISTE ATEX SKINTOP | K-M 16x1.5 BLUE IP68 | S1709B | Holkkitiivisteet Skintop LB | E | KPL | 4.43 | KPL | 1 | 4.43
S | 1710020 | 6418677171079 | HOLKKITIIVISTE MUOVI ENSTO | KAAPELI-Ø 10-14 MM, M20 | S1712B | Läpivientitiivisteet Ensto LB | E | KPL | 4.43 | KPL | 1 | 4.43
S | 1917858 |  | MERKINTÄTARVIKE | PIDIKE SLÖMAN | S1900B | Sisäjohtoliitt A-collection LB | E | KPL | 4.43 | KPL | 1 | 4.43
S | 1922176 | 4045454548124 | PISTOLIITIN WINSTA MINI | 2-NAP NAARAS. DALI. SIN | S1906B | Sisäjohtoliittimet Wago LB | E | KPL | 4.43 | KPL | 1 | 4.43
S | 1927327 | 4050821541905 | PISTOLIITIN WINSTA MIDI WAGO | 770-282 2-NAP NAARAS PINKKI | S1906B | Sisäjohtoliittimet Wago LB | V | KPL | 4.43 | KPL | 1 | 4.43
S | 1927494 | 4050821541882 | PISTOLIITIN WINSTA MIDI | 2-NAP NAARASLIITIN VIHREÄ | S1906B | Sisäjohtoliittimet Wago LB | E | KPL | 4.43 | KPL | 1 | 4.43
S | 2115194 |  | Height adjusting frame | 1f. h=10mm gray | S2112B | Uppoas kytkimet UTU LB | E | KPL | 4.43 | KPL | 1 | 4.43
S | 2115196 |  | Height adjusting frame | 1f. h=10mm brown | S2112B | Uppoas kytkimet UTU LB | E | KPL | 4.43 | KPL | 1 | 4.43
S | 2115197 |  | Height adjusting frame | 1f. h=10mm white | S2112B | Uppoas kytkimet UTU LB | E | KPL | 4.43 | KPL | 1 | 4.43
S | 2115198 |  | Height adjusting frame | 1f. h=10mm ANT | S2112B | Uppoas kytkimet UTU LB | E | KPL | 4.43 | KPL | 1 | 4.43
S | 2507539 |  | Frame | 2-fold brown | S2512B | Upotettavat pistorasiat UTU LB | E | KPL | 4.43 | KPL | 1 | 4.43
S | 5261360 | 6414908482082 | JATKOSTARVIKE UPONOR | TIIVISTE DN 100 | S5213B | Kaapelin suoj+liitos Uponor LB | E | KPL | 4.43 | KPL | 1 | 4.43
S | 0403365 | 6410004033654 | ASENNUSKAAPELI-HF PRYSMIAN | XMJ-HF DCA 5X1,5S 500V PK200 | S04350 | Asennuskaapelit HF Prysmian P0 | V | M | 4.44 | M | 1 | 4.44
S | 1472371 | 6410014723712 | JATKOKAPPALE SKT | VK-J/100 ZN FE KZNOL | S1416B | Kaapelitiet Suomenkaap. ELP LB | E | KPL | 4.44 | KPL | 1 | 4.44
S | 1923306 | 4017332071345 | RIVILIITIN WAGO | 2004-1207 2x0.5-4/6mm2 KEVI | S1909B | Riviliittimet Wago LB | V | KPL | 4.44 | KPL | 1 | 4.44
S | 1908164 | 3472591599992 | JOHDINMERKKI TE/ABB ENTRELEC | 6MM, 1X EI MERK., | S1924B | RIVILIITIN Entrelec FinnE X LB | V | KPL | 4.44 | KPL | 1 | 4.44
S | 2443430 | 7333123142894 | JATKOPISTORASIA A-COLLECTION | 4-OS MAAD ILMAN KAAPELIA | S24000 | Jatkojohd osat A-Collection P0 | E | KPL | 4.44 | KPL | 1 | 4.44
S | 3314323 |  | NIMIKILPILISTA | MUOVI 44X895 50MOD | S3310A | Keskuksen nimikilvet ELP LA | V | KPL | 4.44 | KPL | 1 | 4.44
S | 5231452 |  | Heat-shrink protection sheath | BM5710N002 | S5201B | Kaapelin suoj+liitostarv LB | V | KPL | 4.44 | KPL | 1 | 4.44
S | 2112081 | 3606480208829 | PEITELEVY EXXACT | 1-KEHYS PRIMO VALK | S21090 | Uppoas kytkimet Exxact P0 | V | KPL | 4.45 | KPL | 1 | 4.45
S | 6421112 | 3501170945728 | MERKINTÄKYNÄ SHARPIE | PERMANENT SMALL PYÖREÄKÄRKI MU | S6416B | Merkintätarvikkeet NWL LB | E | KPL | 4.45 | KPL | 1 | 4.45
S | 9811037 |  | RASIALIITOSKAPPALE ABB | PMR474P YHDYSK KOJER 10kpl/pss | S1195B | Asennus putkitustarv DIY LB | V | PSS | 4.45 | KPL | 10 | 0.445
S | 1749524 | 4044773174274 | HOLKKITIIVISTE METALLI SKINTOP | MS-M M12 3-7mm IP69 | S1709B | Holkkitiivisteet Skintop LB | V | KPL | 4.45 | KPL | 1 | 4.45
S | 1749667 | 4044773179057 | SUPISTUS MUOVI SKINDICHT | KU-M M32/16 | S1709B | Holkkitiivisteet Skintop LB | V | KPL | 4.45 | KPL | 1 | 4.45
S | 1749668 | 4044773179033 | SUPISTUS MUOVI SKINDICHT | KU-M M32/20 | S1709B | Holkkitiivisteet Skintop LB | V | KPL | 4.45 | KPL | 1 | 4.45
S | 2721578 | 3389119404433 | DIODIMODUULI ZELIO | DIODI 6..250VDC RXM/RPM1/2 | S2702B | Ohjaus säätö Schne LB | E | KPL | 4.45 | KPL | 1 | 4.45
S | 1942010 | 6419410357224 | RIVILIITIN KATKO | KC 1X16PE (1X1.5 - 16MM CU) | S1914B | Sisäjohtoliit Hellermann LB | E | KPL | 4.46 | KPL | 1 | 4.46
S | 0217348 | 6410002173482 | VALOKUITUKAAPELI MAA NESTOR | FYOVD2PMU 1,2 4X12XSML | S0212A | Valokuitukaapelit Nestor X LA | E | M | 4.46 | M | 1 | 4.46
S | 0217525 | 6410002175257 | VALOKUITUKAAPELI KANAVA NESTOR | FZORMU-SD 2X12XSML E-GLASS | S0212A | Valokuitukaapelit Nestor X LA | V | M | 4.46 | M | 1 | 4.46
S | 0244490 |  | VALOK.KAAP SISÄ/ULKO BRANDREX | SISÄ/ULKO 8XOM4 | S0225A | Valokuitukaapelit Leviton X LA | E | M | 4.46 | M | 1 | 4.46
S | 1445235 | 7321677218691 | KESKIKANNAKE WIBE | 3-200 PG | S1411B | Kaapelitiet Wibe LB | E | KPL | 4.46 | KPL | 1 | 4.46
S | 1446380 | 7321677186327 | KIINNITYSTARVIKE WIBE | PIENAMUTTERI M8. KUUMASINKITTY | S1411B | Kaapelitiet Wibe LB | E | KPL | 4.46 | KPL | 1 | 4.46
S | 1427217 | 4012740894890 | PEITELEVY TEHALIT.SL | SL20055A SL20x55 PC/ABS ALU | S1420B | Asennuskanavat osat Tehalit LB | E | KPL | 4.46 | KPL | 1 | 4.46
S | 1427218 | 4012740894906 | PEITELEVY TEHALIT.SL | SL20055A SL20x55 PC/ABS PYÖ | S1420B | Asennuskanavat osat Tehalit LB | E | KPL | 4.46 | KPL | 1 | 4.46
S | 1427219 | 4012740894913 | PEITELEVY TEHALIT.SL | SL20055A SL20x55 PC/ABS VAAH | S1420B | Asennuskanavat osat Tehalit LB | E | KPL | 4.46 | KPL | 1 | 4.46
S | 1427221 | 4012740894937 | PEITELEVY TEHALIT.SL | SL20055A SL20x55 PC/ABS TAM | S1420B | Asennuskanavat osat Tehalit LB | E | KPL | 4.46 | KPL | 1 | 4.46
S | 1942008 | 6419410357200 | RIVILIITIN KATKO | KC 1X16 (1X1.5 - 16MM CU) | S1914B | Sisäjohtoliit Hellermann LB | E | KPL | 4.46 | KPL | 1 | 4.46
S | 1942009 | 6419410357217 | RIVILIITIN KATKO | KC 1X16N (1X1.5 - 16MM CU) | S1914B | Sisäjohtoliit Hellermann LB | E | KPL | 4.46 | KPL | 1 | 4.46
S | 2320104 | 3389110645439 | PAINIKE/MERKKIVA.KILPI HARMONY | ZB2BY2910 VASEMMALLE HIDAS | S2302B | Erikoiskytkimet Schneider LB | E | KPL | 4.46 | KPL | 1 | 4.46
S | 3423931 | 6418074034144 | DIN-KISKO FIBOX | TRM 0808 | S3407B | Kotelot Fibox LB | E | KPL | 4.46 | KPL | 1 | 4.46
S | 3423932 | 6418074034151 | DIN-KISKO FIBOX | TRM 0812 | S3407B | Kotelot Fibox LB | E | KPL | 4.46 | KPL | 1 | 4.46
S | 3423934 | 6418074034175 | DIN-KISKO FIBOX | TRM 1212 | S3407B | Kotelot Fibox LB | E | KPL | 4.46 | KPL | 1 | 4.46
S | 3414738 | 6410034147383 | MUOTONAUHA P-891 | 10x6x2mm PVC MUSTA 50m | S3455B | Keskustarvikkeet Korjakumi LB | V | M | 4.46 | M | 1 | 4.46
S | 3612543 | 3838895718291 | AKSELI ETI | CLBS-S200 200MM | S3624B | Kytkimet ETI LB | E | KPL | 4.46 | KPL | 1 | 4.46
S | 4740982 | 5410288295893 | VAKIOLAMPPU TOLEDO | A60 9.5W/827 1055LM E27 OP | S4740A | LED-lamput Sylvania LA | V | KPL | 4.46 | KPL | 1 | 4.46
S | 5200323 | 6410052003234 | KULMAKAAPELIKENKÄ OUNEVA | PKK 16-5-90ast Cu | S5203B | Kaapelin suoj+liitos Ouneva LB | E | KPL | 4.46 | KPL | 1 | 4.46
S | 5200324 | 6410052003241 | KULMAKAAPELIKENKÄ OUNEVA | PKK 16-6-90ast Cu | S5203B | Kaapelin suoj+liitos Ouneva LB | E | KPL | 4.46 | KPL | 1 | 4.46
S | 5200325 | 6410052003258 | KULMAKAAPELIKENKÄ OUNEVA | PKK 16-8-90ast Cu | S5203B | Kaapelin suoj+liitos Ouneva LB | E | KPL | 4.46 | KPL | 1 | 4.46
S | 5200405 | 6410052004057 | KULMAKAAPELIKENKÄ OUNEVA | PKK 16-6-45ast Cu | S5203B | Kaapelin suoj+liitos Ouneva LB | E | KPL | 4.46 | KPL | 1 | 4.46
S | 5200406 | 6410052004064 | KULMAKAAPELIKENKÄ OUNEVA | PKK 16-8-45ast Cu | S5203B | Kaapelin suoj+liitos Ouneva LB | E | KPL | 4.46 | KPL | 1 | 4.46
S | 0422723 | 5413260228001 | POLYURETAANIKAAPELI EUPEN | H07BQ-F 3G1,5 OR K500 | S0412B | Kumikaapelit LB | V | M | 4.47 | M | 1 | 4.47
S | 1749630 | 4044773331547 | SULKUTULPPA METALLI SKINDICHT | BL-M M25 | S1709B | Holkkitiivisteet Skintop LB | V | KPL | 4.47 | KPL | 1 | 4.47
S | 1749911 | 4044773437980 | SUPISTUS METALLI SKINDICHT | MR 21/16 BRASS | S1709B | Holkkitiivisteet Skintop LB | V | KPL | 4.47 | KPL | 1 | 4.47
S | 1963855 | 6410019638554 | LIITIN PHOENIX | QTC 2.5 | S1912B | Riviliittim Phoenix Contact LB | E | KPL | 4.47 | KPL | 1 | 4.47
S | 1963856 | 6410019638561 | LIITIN PHOENIX | QTC 2.5 BU | S1912B | Riviliittim Phoenix Contact LB | E | KPL | 4.47 | KPL | 1 | 4.47
S | 2166101 | 6418677327773 | PEITELEVY IMPRESSIVO | 1OS/IP21/85MM VAL | S21061 | Uppoas kytkimet ABB Impress P1 | V | KPL | 4.47 | KPL | 1 | 4.47
S | 2316977 | 9005738005687 | LUKITUSTARVIKE BENEDICT&JÄGER | B47408 LAMP. B3-G/B4-GL BA9S-K | S2306B | Erikoiskytkimet UTU LB | E | KPL | 4.47 | KPL | 1 | 4.47
S | 3118601 | 3838895779292 | KOSKETUSSUOJA ETI | PZP PT 3 | S31060 | Kahvasu ja -tarv ETI ELP P0 | E | KPL | 4.47 | KPL | 1 | 4.47
S | 3642583 | 6417019926230 | VÄÄNNIN OT PLUS | MUSTA VÄÄNNIN OT-G2 / OT-G3 | S3602B | Tehokytk -katkais ABB LB | E | KPL | 4.47 | KPL | 1 | 4.47
S | 3660451 | 6417019928289 | VÄÄNNIN OT PLUS | SUORAVÄÄNNIN OT63G2-...OT160G3 | S3602B | Tehokytk -katkais ABB LB | E | KPL | 4.47 | KPL | 1 | 4.47
S | 5206645 | 6410052066451 | JATKOSHOLKKI OUNEVA | JH 50mm2 Cu | S5203B | Kaapelin suoj+liitos Ouneva LB | V | KPL | 4.47 | KPL | 1 | 4.47
S | 5218873 | 6410052188733 | MIKROKANAVALIITIN NESTOR | OPTIMUS DB END STOP 20 MM | S52220 | Mikrokanavat Nestor X P0 | E | KPL | 4.47 | KPL | 1 | 4.47
S | 1357148 | 3606480475450 | NAULAKIINNIKE THORSMAN | TC 10-14 VALK 10kpl/pss | S1395B | Kiinnitystarvikkeet DIY LB | V | KPL | 4.48 | KPL | 1 | 4.48
S | 0235803 | 7330000015357 | TELEKAAPELI ULKO NEXANS | VMOHBU-TL 10x2x0,5 K1000 | S0244A | Telekaap MHS VMOHBU Nexans LA | V | M | 4.48 | M | 1 | 4.48
S | 0232092 | 6410002320923 | KAIUTINKAAPELI PRYSMIAN | HALOFIX 90 2x2,5 Eca VA MK50 | S0251B | Kaiutinkaapelit LB | V | M | 4.48 | M | 1 | 4.48
S | 1152391 | 6410011523919 | KOROTUSRENGAS ABB | AK 17 KORKEUS 13mm | S1104B | Asennus putkitustarv ABB LB | V | KPL | 4.48 | KPL | 1 | 4.48
S | 1749534 | 4044773420593 | HOLKKITIIVISTE METALLI SKINTOP | MS PG7 2-6.5mm IP68 | S1709B | Holkkitiivisteet Skintop LB | V | KPL | 4.48 | KPL | 1 | 4.48
S | 1939230 | 4055143690508 | OIKOSULKUSILTA | JUMPPERI, 10-OS, IN 25 A, PUN | S1909B | Riviliittimet Wago LB | E | KPL | 4.48 | KPL | 1 | 4.48
S | 1939249 | 4050821077831 | OIKOSULKUSILTA | JUMPPERI, 10-OS, IN 25 A, SIN | S1909B | Riviliittimet Wago LB | E | KPL | 4.48 | KPL | 1 | 4.48
S | 2106151 |  | VIPU IMPRESSIVO | VIPU1/IP21 VAL | S2106A | Uppoas kytkimet ABB Impress LA | V | KPL | 4.48 | KPL | 1 | 4.48
S | 3314322 |  | NIMIKILPILISTA | MUOVI 44X864 | S3310A | Keskuksen nimikilvet ELP LA | E | KPL | 4.48 | KPL | 1 | 4.48
S | 5219381 |  | PÄÄTETUPPILO NEWLEC | LT60-25 | S52270 | Kaap. Suoj.+liit. Lehtik. P0 | V | KPL | 4.48 | KPL | 1 | 4.48
S | 2112091 | 3606480426551 | PINTAKEHYS EXXACT | 1-KEHYS PRIMO VAL 50 BLK | S2109B | Uppoas kytkimet Exxact LB | V | KPL | 4.49 | KPL | 1 | 4.49
S | 0111012 |  | TERÄSALUMIINIJOHDIN TT CABLES | ACSR-PIGEON-85/14 K2000 | S0108B | Alumiinijohtimet TT X LB | E | M | 4.49 | M | 1 | 4.49
S | 0217298 | 6410002172980 | VALOKUITUKAAPELI ILMA NESTOR | ADSS 3,0 KN FZORMU-SD 2X12XSML | S0212A | Valokuitukaapelit Nestor X LA | E | M | 4.49 | M | 1 | 4.49
S | 0244484 | 5050268215901 | VALOK.KAAP SISÄ/ULKO BRANDREX | BR OM3 12 KUITUA | S0225A | Valokuitukaapelit Leviton X LA | E | M | 4.49 | M | 1 | 4.49
S | 0217429 | 6410002174298 | INSTRUMENTOINTIKAAPELI NESTOR | KJAAM-HF 4X(2+1)X0,5 DCA K1000 | S02450 | Instrum kaapelit Nestor P0 | V | M | 4.49 | M | 1 | 4.49
S | 0474512 | 6410004745120 | OHJAUSKAAPELI HELUKABEL | OZ-500 7X0,75 | S0466B | OHJAUSKAAPELIT-HF CABLEX X LB | E | M | 4.49 | M | 1 | 4.49
S | 1467292 | 7394333049250 | KESKIKANNATIN MP-BOLAGEN | MP-768S KIERRETANGOLLE 55-75S | S1401B | Kaapelitiet MP LB | V | KPL | 4.49 | KPL | 1 | 4.49
S | 1462924 | 4012196437474 | ASENNUSSARJA KTS | SKS 10X80 FT | S1404B | Kaapelitiet OBO LB | E | KPL | 4.49 | KPL | 1 | 4.49
S | 1458563 | 3606489905088 | KESKIKANNAKE WIBE | CLX3 KANNATIN H40-70 PG | S1411B | Kaapelitiet Wibe LB | E | KPL | 4.49 | KPL | 1 | 4.49
S | 1933242 |  | RINNANLIITIN ENSTONET | KRL4010.02 4.0mm2 2-NAP L=14mm | S1904B | Liittimet Ensto LB | E | KPL | 4.49 | KPL | 1 | 4.49
S | 1939542 | 4066966121926 | RIVILIITIN TOPJOB S | INST.LIITIN NT/L/PE PAINONAPPI | S2715B | Ohjaus säätö Wago LB | E | KPL | 4.49 | KPL | 1 | 4.49
S | 0406932 | 6410004069325 | ASENNUSKAAPELI REKA | MMJ 4x1,5S Eca R100 | S0409B | Asennuskaapelit Reka LB | V | M | 4.5 | M | 1 | 4.5
S | 0456932 | 6410004569320 | ASENNUSKAAPELI REKA | MMJ 4x1,5S Eca K1000 | S0409B | Asennuskaapelit Reka LB | E | M | 4.5 | M | 1 | 4.5
S | 0456979 | 6410004569795 | ASENNUSKAAPELI REKA | MMJ 4x1,5S Eca K500 | S0409B | Asennuskaapelit Reka LB | V | M | 4.5 | M | 1 | 4.5
S | 0420231 | 8711401162755 | KUMIKAAPELI HF PRYSMIAN | VSB TARMO 3G1,5 HF R50 | S0433B | Kumikaapelit Prysmian LB | V | M | 4.5 | M | 1 | 4.5
S | 0427121 | 5413260635328 | ASENNUSKAAPELI-HF EUPEN | H1Z2Z2-K 1X6 0,6/1,0KV MU ECA | S0439B | Asennusjohdot Hedtec LB | E | M | 4.5 | M | 1 | 4.5
S | 0427125 | 5413260663383 | ASENNUSKAAPELI-HF EUPEN | H1Z2Z2-K 1X6 0,6/1,0KV MUPU EC | S0439B | Asennusjohdot Hedtec LB | V | M | 4.5 | M | 1 | 4.5
S | 0474567 | 6410004745670 | OHJAUSKAAPELI HELUKABEL | JZ-500 4G1,5 | S0466B | OHJAUSKAAPELIT-HF CABLEX X LB | E | M | 4.5 | M | 1 | 4.5
S | 0602030 | 6410006020300 | ASENNUSVOIMAKAAPEL-HF PRYSMIAN | MCMK-HF C-PRO 2X1,5/1,5 K7/100 | S0617B | Kuparivoimakaap Prysmian LB | V | M | 4.5 | M | 1 | 4.5
S | 1104502 | 6410011045022 | ASENNUSPUTKI ALUM A-COLLECTION | AAP25 (JAPP) 25mm 3/75m | S11000 | AL putket ja osat A-collect P0 | V | M | 4.5 | M | 1 | 4.5
S | 1467785 | 7394333152493 | BETONIRUUVI Z 7.5X70 MM | MP-891Z | S1401B | Kaapelitiet MP LB | E | PSS | 4.5 | KPL | 50 | 0.09
S | 1439198 |  | SEINÄKANNAKE DEFEM | B4 MINI SÄHKÖSINKITTY | S1411A | Kaapelitiet Wibe LA | V | KPL | 4.5 | KPL | 1 | 4.5
S | 1472141 | 6410014721411 | SEINÄKANNAKE SKT | PTA/SK FE KZNOL | S1416B | Kaapelitiet Suomenkaap. ELP LB | V | KPL | 4.5 | KPL | 1 | 4.5
S | 1472172 |  | Fixing accessory | RK2-KP/L Fe KZnOL | S1416B | Kaapelitiet Suomenkaap. ELP LB | E | KPL | 4.5 | KPL | 1 | 4.5
S | 9821025 | 6418677309977 | PEITELEVY JUSSI | 2511P 1-OS 85mm VA 1kpl | S21950 | Uppoas kytkimet DIY P0 | V | KPL | 4.5 | KPL | 1 | 4.5
S | 3450516 | 8681610003852 | ASENNUSKOTELO ABS CETINKAYA PA | CETINKAYA PANO 100X100X50MM | S3406B | Koteloidut keskukset LB | E | KPL | 4.5 | KPL | 1 | 4.5
S | 3423902 | 6418074033482 | SEINÄASENNUSTARVIKE FIBOX | FP 22046 | S3407B | Kotelot Fibox LB | V | KPL | 4.5 | KPL | 1 | 4.5
S | 0418732 | 5702950253950 | ASENNUSKAAPELI NKT | MSK H05VV-F 4x1,5S VA R100 | S0411B | Asennuskaap taipuisat NKT LB | E | M | 4.51 | M | 1 | 4.51
S | 0445639 | 6410004456392 | ASENNUSKAAPELI-FRHF HELKAMA | LIFECORD (L) FRHF 3G1,5 K500 | S0417B | Asennuskaapelit FRH Helkama LB | V | M | 4.51 | M | 1 | 4.51
S | 1105708 | 4011334165460 | KOJERASIA INTEGRO FLOW | 1-OS D=58mm S=35mm 1VP HAR | S1101B | As+putkitus muut LB | E | KPL | 4.51 | KPL | 1 | 4.51
S | 1105714 | 4011334053859 | PORAUSMALLI INTEGRO FLOW | 91844 INTEGRO-KAL 1-3 OS | S1101B | As+putkitus muut LB | E | KPL | 4.51 | KPL | 1 | 4.51
S | 1105073 | 8718892106084 | JATKOMUHVI MUOVI PIPELIFE | HF 32 JATKO | S11030 | Muoviputket JM TAM Pipelife P0 | V | KPL | 4.51 | KPL | 1 | 4.51
S | 1312401 | 3606480217203 | KAAPELIKIINNIKE THORSMAN | 1-SIV NAULAKIINNIKKEELLÄ 25kpl | S1302B | Kiinnitystarv Schneider LB | E | KPL | 4.51 | KPL | 1 | 4.51
S | 1357139 |  | NAULAKIINNIKE THORSMAN | TC 5-7 VALK 25kpl/pss | S1395B | Kiinnitystarvikkeet DIY LB | V | PSS | 4.51 | KPL | 25 | 0.1804
S | 1430428 | 6438377005832 | RUUVISARJA MEKA | HST RS 1 | S1427B | Kaapelitiet Meka LB | E | KPL | 4.51 | KPL | 1 | 4.51
S | 9819019 |  | RIVILIITIN WAGO | 264-727 4X2,5MM2 VIH | S1909B | Riviliittimet Wago LB | V | KPL | 4.51 | KPL | 1 | 4.51
S | 2166111 | 6410021661113 | PEITELEVY JUSSI | 1OS/IP21/85MM VAL | S21051 | Uppoas kytkimet ABB Jussi P1 | V | KPL | 4.51 | KPL | 1 | 4.51
S | 2108520 | 7021987690018 | KIINNITYSKYNSI INSTALL | KYTKIMEN KIINNITYSKYNSI VA | S2118B | Uppoas-as Kytkimet SG X | E | KPL | 4.51 | KPL | 1 | 4.51
S | 2108524 | 7021987690117 | KIINNITYSKYNSI INSTALL | KYTKIMEN KIINNITYSKYNSI MU | S2118B | Uppoas-as Kytkimet SG X | E | KPL | 4.51 | KPL | 1 | 4.51
S | 2363196 | 3389110621945 | KUMISUOJUS HARMONY | TIIVISTYSRENGAS 8 MM | S2302B | Erikoiskytkimet Schneider LB | E | KPL | 4.51 | KPL | 1 | 4.51
S | 4798818 | 6410047988188 | MERKKILAMPPU PEREL | T-5 W2X4,6D 24V 1W | S4792B | Halog+erikoislamput Perel LB | E | KPL | 4.51 | KPL | 1 | 4.51
S | 4799399 | 6410047993991 | MERKKILAMPPU PEREL | 1028-21 E10 28mm 240V | S4792B | Halog+erikoislamput Perel LB | V | KPL | 4.51 | KPL | 1 | 4.51
S | 4799402 | 6410047994028 | MERKKILAMPPU PEREL | 1028-22 BA9S 28mm 240V | S4792B | Halog+erikoislamput Perel LB | V | KPL | 4.51 | KPL | 1 | 4.51
S | 4799585 | 6410047995858 | MERKKILAMPPU PEREL | 1124012 BA9S G11X23 24-30V1.2W | S4792B | Halog+erikoislamput Perel LB | E | KPL | 4.51 | KPL | 1 | 4.51
S | 4753011 | 7333123851703 | VAKIOLAMPPU A-COLLECTION | A60 927 806LM E27 FIL | S47930 | LED-lamput A-collection P0 | E | KPL | 4.51 | KPL | 1 | 4.51
S | 4753040 | 7333123852021 | VAKIOLAMPPU A-COLLECTION | A60 930 806LM E27 FIL | S47930 | LED-lamput A-collection P0 | E | KPL | 4.51 | KPL | 1 | 4.51
S | 0217102 | 6410002171020 | VALOKUITUKAAPELI MAA NESTOR | FYOVD2PMU 2X12XSML | S0212A | Valokuitukaapelit Nestor X LA | V | M | 4.52 | M | 1 | 4.52
S | 0231478 | 6410002314786 | VALOKUITUKAAPELI ILMA DRAKA | FZORMU-SD 4X12XSM ADSS 7KN | S0215A | Valokuitukaapeli Prysmian X LA | E | M | 4.52 | M | 1 | 4.52
S | 0242200 | 8430220391237 | VALOKUITUKAAPELI MAA DRAKA | FY4RMRMU-FT 4X12XSM | S0215A | Valokuitukaapeli Prysmian X LA | E | M | 4.52 | M | 1 | 4.52
S | 0241294 | 6410002412949 | VALOKUITUKAAP SISÄ/ULKO AFUMEX | FTMSU 8XOM4 BB D-S2D2A1 | S02540 | Valokuitukaapeli Prysmian X P0 | E | M | 4.52 | M | 1 | 4.52
S | 0475361 |  | OHJAUSKAAPELI HELUKABEL | JZ-500-C MUSTA 4G0,75 10944 | S0466B | OHJAUSKAAPELIT-HF CABLEX X LB | E | M | 4.52 | M | 1 | 4.52
S | 1152315 |  | KOJERASIA ABB | AU 6.2 MATALA KIINTONYSIN | S11040 | Asennus putkitustarv ABB P0 | V | KPL | 4.52 | KPL | 1 | 4.52
S | 5213096 |  | Tubular Cable LUG Klauke | 5R6MS | S5221B | Kaapelin suoj+liitos Klauke LB | V | KPL | 4.52 | KPL | 1 | 4.52
S | 0270624 | 6410002706246 | TIEDONSIIRTOKAAPELI HEDTEC | LIYCY 4x2x0,25 K500 | S0260B | Teollisuuden ohjauskaapelit LB | V | M | 4.53 | M | 1 | 4.53
S | 0440526 | 7350098730727 | PUTKIJOHTO-HF PMFLEX | 20 MM / ML-HF 5G1,5 /R100 | S04100 | Putkijohdot Pmflex P0 | V | M | 4.53 | M | 1 | 4.53
S | 0299011 | 5420056286213 | PUTKIJOHTO NEWLEC | PUTKIJ.20/HF 2XCAT6+COAX CU NW | S0419B | Putkijohdot Preflex LB | V | M | 4.53 | M | 1 | 4.53
S | 4300545 |  | Mechanical accessories for lu | AB120 | S4317B | Teollisuusvalaisimet I-Valo LB | E | KPL | 4.53 | KPL | 1 | 4.53
S | 4713453 | 6435200242181 | LED-LAMPPU AIRAM | PAR16 840 345LM GU10 36D | S4710B | LED-lamput Airam LB | V | KPL | 4.53 | KPL | 1 | 4.53
S | 4740908 | 5410288293257 | VAKIOLAMPPU TOLEDO RETRO | A60 6W/827 640LM E27 CL | S4740B | LED-lamput Sylvania LB | E | KPL | 4.53 | KPL | 1 | 4.53
S | 4740909 | 5410288293271 | VAKIOLAMPPU TOLEDO RETRO | A60 7W/827 806LM E27 CL | S4740B | LED-lamput Sylvania LB | E | KPL | 4.53 | KPL | 1 | 4.53
S | 4740910 | 5410288293295 | VAKIOLAMPPU TOLEDO RETRO | A60 7W/840 806LM E27 CL | S4740B | LED-lamput Sylvania LB | E | KPL | 4.53 | KPL | 1 | 4.53
S | 4740918 | 5410288293370 | VAKIOLAMPPU TOLEDO RETRO | A60 7W/827 806LM E27 FR | S4740B | LED-lamput Sylvania LB | E | KPL | 4.53 | KPL | 1 | 4.53
S | 4740984 | 5410288295916 | VAKIOLAMPPU TOLEDO | A60 9.5W/865 1055LM E27 OP | S4740B | LED-lamput Sylvania LB | E | KPL | 4.53 | KPL | 1 | 4.53
S | 7231600 | 7330000203570 | VILLAPATCH NEXANS | SIMPLEX SC/UPC-SC/UPC 0,5 M | S7200B | Valokuitutuott. ja tarv. LB | E | KPL | 4.53 | KPL | 1 | 4.53
S | 0231473 | 6410002314731 | AUTOJOHTO PRYSMIAN | AJMY 2x2,5 MU MK50 | S0253B | Auto- ja kytkentäj Prysmian LB | V | M | 4.54 | M | 1 | 4.54
S | 0440533 | 7332367701676 | PUTKIJOHTO-HF XFLEXWIRE | 16 MM / ML 5G1,5 / X100 | S0410B | Putkijohdot Pmflex LB | E | M | 4.54 | M | 1 | 4.54
S | 0443371 | 4044776720270 | OHJAUSKAAPELI LAPP | ÖLFLEX SMART 108 3G2,5 K500 | S0431B | Ohjauskaap pienet pp Lapp LB | V | M | 4.54 | M | 1 | 4.54
S | 0443514 | 4044776761013 | OHJAUSKAAPELI LAPP | ÖLFLEX SMART 108 3G2,5-R100 | S0431B | Ohjauskaap pienet pp Lapp LB | V | M | 4.54 | M | 1 | 4.54
S | 0437740 |  | ASENNUSJOHTO SALCAVI | H07V2-K 6 RUSK 400LTK | S0440B | Asennusjohdot < 16 LAPP LB | E | M | 4.54 | M | 1 | 4.54
S | 0437753 |  | ASENNUSJOHTO SALCAVI | H07V2-K 6 ORAN 400LTK | S0440B | Asennusjohdot < 16 LAPP LB | E | M | 4.54 | M | 1 | 4.54
S | 0437755 |  | ASENNUSJOHTO SALCAVI | H07V2-K 6 PUNA 400LTK | S0440B | Asennusjohdot < 16 LAPP LB | E | M | 4.54 | M | 1 | 4.54
S | 0421434 | 5702950273446 | ASENNUSKAAPELI-HF NKT | HXJ 5X2,5S ECA PK150 | S04511 | Asennuskaapelit HF NKT P1 | V | M | 4.54 | M | 1 | 4.54
S | 0474568 | 6410004745687 | OHJAUSKAAPELI HELUKABEL | OZ-500 4X1,5 | S0466B | OHJAUSKAAPELIT-HF CABLEX X LB | E | M | 4.54 | M | 1 | 4.54
S | 1100052 | 8712603009084 | ASENNUSPUTKI MUOVI PIPELIFE | JM 25/21,0 UV PVC 750N 3M | S11030 | Muoviputket JM TAM Pipelife P0 | V | M | 4.54 | M | 1 | 4.54
S | 1467315 | 7394333012247 | KATTOKIINNIKE MP-BOLAGEN | MP-904S TL S | S14010 | Kaapelitiet MP P0 | V | KPL | 4.54 | KPL | 1 | 4.54
S | 1458634 | 3606482220461 | ULKOKULMA OPTILINE | OL MINIKANAVA 1230 ULKOK MUSTA | S1412B | Johtokanavat Schneider LB | E | KPL | 4.54 | KPL | 1 | 4.54
S | 2508436 | 7021987693118 | KESKIÖLEVY INSTALL | 1/1,5 SOVITEPALAT MU | S2520B | Uppo-as. pistorasiat SG X | V | KPL | 4.54 | KPL | 1 | 4.54
S | 5252244 | 5708525262013 | KAAPELINSUOJAPUTKEN SULKUTULPP | SULKUTULPPA Ä75 DVK | S5206B | Kaapelin suoj+liitos Wavin LB | V | KPL | 4.54 | KPL | 1 | 4.54
S | 7268988 |  | ADAPTERI HJ3W | LC/LC MM DUPLEX ADAPTERI | S7203B | Kuitutuotteet Naficon X LB | V | KPL | 4.54 | KPL | 1 | 4.54
S | 7273312 |  | Connecting cable CAT6 | CAT6 U/UTP 1.0m HA | S7242A | Tietoverkkotuott. muut LA | E | KPL | 4.54 | KPL | 1 | 4.54
S | 0271712 | 3606481320193 | TIETOVERKKOKAAPELI ACTASSI | CAT6A U/FTP 2X4P DCA 500M B | S0221B | Tietoverkkokaapelit Actassi LB | E | M | 4.55 | M | 1 | 4.55
S | 0217003 |  | TELEKAAPELI KANAVA NESTOR | VMOHBU-TL 10X2X0,5 | S0245A | Instrum kaapelit Nestor LA | V | M | 4.55 | M | 1 | 4.55
S | 0270652 | 6410002706529 | TIEDONSIIRTOKAAPELI HEDTEC | LIYCY 2x2x0,5 K500 | S0260B | Teollisuuden ohjauskaapelit LB | V | M | 4.55 | M | 1 | 4.55
S | 0229126 |  | TIETOVERKKOKAAPELI HELUKABEL | TRONIC-CY (LIYCY)8X0,34 20061 | S0266B | TEOL OHJ.KAAPELIT CABLEX X LB | E | M | 4.55 | M | 1 | 4.55
S | 0229145 |  | TIETOVERKKOKAAPELI HELUKABEL | TRONIC-CY (LIYCY)6X0,5 16006 | S0266B | TEOL OHJ.KAAPELIT CABLEX X LB | E | M | 4.55 | M | 1 | 4.55
S | 1152356 | 6438199005027 | KOJERASIA ABB | KOJERASIA AU5.6. HF | S11040 | Asennus putkitustarv ABB P0 | V | KPL | 4.55 | KPL | 1 | 4.55
S | 1418391 | 4012196713059 | PÄÄTYKAPPALE OBO | HE 60110 60x110 RAL9010 VALK | S1406B | Muovikanavat listat OBO LB | V | KPL | 4.55 | KPL | 1 | 4.55
S | 3015024 | 3838895000044 | TULPPASULAKE ETI | DII GG 10A 500V HIDAS 5KPL/PKT | S30080 | Tulppasulakkeet ETI ELP P0 | V | PKT | 4.55 | KPL | 5 | 0.91
S | 3015026 | 3838895000068 | TULPPASULAKE ETI | DII GG 16A 500V HIDAS 5KPL/PKT | S30080 | Tulppasulakkeet ETI ELP P0 | V | PKT | 4.55 | KPL | 5 | 0.91
S | 5201143 |  | PUTKIKAAPELIKENKÄ OUNEVA | PK 35-12 Cu | S5203A | Kaapelin suoj+liitos Ouneva LA | V | KPL | 4.55 | KPL | 1 | 4.55
S | 5201743 | 6410052017439 | PUTKIKAAPELIKENKÄ OUNEVA | PK 35-14 Cu | S5203A | Kaapelin suoj+liitos Ouneva LA | E | KPL | 4.55 | KPL | 1 | 4.55
S | 0217316 | 6410002173161 | VALOKUITUKAAPELI KANAVA NESTOR | FZOHBMU-SD 12XSML | S0212A | Valokuitukaapelit Nestor X LA | E | M | 4.56 | M | 1 | 4.56
S | 0229208 |  | TIETOVERKKOKAAPELI HELUKABEL | PAAR-TRONIC-CY 4X2X0,34 19973 | S0266B | TEOL OHJ.KAAPELIT CABLEX X LB | E | M | 4.56 | M | 1 | 4.56
S | 0465071 | 5413260462764 | ASENNUSKAAPELI-FRHF EUPEN | FRHF 3G1,5 300/500 R100 | S0460A | Asennuskaapelit FRH Hedtec LA | V | M | 4.56 | M | 1 | 4.56
S | 1467822 | 6438269325598 | PORTTIKANNATIN MP-BOLAGEN | MP-052S 200S | S1401B | Kaapelitiet MP LB | V | KPL | 4.56 | KPL | 1 | 4.56
S | 1400832 |  | KULMAKAPPALE OPTILINE MINI | OL MINI - LS1220 PC/ABS VALK | S1412B | Johtokanavat Schneider LB | V | KPL | 4.56 | KPL | 1 | 4.56
S | 1400852 | 3606480310775 | PÄÄTYKAPPALE OPTILINE MINI | OL MINI - ES1220 PC/ABS VALK | S1412B | Johtokanavat Schneider LB | V | KPL | 4.56 | KPL | 1 | 4.56
S | 1475870 | 4012740017244 | PÄÄTYKAPPALE TEHALIT.ATA | ATA20756 HF ATA20X74 LVA | S1420B | Asennuskanavat osat Tehalit LB | E | KPL | 4.56 | KPL | 1 | 4.56
S | 1963408 | 6410019634082 | RIVILIITIN PHOENIX | MT 1.5 | S1912B | Riviliittim Phoenix Contact LB | E | KPL | 4.56 | KPL | 1 | 4.56
S | 1908085 | 3472597060120 | LÄPIVIENTILIITIN TE/ABB ENTREL | HARMAA, LEV:6MM, JOHTO:4MM2 | S1924B | RIVILIITIN Entrelec FinnE X LB | E | KPL | 4.56 | KPL | 1 | 4.56
S | 2111091 | 4011334256908 | KIINNITYSKEHYS S.1 | 50X50-KOJEILLE VAL | S2112B | Uppoas kytkimet UTU LB | E | KPL | 4.56 | KPL | 1 | 4.56
S | 2111094 | 4011334221098 | KIINNITYSKEHYS S.1 | 50X50-KOJ. MI-PAIK. VAL | S2112B | Uppoas kytkimet UTU LB | E | KPL | 4.56 | KPL | 1 | 4.56
S | 2320110 | 3389110615050 | PAINIKE/MERKKIVA.KILPI HARMONY | ZB2BY2955 ALAS NOPEA | S2302B | Erikoiskytkimet Schneider LB | E | KPL | 4.56 | KPL | 1 | 4.56
S | 2320122 | 3389110615197 | PAINIKE/MERKKIVA.KILPI HARMONY | ZB2BY4952 YLÖS NOPEA | S2302B | Erikoiskytkimet Schneider LB | E | KPL | 4.56 | KPL | 1 | 4.56
S | 3423921 | 6418074034007 | ASENNUSLEVY FIBOX | TM 0812 | S3407B | Kotelot Fibox LB | E | KPL | 4.56 | KPL | 1 | 4.56
S | 0216218 | 191516370616 | TIETOVERKKOKAAPELI-CAT7 SIAM | NETCONNECT F/FTP DCA K500 VAL | S0202A | Tietoverkkokaap Netconnect LA | E | M | 4.57 | M | 1 | 4.57
S | 0232179 | 6410002321791 | ANTENNIKAAPELI MAA LA | RG11 MUSTA 10.0MM A+ FCA K500 | S02220 | Antennikaap. Laatuantenni P0 | V | M | 4.57 | M | 1 | 4.57
S | 0405358 | 6412770000373 | ASENNUSKAAPELI-HF TAIP. KAJOTE | MSK HF 3X1,5S MUSTA R100 ECA | S0416B | Asennuskaapelit Kajote LB | E | M | 4.57 | M | 1 | 4.57
S | 0211325 | 6410002113259 | PUTKIJOHTO AALTO | 20HF-A 2CAT 6 -COAX6 DCA R100 | S04201 | Putkijohdot Wirell P1 | V | M | 4.57 | M | 1 | 4.57
S | 0475890 |  | OHJAUSKAAPELI HELUKABEL | OZ-600 3X1,5 10658 | S0466B | OHJAUSKAAPELIT-HF CABLEX X LB | E | M | 4.57 | M | 1 | 4.57
S | 1156421 | 4012195925002 | JATKOMUHVI METALLI VBS | SVM20 W G, M20, SUORA, ZN | S1110B | Teräsputket OBO LB | E | KPL | 4.57 | KPL | 1 | 4.57
S | 9811014 |  | KOJERASIA ABB | AU5.2PP KIINTONYSÄRASIA 100kpl | S1195B | Asennus putkitustarv DIY LB | V | KPL | 4.57 | KPL | 1 | 4.57
S | 1423985 |  | MINIKANAVA ULTRA | 12x12 2m TEIPPIK VALK | S1495A | Kaapelitiet DIY LA | V | KPL | 4.57 | KPL | 1 | 4.57
S | 5200303 | 6410052003036 | PUTKIKAAPELIKENKÄ OUNEVA | PK 50-6 Cu | S5203A | Kaapelin suoj+liitos Ouneva LA | E | KPL | 4.57 | KPL | 1 | 4.57
S | 5201145 |  | PUTKIKAAPELIKENKÄ OUNEVA | PK 50-8 Cu | S5203A | Kaapelin suoj+liitos Ouneva LA | V | KPL | 4.57 | KPL | 1 | 4.57
S | 6427974 |  | KILPIKIINNIKE TURVAKILVILLE | SGT SEINÄSTÄ ULOS 90AST | S6409B | Merkintätarv Turvakauppa LB | V | KPL | 4.57 | KPL | 1 | 4.57
S | 6427975 |  | KILPIKIINNIKE TURVAKILVILLE | SGJ SEINÄN SUUNTAISESTI | S6409B | Merkintätarv Turvakauppa LB | V | KPL | 4.57 | KPL | 1 | 4.57
S | 0400566 | 6438176300565 | ASENNUSKAAPELI-HF REKA | HHJ LITEREX C 4G1,5 CCA R100 | S0409B | Asennuskaapelit Reka LB | E | M | 4.58 | M | 1 | 4.58
S | 0400568 | 6438176300589 | ASENNUSKAAPELI-HF REKA | HHJ LITEREX C 4G1,5 CCA K500 | S0409B | Asennuskaapelit Reka LB | E | M | 4.58 | M | 1 | 4.58
S | 1333424 | 4040918027894 | KAARIKIINNIKE PUK | K24S Ø20-24/HMAX=54MM FE | S1301B | Kiinnitystarvikkeet LB | E | KPL | 4.58 | KPL | 1 | 4.58
S | 1334612 | 4040918029218 | KAARIKIINNIKE PUK | K12/2S 2XØ8-12/HMAX=58MM FE | S1301B | Kiinnitystarvikkeet LB | E | KPL | 4.58 | KPL | 1 | 4.58
S | 2166121 | 6410021661212 | PEITELEVY JUSSI | 1OS/IP21/100MM VAL | S21050 | Uppoas kytkimet ABB Jussi P0 | V | KPL | 4.58 | KPL | 1 | 4.58
S | 3236796 | 6418677161278 | SINETÖINTIKANSI ENSTO IS | PMR11 JOHDINSUOJAKATK 1-NAP | S3003B | Varokkeet tulppasul Ensto LB | V | KPL | 4.58 | KPL | 1 | 4.58
S | 4030363 | 4052899089570 | LIITIN OSRAM | OT CABLE CLAMP A-STYLE | S4005B | Valaisinkomp Ledvance LB | E | KPL | 4.58 | KPL | 1 | 4.58
S | 5043385 |  | MUOVIKOTELO ENSTO UN | SP14 <50mm (SL2.11. SM1.11) | S5002B | Linjatarvikkeet Ensto LB | V | KPL | 4.58 | KPL | 1 | 4.58
S | 0202492 | 6410002024920 | VALOKUITUKAAP SISÄ/ULKO AFUMEX | FZMSU-D 2X4XSM+2X4XOM3 BB ECA | S02540 | Valokuitukaapeli Prysmian X P0 | E | M | 4.59 | M | 1 | 4.59
S | 0410120 | 3427680014955 | KUMIKAAPELI TITANEX | H07RN-F 4G1,5 TITANEX R50 | S0448B | Kumikaapelit Nexans LB | E | M | 4.59 | M | 1 | 4.59
S | 0410122 | 3427680014979 | KUMIKAAPELI TITANEX | H07RN-F 4G1,5 TITANEX T500 | S0448B | Kumikaapelit Nexans LB | E | M | 4.59 | M | 1 | 4.59
S | 1104323 | 06417258005970 | PUTKENPÄÄTE MUOVI A-COLLECTION | JAPP 20 AL-PUTKELLE 20 KPL | S1112A | Tarvikkeet Hekamuovi LA | V | PAK | 4.59 | KPL | 20 | 0.2295
S | 1472231 | 6410014722319 | JATKOKAPPALE SKT | A-J ZN FE KZNOL | S1416B | Kaapelitiet Suomenkaap. ELP LB | E | KPL | 4.59 | KPL | 1 | 4.59
S | 3205015 |  | Feeder terminal | 1P FORK 50MM INSULATED | S1911B | Liittimet Pollmann LB | E | KPL | 4.59 | KPL | 1 | 4.59
S | 1965136 |  | Cable marker | 1SNA230000R1200 | S1924B | RIVILIITIN Entrelec FinnE X LB | E | KPL | 4.59 | KPL | 1 | 4.59
S | 1965238 |  | Cable marker | 1SNA232000R0000 | S1924B | RIVILIITIN Entrelec FinnE X LB | E | KPL | 4.59 | KPL | 1 | 4.59
S | 2111063 | 4011334393467 | PEITELEVY S.1 | 1OS. 120MM ANT | S2112B | Uppoas kytkimet UTU LB | E | KPL | 4.59 | KPL | 1 | 4.59
S | 2115270 | 4011334055907 | KESKIÖLEVY INTEGRO FLOW | UMPI UK MUS | S2112B | Uppoas kytkimet UTU LB | E | KPL | 4.59 | KPL | 1 | 4.59
S | 2115271 |  | Keskiölevy | blind UK brown | S2112B | Uppoas kytkimet UTU LB | E | KPL | 4.59 | KPL | 1 | 4.59
S | 2115272 | 4011334241256 | KESKIÖLEVY INTEGRO FLOW | UMPI UK HAR | S2112B | Uppoas kytkimet UTU LB | E | KPL | 4.59 | KPL | 1 | 4.59
S | 2115273 | 4011334241300 | KESKIÖLEVY INTEGRO FLOW | UMPI UK VAL | S2112B | Uppoas kytkimet UTU LB | E | KPL | 4.59 | KPL | 1 | 4.59
S | 2115506 | 4011334241249 | KESKIÖLEVY INTEGRO FLOW | UMPI UK ANT | S2112B | Uppoas kytkimet UTU LB | V | KPL | 4.59 | KPL | 1 | 4.59
S | 1939574 | 4066966083101 | EROTUSLIITIN TOPJOB S | 2-NAP, 0,25-2,5(4)MM2,HAR | S2715B | Ohjaus säätö Wago LB | V | KPL | 4.59 | KPL | 1 | 4.59
S | 3414740 | 6410034147406 | MUOTONAUHA P-891 | 14x9x3mm PVC MUSTA 50m | S3455B | Keskustarvikkeet Korjakumi LB | V | M | 4.59 | M | 1 | 4.59
S | 7241201 | 7333089004762 | HÄNTÄKUITU EUROLAN | LC-MM OM3 1M | S7222B | Kuitutuott. Eurolan LB | E | KPL | 4.59 | KPL | 1 | 4.59
S | 7273143 | 6430078841252 | LIITIN-CAT6 LA-CAT | RJ45 KEYSTONE LIITIN CAT6 UTP | S7242A | Tietoverkkotuott. muut LA | V | KPL | 4.59 | KPL | 1 | 4.59
S | 7273147 | 6430078841733 | LIITIN-CAT6 LA-CAT | RJ45 KEYSTONE LIITIN CAT6 UTP | S7242A | Tietoverkkotuott. muut LA | V | KPL | 4.59 | KPL | 1 | 4.59
S | 0456914 | 6410004569146 | ASENNUSKAAPELI REKA | MMJ 4x1,5S Eca PK200 | S0409B | Asennuskaapelit Reka LB | E | M | 4.6 | M | 1 | 4.6
S | 0403360 | 6410004033609 | ASENNUSKAAPELI-HF PRYSMIAN | XMJ-HF DCA 3X2,5S 500V K500 | S0435B | Asennuskaapelit HF Prysmian LB | V | M | 4.6 | M | 1 | 4.6
S | 0415763 | 8428722125269 | ASENNUSJOHTO TOPFLEX | H07V2-K 6 TRI MU ECA PK100 | S0439B | Asennusjohdot Hedtec LB | V | M | 4.6 | M | 1 | 4.6
S | 0415764 | 8428722130560 | ASENNUSJOHTO TOPFLEX | H07V2-K 6 TRI KEVI ECA PK100 | S0439B | Asennusjohdot Hedtec LB | V | M | 4.6 | M | 1 | 4.6
S | 0415765 | 8428722130584 | ASENNUSJOHTO TOPFLEX | H07V2-K 6 TRI VASI ECA PK100 | S0439B | Asennusjohdot Hedtec LB | E | M | 4.6 | M | 1 | 4.6
S | 0415767 | 8428722130577 | ASENNUSJOHTO TOP CABLE | MKEM90 H07V2-K 6 RU PK100 | S0439B | Asennusjohdot Hedtec LB | E | M | 4.6 | M | 1 | 4.6
S | 0415768 | 8428722131994 | ASENNUSJOHTO TOP CABLE | MKEM90 H07V2-K 6 PU PK100 | S0439B | Asennusjohdot Hedtec LB | E | M | 4.6 | M | 1 | 4.6
S | 0415769 | 8428722145533 | ASENNUSJOHTO TOP CABLE | MKEM90 H07V2-K 6 VA PK100 | S0439B | Asennusjohdot Hedtec LB | E | M | 4.6 | M | 1 | 4.6
S | 0415771 | 8428722145526 | ASENNUSJOHTO TOP CABLE | MKEM90 H07V2-K 6 VIO PK100 | S0439B | Asennusjohdot Hedtec LB | E | M | 4.6 | M | 1 | 4.6
S | 0415772 | 8428722130867 | ASENNUSJOHTO TOP CABLE | MKEM90 H07V2-K 6 HA PK100 | S0439B | Asennusjohdot Hedtec LB | E | M | 4.6 | M | 1 | 4.6
S | 0437745 |  | ASENNUSJOHTO SALCAVI | H07V2-K 6 VIHR 400LTK | S0440B | Asennusjohdot < 16 LAPP LB | E | M | 4.6 | M | 1 | 4.6
S | 0437747 |  | ASENNUSJOHTO SALCAVI | H07V2-K 6 KEVI 400LTK | S0440B | Asennusjohdot < 16 LAPP LB | E | M | 4.6 | M | 1 | 4.6
S | 0437749 |  | ASENNUSJOHTO SALCAVI | H07V2-K 6 HARM 400LTK | S0440B | Asennusjohdot < 16 LAPP LB | E | M | 4.6 | M | 1 | 4.6
S | 0437751 |  | ASENNUSJOHTO SALCAVI | H07V2-K 6 VSIN 400LTK | S0440B | Asennusjohdot < 16 LAPP LB | E | M | 4.6 | M | 1 | 4.6
S | 0437757 |  | ASENNUSJOHTO SALCAVI | H07V2-K 6 VIOL 400LTK | S0440B | Asennusjohdot < 16 LAPP LB | E | M | 4.6 | M | 1 | 4.6
S | 0437759 |  | ASENNUSJOHTO SALCAVI | H07V2-K 6 VALK 400LTK | S0440B | Asennusjohdot < 16 LAPP LB | E | M | 4.6 | M | 1 | 4.6
S | 0437760 |  | ASENNUSJOHTO SALCAVI | H07V2-K 6 KELT 400LTK | S0440B | Asennusjohdot < 16 LAPP LB | E | M | 4.6 | M | 1 | 4.6
S | 1458270 | 3606480683282 | PÄÄTYKAPPALE OPTILINE | OL MINI 1220 PÄÄTY HF PV | S1412B | Johtokanavat Schneider LB | E | KPL | 4.6 | KPL | 1 | 4.6
S | 1461467 | 4012740011426 | ASENNUSKANAVA TEHALIT.LF | LF10010 PVC 10X12X2000 TAR LVA | S1420B | Asennuskanavat osat Tehalit LB | V | M | 4.6 | M | 1 | 4.6
S | 1455349 | 7321679004971 | PEITELEVY STAGO | 120/72 AL VALKOINEN | S1440B | Johtokanavat Wibe LB | E | KPL | 4.6 | KPL | 1 | 4.6
S | 1455359 | 7321679004988 | PEITELEVY STAGO | 120/72 AL MUSTA | S1440B | Johtokanavat Wibe LB | E | KPL | 4.6 | KPL | 1 | 4.6
S | 1964226 | 6410019642261 | LIITIN PHOENIX | UT 10 BU | S1912B | Riviliittim Phoenix Contact LB | V | KPL | 4.6 | KPL | 1 | 4.6
S | 3444913 | 6418677150951 | DIN-KISKO ENSTO IS | DR15058.4 080806/09:LL 15x68mm | S3416B | Kotelot Ensto LB | E | KPL | 4.6 | KPL | 1 | 4.6
S | 3444915 | 6418677150975 | DIN-KISKO ENSTO IS | DR15096.4 081206/09 121206/09 | S3416B | Kotelot Ensto LB | E | KPL | 4.6 | KPL | 1 | 4.6
S | 5040340 | 6410050403401 | LIITINKOTELO OUNEVA | SUOJAKOTELO 16-50 | S5203B | Kaapelin suoj+liitos Ouneva LB | E | KPL | 4.6 | KPL | 1 | 4.6
S | 5201033 | 7393487005952 | PURISTUSKAAPELIKENKÄ CU ELPRES | KRF 16mm2-12mm | S5204B | Kaapelin suoj+liitos Elpre LB | V | KPL | 4.6 | KPL | 1 | 4.6
S | 6427217 | 6410064272178 | MERKINTÄKILPI FINNGRA | TUNNUSKILPI, RIPUSTETTAVA | S64340 | Merkintätarvikkeet Finngra P0 | E | KPL | 4.6 | KPL | 1 | 4.6
S | 6427218 | 6410064272185 | MERKINTÄKILPI FINNGRA | TUNNUSKILPI, RIPUSTETTAVA | S64340 | Merkintätarvikkeet Finngra P0 | E | KPL | 4.6 | KPL | 1 | 4.6
S | 6427219 | 6410064272192 | MERKINTÄKILPI FINNGRA | TUNNUSKILPI, RIPUSTETTAVA | S64340 | Merkintätarvikkeet Finngra P0 | E | KPL | 4.6 | KPL | 1 | 4.6
S | 6427220 | 6410064272208 | MERKINTÄKILPI FINNGRA | TUNNUSKILPI, RIPUSTETTAVA | S64340 | Merkintätarvikkeet Finngra P0 | E | KPL | 4.6 | KPL | 1 | 4.6
S | 6427221 | 6410064272215 | MERKINTÄKILPI FINNGRA | TUNNUSKILPI, RIPUSTETTAVA | S64340 | Merkintätarvikkeet Finngra P0 | E | KPL | 4.6 | KPL | 1 | 4.6
S | 6427222 | 6410064272222 | MERKINTÄKILPI FINNGRA | TUNNUSKILPI, RIPUSTETTAVA | S64340 | Merkintätarvikkeet Finngra P0 | E | KPL | 4.6 | KPL | 1 | 4.6
S | 6427223 | 6410064272239 | MERKINTÄKILPI FINNGRA | TUNNUSKILPI, RIPUSTETTAVA | S64340 | Merkintätarvikkeet Finngra P0 | E | KPL | 4.6 | KPL | 1 | 4.6
S | 6427224 | 6410064272246 | MERKINTÄKILPI FINNGRA | TUNNUSKILPI, RIPUSTETTAVA | S64340 | Merkintätarvikkeet Finngra P0 | E | KPL | 4.6 | KPL | 1 | 4.6
S | 6427225 | 6410064272253 | MERKINTÄKILPI FINNGRA | TUNNUSKILPI, RIPUSTETTAVA | S64340 | Merkintätarvikkeet Finngra P0 | E | KPL | 4.6 | KPL | 1 | 4.6
S | 6427238 | 6410064272383 | MERKINTÄKILPI FINNGRA | KILPI MU/VA 60X90 | S64340 | Merkintätarvikkeet Finngra P0 | V | KPL | 4.6 | KPL | 1 | 4.6
S | 6427239 | 6410064272390 | MERKINTÄKILPI FINNGRA | KILPI MU/VA 60X90 | S64340 | Merkintätarvikkeet Finngra P0 | E | KPL | 4.6 | KPL | 1 | 4.6
S | 8013506 |  | ASENNUSTARVIKEPAKKAUS | SOLARCLICK JATKOPALA | S80060 | Aurinko ja tuuli Finelcomp P0 | V | KPL | 4.6 | KPL | 1 | 4.6
S | 0406923 | 6410004069233 | ASENNUSKAAPELI REKA | MMJ 3x2,5S Eca R100 | S0409A | Asennuskaapelit Reka LA | V | M | 4.61 | M | 1 | 4.61
S | 0420213 | 6410004202135 | ASENNUSKAAPELI-FRHF PRYSMIAN | FIRETUF FRHF 2x2,5 K500 | S0436B | Asennuskaapelit FRHF Prysm LB | V | M | 4.61 | M | 1 | 4.61
S | 0437021 |  | KETJUKAAPELI | EFK 310Y 3G1 K500 | S0454B | Teo ketjukaapelit Hedtec LB | E | M | 4.61 | M | 1 | 4.61
S | 0465081 | 5413260462696 | ASENNUSKAAPELI-FRHF EUPEN | FRHF 2X2,5RE 500V K500 | S0460A | Asennuskaapelit FRH Hedtec LA | V | M | 4.61 | M | 1 | 4.61
S | 1130111 | 6438199008127 | PÄÄTEHOLKKI ABB | AJ5.25M. Ø 25 MM HF MUSTA | S1104B | Asennus putkitustarv ABB LB | E | KPL | 4.61 | KPL | 1 | 4.61
S | 1721021 | 6418677170881 | HOLKKITIIVISTE MUOVI ENSTO IS | KT24.21 KAAPELI-Ø 13-18mm PK21 | S1712B | Läpivientitiivisteet Ensto LB | E | KPL | 4.61 | KPL | 1 | 4.61
S | 2320115 | 3389110645569 | PAINIKE/MERKKIVA.KILPI HARMONY | ZB2BY4907 OIKEALLE HIDAS | S2302B | Erikoiskytkimet Schneider LB | E | KPL | 4.61 | KPL | 1 | 4.61
S | 4125462 | 4058075451599 | MEKAANINE LISÄTARVIKE LEDVANCE | LS AY SUP TW-12/SMB | S4102B | Sisävalaisimet Ledvance LB | E | KPL | 4.61 | KPL | 1 | 4.61
S | 5219712 | 4752053010449 | SUOJAPUTKITARVIKE EVOPIPE | TULPPA 110MM PUTKEN SISÄÄN | S5210B | Kaapelinsuojaus EVOPIPE ELP LB | V | KPL | 4.61 | KPL | 1 | 4.61
S | 6418802 | 6410064188028 | MERKINTÄKILPI HAMMAR | H-25 POHJALEVY 2-MERK. | S64600 | Merkintätarv. Hammarp. P0 | E | KPL | 4.61 | KPL | 1 | 4.61
S | 0206318 |  | VALOKUITUKAAPELI SI/UL EUROLAN | UNILT OM3 8X50/125 B2CA | S0211A | Valokuitukaapelit Eurolan LA | E | M | 4.62 | M | 1 | 4.62
S | 0499095 |  | ASENNUSKAAPELI-FRHF NEWLEC | FRHF 3X2,5S K500 | S0465B | Asennuskaapelit FRH Newle X LB | V | M | 4.62 | M | 1 | 4.62
S | 1116837 | 4031026311548 | SUOJALETKUN KIINNIKE HELAGUARD | PACC10. Ø 10mm. MU PA66 10kpl | S1111B | Suojaletkut Hellermann LB | E | KPL | 4.62 | KPL | 1 | 4.62
S | 1422030 | 7315880011644 | KAAPELIKIINNIKE THORSMAN | TTI-KL 52 P | S1412B | Johtokanavat Schneider LB | E | KPL | 4.62 | KPL | 1 | 4.62
S | 1965530 | 3472591251166 | RIVILIITIN TE/ABB ENTRELEC | 6MM, JOHTO:4MM2, 1+1 LÄPISYÖTT | S1924B | RIVILIITIN Entrelec FinnE X LB | E | KPL | 4.62 | KPL | 1 | 4.62
S | 1965540 | 3472591254860 | RIVILIITIN TE/ABB ENTRELEC | 5MM, JOHTO:2,5MM2, SININEN | S1924B | RIVILIITIN Entrelec FinnE X LB | E | KPL | 4.62 | KPL | 1 | 4.62
S | 2815503 |  | VIPU ABB | 2 MV T VAL JUSSI | S2809B | Kiinteistöautom Free hom LB | V | KPL | 4.62 | KPL | 1 | 4.62
S | 2830002 |  | KESKIÖLEVY ABB SAGA | KESKIÖLEVY 2-OS. VIPU F-H/KNX | S2809B | Kiinteistöautom Free hom LB | E | KPL | 4.62 | KPL | 1 | 4.62
S | 3225872 | 4018841000161 | VIRTAKISKO FTG EUROVARIO | 1P/PIIKKI/10/6MOD | S3223B | Virtakiskot FTG ELP LB | E | KPL | 4.62 | KPL | 1 | 4.62
S | 3662065 | 6419410286937 | LIITINSUOJA KATKO | LS 125 KVKE63-160A/VKE125-160A | S3604B | Tehokytk -katkais Katko LB | E | KPL | 4.62 | KPL | 1 | 4.62
S | 7241200 | 7333089003420 | HÄNTÄKUITU EUROLAN | SC-MM OM3 1M | S7222B | Kuitutuott. Eurolan LB | V | KPL | 4.62 | KPL | 1 | 4.62
S | 0206192 | 7333089008678 | VALOKAAPELI SISÄ/ULKO EUROLAN | 24OS2 CCA KELTAINEN | S0211A | Valokuitukaapelit Eurolan LA | V | M | 4.63 | M | 1 | 4.63
S | 0232363 | 6410002323634 | ANTENNIKAAPELI-HF LA | RG11 HARM. 10.0MM A+ B2CA K250 | S0222B | Antennikaapelit Laatuantenni 2 | E | M | 4.63 | M | 1 | 4.63
S | 0403359 | 6430065754428 | ASENNUSKAAPELI-HF PRYSMIAN | XMJ-HF DCA 3X2,5S 500V R100 | S0435B | Asennuskaapelit HF Prysmian LB | V | M | 4.63 | M | 1 | 4.63
S | 1461470 | 4012740011693 | ASENNUSKANAVA TEHALIT.LF | LF20020 PVC 20X19X2000 TAR LVA | S1420B | Asennuskanavat osat Tehalit LB | V | M | 4.63 | M | 1 | 4.63
S | 2166543 | 4011395316177 | VIPU SAGA | VIPU 1-OSAINEN KIRKAS LINSSI | S21080 | Uppoas kytkimet ABB Saga P0 | E | KPL | 4.63 | KPL | 1 | 4.63
S | 2166544 | 4011395316184 | VIPU SAGA | VIPU 1-OSAINEN PUNAINEN LINSSI | S21080 | Uppoas kytkimet ABB Saga P0 | E | KPL | 4.63 | KPL | 1 | 4.63
S | 2166546 | 4011395316467 | VIPU SAGA | VIPU 1-OSAINEN | S21080 | Uppoas kytkimet ABB Saga P0 | E | KPL | 4.63 | KPL | 1 | 4.63
S | 2312396 | 7320500545683 | PAINIKETARVIKE ABB | KIRISTYSMUTTERI | S2304B | Erikoiskytkimet ABB LB | E | KPL | 4.63 | KPL | 1 | 4.63
S | 3748130 | 3250612401925 | SINETÖINTIKANSI HAGER | ESC003 ERX/ESX/ETX 3M | S3608B | Tehokytkimet UTU LB | E | KPL | 4.63 | KPL | 1 | 4.63
S | 7241197 | 7333089003345 | HÄNTÄKUITU EUROLAN | SC-SM OS2 1M | S7222B | Kuitutuott. Eurolan LB | V | KPL | 4.63 | KPL | 1 | 4.63
S | 7241198 | 7333089003833 | HÄNTÄKUITU EUROLAN | LC-SM OS2 1M | S7222B | Kuitutuott. Eurolan LB | V | KPL | 4.63 | KPL | 1 | 4.63
S | 7267133 | 6418296001849 | HÄNTÄKUITU FINNSAT | MM/OM3 SC 2M 50/1250M | S7242A | Tietoverkkotuott. muut LA | E | KPL | 4.63 | KPL | 1 | 4.63
S | 0110050 |  | Covered conductor | BLL-T 62mm2 FeAl K2000 | S0114B | AVOJOHDOT JA KÖYDET AMO X LB | V | M | 4.64 | M | 1 | 4.64
S | 0400585 | 6438176304037 | ASENNUSKAAPELI-HF REKA | HHJ LITEREX C 4G1,5 CCA PK250 | S0409B | Asennuskaapelit Reka LB | E | M | 4.64 | M | 1 | 4.64
S | 0428702 | 5420056246316 | PUTKIJOHTO PIPELIFE | 16/ML 3X2,5S 450/750V R100 | S0419B | Putkijohdot Preflex LB | V | M | 4.64 | M | 1 | 4.64
S | 0475823 |  | OHJAUSKAAPELI HELUKABEL | JZ-603 UL-CSA-HAR 5G0,75 | S0466B | OHJAUSKAAPELIT-HF CABLEX X LB | E | M | 4.64 | M | 1 | 4.64
S | 1130150 | 6410011301500 | JATKOMUHVI MUOVI ABB | AJ 50 MUOVIPUTKELLE | S1104A | Asennus putkitustarv ABB LA | V | KPL | 4.64 | KPL | 1 | 4.64
S | 1439117 |  | KESKIKANNAKE DEFEM | B39/120-220 SÄHKÖSINKITTY | S1411B | Kaapelitiet Wibe LB | V | KPL | 4.64 | KPL | 1 | 4.64
S | 0211200 | 884104764750 | TIETOVERKKOKAAPELI-CAT6A | SYSTIMAX MAAKAAP. F/UTP K305M | S02010 | Tietoverkkokaap Systimax P0 | E | M | 4.65 | M | 1 | 4.65
S | 0232514 | 6410002325140 | INSTRUMENTOINTIKAAPELI-FRHF LA | JE-H(ST)H 4X2X0,80 FE180/E30 | S0222B | Antennikaapelit Laatuantenni 2 | E | M | 4.65 | M | 1 | 4.65
S | 0423932 | 5413260103964 | KUMIKAAPELI EUCAFLEX | H05RR-F 4G1,5 300/500V R50 | S0412B | Kumikaapelit LB | V | M | 4.65 | M | 1 | 4.65
S | 0475373 |  | OHJAUSKAAPELI HELUKABEL | JZ-600 7G0,75 10591 | S0466B | OHJAUSKAAPELIT-HF CABLEX X LB | E | M | 4.65 | M | 1 | 4.65
S | 1115705 | 7630030210587 | SUOJALETKUN KIINNIKE PMA | BFH-29-0. 1-OSAINEN.NW29.MUSTA | S1114B | Suojaletkut SKS LB | E | KPL | 4.65 | KPL | 1 | 4.65
S | 1714220 |  | Screw plug, metal | ST M20 brass, IP66/IP68 | S1704B | Tiivistystarvikkeet Sormat LB | V | KPL | 4.65 | KPL | 1 | 4.65
S | 1749697 | 4044773179347 | LAAJENNUS METALLI SKINDICHT | ME-M M20/25 | S1709B | Holkkitiivisteet Skintop LB | V | KPL | 4.65 | KPL | 1 | 4.65
S | 1963203 | 4017918089955 | LIITIN PHOENIX | UK 3 N | S1912B | Riviliittim Phoenix Contact LB | E | KPL | 4.65 | KPL | 1 | 4.65
S | 1965606 | 3472591120868 | RIVILIITIN TE/ABB ENTRELEC | MINILOHKO, 5MM, 1,5MM2, EROTIN | S1924B | RIVILIITIN Entrelec FinnE X LB | E | KPL | 4.65 | KPL | 1 | 4.65
S | 1965736 | 3472591136920 | EROTUSLEVY TE/ABB ENTRELEC | VÄLILEVY SUOJAKANTTA VARTEN | S1924B | RIVILIITIN Entrelec FinnE X LB | E | KPL | 4.65 | KPL | 1 | 4.65
S | 2321432 |  | KUMISUOJUS HARMONY | ZBP0 PYÖREÄ. KIRKAS 10kpl | S2302B | Erikoiskytkimet Schneider LB | V | KPL | 4.65 | KPL | 1 | 4.65
S | 2321433 | 3389110355505 | KUMISUOJUS HARMONY | ZBPA PYÖREÄ KIRKAS TASOPAINIK | S2302B | Erikoiskytkimet Schneider LB | V | KPL | 4.65 | KPL | 1 | 4.65
S | 4741234 | 5410288307107 | KOHDELAMP REFLED SUPERIA RETRO | ES50 4,8W 36° GU10 930 450LM | S4740B | LED-lamput Sylvania LB | E | KPL | 4.65 | KPL | 1 | 4.65
S | 4741235 | 5410288307114 | KOHDELAMP REFLED SUPERIA RETRO | ES50 4,8W 36° GU10 940 475LM | S4740B | LED-lamput Sylvania LB | E | KPL | 4.65 | KPL | 1 | 4.65
S | 4741236 | 5410288307121 | KOHDELAMP REFLED SUPERIA RETRO | ES50 4,8W 36° GU10 965 475LM | S4740B | LED-lamput Sylvania LB | E | KPL | 4.65 | KPL | 1 | 4.65
S | 5218607 | 7333106017430 | MIKROKANAVALIITIN HEXATRONIC | SULKULIITIN 16MM SUOJALLA | S52200 | Mikrokanavat HEX P0 | V | KPL | 4.65 | KPL | 1 | 4.65
S | 7241215 | 7333089003338 | HÄNTÄKUITU EUROLAN | SC-SM OS2 1M APC | S7222B | Kuitutuott. Eurolan LB | V | KPL | 4.65 | KPL | 1 | 4.65
S | 8760252 | 7638900202410 | PARISTO ALKALI ENERGIZER | MAX AAAA/LR61 2-PAK | S8706B | Paristot akut käsival Energ LB | V | PAK | 4.65 | KPL | 2 | 2.325
S | 0437742 |  | ASENNUSJOHTO SALCAVI | H07V2-K 6 TSIN 100PK | S0440B | Asennusjohdot < 16 LAPP LB | E | M | 4.66 | M | 1 | 4.66
S | 0437752 |  | ASENNUSJOHTO SALCAVI | H07V2-K 6 ORAN 100PK | S0440B | Asennusjohdot < 16 LAPP LB | E | M | 4.66 | M | 1 | 4.66
S | 0241625 | 6410002416251 | VALOKUITUKAAP SISÄ/ULKO AFUMEX | FTMSU-HF C-PRO 24XBB C-S1D1A1 | S0215A | Valokuitukaapeli Prysmian X LA | E | M | 4.66 | M | 1 | 4.66
S | 0242265 |  | VALOKUITUKAAP SISÄ/ULKO AFUMEX | FZOMSU-HF C-PRO 12XSM BB | S0215A | Valokuitukaapeli Prysmian X LA | E | M | 4.66 | M | 1 | 4.66
S | 0403375 | 6410004033753 | ASENNUSKAAPELI-HF PRYSMIAN | AFUX-HF C-PRO 3X2,5S Cca PK200 | S04350 | Asennuskaapelit HF Prysmian P0 | V | M | 4.66 | M | 1 | 4.66
S | 0437744 |  | ASENNUSJOHTO SALCAVI | H07V2-K 6 VIHR 100PK | S0440B | Asennusjohdot < 16 LAPP LB | E | M | 4.66 | M | 1 | 4.66
S | 0437748 |  | ASENNUSJOHTO SALCAVI | H07V2-K 6 HARM 100PK | S0440B | Asennusjohdot < 16 LAPP LB | E | M | 4.66 | M | 1 | 4.66
S | 0437750 |  | ASENNUSJOHTO SALCAVI | H07V2-K 6 VSIN 100PK | S0440B | Asennusjohdot < 16 LAPP LB | E | M | 4.66 | M | 1 | 4.66
S | 0437756 |  | ASENNUSJOHTO SALCAVI | H07V2-K 6 VIOL 100PK | S0440B | Asennusjohdot < 16 LAPP LB | E | M | 4.66 | M | 1 | 4.66
S | 0437758 |  | ASENNUSJOHTO SALCAVI | H07V2-K 6 VALK 100PK | S0440B | Asennusjohdot < 16 LAPP LB | E | M | 4.66 | M | 1 | 4.66
S | 1461497 | 4012740013000 | PÄÄTYKAPPALE TEHALIT.LF | LF20035 HF 20X33 LVA | S1420B | Asennuskanavat osat Tehalit LB | V | KPL | 4.66 | KPL | 1 | 4.66
S | 1740713 |  | Screw plug, metal | ST Pg13,5 brass, max. IP65 | S1704B | Tiivistystarvikkeet Sormat LB | V | KPL | 4.66 | KPL | 1 | 4.66
S | 1923315 | 4044918071765 | VEDONPOISTOKOTELO WINSTA MIDI | 5-NAP MHF KAHDELLE KAAPELILLE | S1906B | Sisäjohtoliittimet Wago LB | V | KPL | 4.66 | KPL | 1 | 4.66
S | 1923431 | 4017332701679 | PISTOLIITINTARVIKE WINSTA MIDI | VEDONPOISTOKOTELO 5-NAP MUS | S1906B | Sisäjohtoliittimet Wago LB | V | KPL | 4.66 | KPL | 1 | 4.66
S | 1923433 | 4017332754002 | VEDONPOISTOKOTELO WINSTA MIDI | 5-NAP MMJ KAHDELLE KAAPELILLE | S1906B | Sisäjohtoliittimet Wago LB | V | KPL | 4.66 | KPL | 1 | 4.66
S | 7125493 | 6410071254938 | AVAIN ESMI | PALOPAINIKKEEN AVAIN SC070 | S7151B | Paloilmoitinjärjestelmät LB | E | KPL | 4.66 | KPL | 1 | 4.66
S | 0270809 |  | TIEDONSIIRTOKAAPELI HEDTEC | LIYCY-EB 3X1,0 K500 | S0260B | Teollisuuden ohjauskaapelit LB | E | M | 4.67 | M | 1 | 4.67
S | 0213227 | 4044773038439 | TIETOVERKKOKAAPELI LAPP | UNITRONIC LIYY 16X0,25 K500 | S0262B | Teo ohjauskaapelit LAPP LB | E | M | 4.67 | M | 1 | 4.67
S | 0416422 | 6410004164228 | ASENNUSKAAPELI-HF REKA | MMJ-HF 3x1,5S Dca K1000 | S0409B | Asennuskaapelit Reka LB | E | M | 4.67 | M | 1 | 4.67
S | 0420322 | 6410004203224 | ASENNUSKAAPELI-FRHF PRYSMIAN | FIRETUF FRHF 3x1,5S K500 | S0436B | Asennuskaapelit FRHF Prysm LB | V | M | 4.67 | M | 1 | 4.67
S | 1102602 | 7394438400116 | KOJERASIA F-TRONIC | LEVYSEINÄKOJERASIA 2-OS -47MM | S1101B | As+putkitus muut LB | E | KPL | 4.67 | KPL | 1 | 4.67
S | 1150858 | 3606480164293 | NYSÄ MULTIFIX | JNH2 HF | S1107B | Putkitustarv Schneider LB | E | KPL | 4.67 | KPL | 1 | 4.67
S | 1467616 | 7394333120515 | KESKIKANNATIN MP-BOLAGEN | MP-596S LEVYHYLLYLLE 50S | S1401B | Kaapelitiet MP LB | E | KPL | 4.67 | KPL | 1 | 4.67
S | 1942173 | 6419410293898 | LIITINTARVIKE KCS | IP20, AUKOT 95-300MM2 | S19140 | Liittimet Katko P0 | E | KPL | 4.67 | KPL | 1 | 4.67
S | 2001863 | 3414971904149 | TIIVISTE PLEXO | 069665L | S2096B | Pint kytkimet Legrand Plexo LB | E | KPL | 4.67 | KPL | 1 | 4.67
S | 4738736 | 4099854049347 | KYNTTILÄLAMPPU VALUE CLASSIC | CLB 4,9W/840 470LM E14 OP | S4730B | LED-lamput Ledvance LB | E | KPL | 4.67 | KPL | 1 | 4.67
S | 4738737 | 4099854049361 | KYNTTILÄLAMPPU VALUE CLASSIC | CLB 4,9W/865 470LM E14 OP | S4730B | LED-lamput Ledvance LB | E | KPL | 4.67 | KPL | 1 | 4.67
S | 0270565 | 6410002705652 | TIEDONSIIRTOKAAPELI HEDTEC | LIYCY 5x0,5 K500 | S0260B | Teollisuuden ohjauskaapelit LB | V | M | 4.68 | M | 1 | 4.68
S | 0602031 | 6410006020317 | ASENNUSVOIMAKAAPEL-HF PRYSMIAN | MCMK-HF C-PRO 2X1,5/1,5 R100 | S0617B | Kuparivoimakaap Prysmian LB | E | M | 4.68 | M | 1 | 4.68
S | 1116020 | 4031026302430 | SUOJALETKU MUOVI HELAGUARD | HG-LW21 21,2/16,9MM MUS 50M | S1111B | Suojaletkut Hellermann LB | V | M | 4.68 | M | 1 | 4.68
S | 1116354 | 4031026305783 | SUOJALETKUN KIINNIKE HELAGUARD | PACC13. Ø 13mm. MU PA66 10kpl | S1111B | Suojaletkut Hellermann LB | E | KPL | 4.68 | KPL | 1 | 4.68
S | 9811028 |  | RASIAKANSI ABB | AK5P KOJERASIOILLE IP20 1kpl | S11950 | Asennus putkitustarv DIY P0 | V | KPL | 4.68 | KPL | 1 | 4.68
S | 1334316 | 4040918001740 | KAARIKIINNIKE PUK | K16/2AC 2XØ12-16/HMAX=67MM FE | S1301B | Kiinnitystarvikkeet LB | E | KPL | 4.68 | KPL | 1 | 4.68
S | 1334516 | 4040918033499 | KAARIKIINNIKE PUK | K16/2U 2XØ12-16/HMAX=67MM FE | S1301B | Kiinnitystarvikkeet LB | E | KPL | 4.68 | KPL | 1 | 4.68
S | 1334820 |  | Arch clamp | 20-2HB | S1301B | Kiinnitystarvikkeet LB | E | KPL | 4.68 | KPL | 1 | 4.68
S | 1439157 |  | SEINÄKIINNIKE DEFEM | B4 SÄHKÖSINKITTY | S1411A | Kaapelitiet Wibe LA | V | KPL | 4.68 | KPL | 1 | 4.68
S | 1458194 | 3606480683404 | T-KAPPALE OPTILINE | OL MINI 1220 T-KAPPALE HF PV | S1412B | Johtokanavat Schneider LB | E | KPL | 4.68 | KPL | 1 | 4.68
S | 1630637 | 6410016306371 | JAKORASIATARVIKE ENYCASE | KHR 02 VEDONPOISTAJA | S1607B | Pinta-asennusras Hensel LB | E | KPL | 4.68 | KPL | 1 | 4.68
S | 1965093 |  | Jumper bar | 1SNA176278R1600 | S1924B | RIVILIITIN Entrelec FinnE X LB | E | KPL | 4.68 | KPL | 1 | 4.68
S | 1965098 |  | Jumper bar | 1SNA176663R0000 | S1924B | RIVILIITIN Entrelec FinnE X LB | E | KPL | 4.68 | KPL | 1 | 4.68
S | 2363197 | 3389110621969 | KUMISUOJUS HARMONY | TIIVISTYSRENGAS 12 MM | S2302B | Erikoiskytkimet Schneider LB | E | KPL | 4.68 | KPL | 1 | 4.68
S | 5235774 | 4031026505046 | PÄÄTETUPPILO HELLERMANN | 1614-1-B5W2 | S5209B | Kaapelin suoj+liitos Heller LB | V | KPL | 4.68 | KPL | 1 | 4.68
S | 1103701 |  | ASENNUSPUTKI MUOVI EMTELLE | 2DB 2X5/3,5MM LFH 500M | S52300 | Mikrokanavat Emtelle P0 | V | M | 4.68 | M | 1 | 4.68
S | 8000501 |  | ASENNUSTARVIKEPAKKAUS | MC4 UROS PV-KST4/6X 4/6MM2 | S8008B | Aurinkoenergia Multirel LB | E | KPL | 4.68 | KPL | 1 | 4.68
S | 0245621 | 6410002456219 | VALOKUITUKAAP-HF SI/UL HELKAMA | FXMSU 1X4SML+1X4GKL (L) ECA | S0205A | Kuitukaapelit Helmacab X LA | E | M | 4.69 | M | 1 | 4.69
S | 0217430 | 6410002174304 | INSTRUMENTOINTIKAAPELI NESTOR | KJAAM-HF 4X(2+1)X0,5 DCA K500 | S02450 | Instrum kaapelit Nestor P0 | V | M | 4.69 | M | 1 | 4.69
S | 0475078 | 6410004750780 | KETJUKAAPELI HELUKABEL | SUPERTR,-C-PVC 12X0,14 | S0466B | OHJAUSKAAPELIT-HF CABLEX X LB | E | M | 4.69 | M | 1 | 4.69
S | 1462329 | 4012196961528 | KIINNITYSTARVIKE KTS | DBLG 20 050 FS, KZNOL | S1404B | Kaapelitiet OBO LB | E | KPL | 4.69 | KPL | 1 | 4.69
S | 1475895 |  | Cover sleeve | ATA12207 HF ATA13x24 white | S1420B | Asennuskanavat osat Tehalit LB | E | KPL | 4.69 | KPL | 1 | 4.69
S | 1612520 | 6410016125200 | JAKORASIA ABB | AP 75 PINTA VALKOINEN IP65 | S16030 | Pinta-asennusras ABB P0 | V | KPL | 4.69 | KPL | 1 | 4.69
S | 1963118 | 6410019631180 | RIVILIITIN RUUVI PHOENIX | UT 16 | S1912B | Riviliittim Phoenix Contact LB | V | KPL | 4.69 | KPL | 1 | 4.69
S | 1964210 | 6410019642100 | SUOJAJOHDINLIITIN PHOENIX | UT 2.5-PE | S1912B | Riviliittim Phoenix Contact LB | V | KPL | 4.69 | KPL | 1 | 4.69
S | 1901358 |  | NOLLAKISKO FTG | 12X16MM2 MU DIN KIIN. 63A | S1919B | N- ja PE-kiskot FTG ELP LB | E | KPL | 4.69 | KPL | 1 | 4.69
S | 2115507 |  | Frame | 1-fold white | S2112B | Uppoas kytkimet UTU LB | E | KPL | 4.69 | KPL | 1 | 4.69
S | 6429500 | 5017455001174 | TEIPPI VAROITUS RAYCHEM | LAB-I-01 ELECTRIC SURFACE HEAT | S6401B | Työ turva tunnusväl LB | E | KPL | 4.69 | KPL | 1 | 4.69
S | T9814161 |  | KUPARIVOIMAKAAPELI | MCMK 2X2,5+2,5 RE R100 ECA | S9903B | Tuotanto Sulanapito ELP LB | V | M | 4.69 | M | 1 | 4.69
S | 0243085 | 6410002430851 | VALOKUITUKAAPELI MAA DRAKA | FZOMVDMU-SD 2X12XSM | S0215A | Valokuitukaapeli Prysmian X LA | V | M | 4.7 | M | 1 | 4.7
S | 0428704 | 5420056264532 | PUTKIJOHTO PREFLEX | CAT6A U/FTP 4P DCA K500 LI | S0419B | Putkijohdot Preflex LB | V | M | 4.7 | M | 1 | 4.7
S | 0474759 | 6410004747599 | KETJUKAAPELI HELUKABEL | JZ-HF 5G0,75 | S0466B | OHJAUSKAAPELIT-HF CABLEX X LB | E | M | 4.7 | M | 1 | 4.7
S | 1324818 | 6416031133633 | KAARIKIINNIKE SORMAT | KR 18/3, ESISINKITTY | S13030 | Kiinnitystarvikkeet Sormat P0 | V | KPL | 4.7 | KPL | 1 | 4.7
S | 1472326 | 6410014723262 | KATTOKIINNIKE SKT | A-KP/U PM FE KZNOL VAL | S1416B | Kaapelitiet Suomenkaap. ELP LB | E | KPL | 4.7 | KPL | 1 | 4.7
S | 1725333 |  | SUPISTUS MUOVI SORMAT | PNM PA M32/M16 VAALEANHARMAA | S1704B | Tiivistystarvikkeet Sormat LB | V | KPL | 4.7 | KPL | 1 | 4.7
S | 1725334 |  | SUPISTUS MUOVI SORMAT | PNM PA M32/M20 VAALEANHARMAA | S1704B | Tiivistystarvikkeet Sormat LB | V | KPL | 4.7 | KPL | 1 | 4.7
S | 1725335 |  | SUPISTUS MUOVI SORMAT | PNM PA M32/M25 VAALEANHARMAA | S1704B | Tiivistystarvikkeet Sormat LB | V | KPL | 4.7 | KPL | 1 | 4.7
S | 1750518 | 4044773437836 | LAAJENNUS METALLI SKINDICHT | ME PG11/16 BRASS | S1709B | Holkkitiivisteet Skintop LB | V | KPL | 4.7 | KPL | 1 | 4.7
S | 1917806 | 4025221102025 | KYTKENTÄRIMA PE | 12-NAP 0.5-6mm2 32A/450V KIR | S1911B | Liittimet Pollmann LB | E | KPL | 4.7 | KPL | 1 | 4.7
S | 9821020 | 6418677310539 | PEITELEVY JUSSI | 2521-100P 1-OS 100mm VA 1kpl | S2195A | Uppoas kytkimet DIY LA | V | KPL | 4.7 | KPL | 1 | 4.7
S | 5213060 | 4012078466134 | PUTKIKAAPELIKENKÄ KLAUKE | 5R12MS 35MM2 M12 CU AUKKO | S5221B | Kaapelin suoj+liitos Klauke LB | V | KPL | 4.7 | KPL | 1 | 4.7
S | 7241121 | 7333089000221 | PINTARASIA EUROLAN | 2xKEYSTONE VALKOINEN | S72201 | Tietoverkkotuot Eurolan P1 | V | KPL | 4.7 | KPL | 1 | 4.7
S | 0229177 |  | TIETOVERKKOKAAPELI HELUKABEL | PAAR-TRONIC-CY 7X2X0,14 21007 | S0266B | TEOL OHJ.KAAPELIT CABLEX X LB | E | M | 4.71 | M | 1 | 4.71
S | 0229192 |  | TIETOVERKKOKAAPELI HELUKABEL | PAAR-TRONIC-CY 5X2X0,25 21037 | S0266B | TEOL OHJ.KAAPELIT CABLEX X LB | E | M | 4.71 | M | 1 | 4.71
S | 0456562 | 6438176224120 | ASENNUSKAAPELI-HF REKA | EQQ LITEREX 3G2,5 DCA R100 | S0409B | Asennuskaapelit Reka LB | V | M | 4.71 | M | 1 | 4.71
S | 0456564 | 6438176224052 | ASENNUSKAAPELI-HF REKA | EQQ LITEREX 3G2,5 DCA K500 | S0409B | Asennuskaapelit Reka LB | V | M | 4.71 | M | 1 | 4.71
S | 0444602 | 4044774391038 | OHJAUSKAAPELI-HF LAPP | ÖLFLEX CLASSIC 110 H 4G0,5N | S0431B | Ohjauskaap pienet pp Lapp LB | E | M | 4.71 | M | 1 | 4.71
S | 0444603 | 4044774391045 | OHJAUSKAAPELI-HF LAPP | ÖLFLEX CLASSIC 110 H 4X0,5N | S0431B | Ohjauskaap pienet pp Lapp LB | E | M | 4.71 | M | 1 | 4.71
S | 0629465 | 7394479009989 | KUPARIVOIMAKAAPELI-HF NKT | XCMK-HF 3X1,5/1,5 RE DCA K500 | S06020 | Kuparivoimakaapelit NKT P0 | V | M | 4.71 | M | 1 | 4.71
S | 1152119 |  | JAKORASIA ABB | AU 19 IRTONYSILLE | S11042 | Asennus putkitustarv ABB P2 | V | KPL | 4.71 | KPL | 1 | 4.71
S | 1917714 |  | LIITOSPALA JERIKOM | YKG51/60TI AL/TIN | S1907B | Liittimet Jerikom LB | V | KPL | 4.71 | KPL | 1 | 4.71
S | 1972354 | 3606480531903 | RIVILIITIN linergy | RIVILIITIN 4MM2 RUUVI, | S1915B | Johdinpääteholkit Schneider LB | E | KPL | 4.71 | KPL | 1 | 4.71
S | 3001081 | 6418677161315 | KOSKETUSSUOJA ENSTO IS | PMR595 KOKO 52.5 x 45mm 63A | S3003B | Varokkeet tulppasul Ensto LB | V | KPL | 4.71 | KPL | 1 | 4.71
S | 4031469 | 4099854077937 | LIITÄNTÄLAITEKOTELO LEDVANCE | DR DS PFM CLAMP DUO | S4005B | Valaisinkomp Ledvance LB | E | KPL | 4.71 | KPL | 1 | 4.71
S | 7241268 | 7333089007190 | KYTKENTÄKAAPELI-CAT6 EUROLAN | UTP SLIM 0.3M KOTIJAKAMOON | S7224B | Tietoverkkojak.tarv Eurolan LB | V | KPL | 4.71 | KPL | 1 | 4.71
S | 0213245 | 4044773037111 | TIETOVERKKOKAAPELI LAPP | UNITRONIC LIYY 12X0,34 K500 | S0262B | Teo ohjauskaapelit LAPP LB | E | M | 4.72 | M | 1 | 4.72
S | 0456913 | 6410004569139 | ASENNUSKAAPELI REKA | MMJ 3x2,5S Eca PK150 | S0409A | Asennuskaapelit Reka LA | E | M | 4.72 | M | 1 | 4.72
S | 0403364 | 6410004033647 | ASENNUSKAAPELI-HF PRYSMIAN | XMJ-HF DCA 5X1,5S 500V K500 | S0435B | Asennuskaapelit HF Prysmian LB | V | M | 4.72 | M | 1 | 4.72
S | 0467741 | 6410004677414 | ASENNUSKAAPELI GAMAFLEX | MSK H05VV-F 5X1,0 VA K500 | S0453B | Asennuskaap. taip. Hedtec LB | E | M | 4.72 | M | 1 | 4.72
S | 1450074 | 6410014500740 | KIINNITYSTARVIKE GLOBAL TRAC | SKB21-1 SEINÄKIINNIKE HA | S1415B | Kosketinkisot NOA LB | E | KPL | 4.72 | KPL | 1 | 4.72
S | 1967502 | 6418677111402 | RIVILIITIN CLAMPO COMPACT | CU 1,5 MM2, 3-NAPAINEN, 450 V | S1904B | Liittimet Ensto LB | V | KPL | 4.72 | KPL | 1 | 4.72
S | 2166538 | 4011395316160 | SOVITIN SAGA | 50X50 KESKIÖLEVYLLE | S21080 | Uppoas kytkimet ABB Saga P0 | E | KPL | 4.72 | KPL | 1 | 4.72
S | 2508412 | 7021987800011 | PEITELEVY INSTALL | 1OS/IP21/84MM VAL | S2520B | Uppo-as. pistorasiat SG X | E | KPL | 4.72 | KPL | 1 | 4.72
S | 5237650 | 4031026538013 | KUTISTELETKU HELLERMANN | TFN31 3/1 MUS MUS 30m/RLL | S5209B | Kaapelin suoj+liitos Heller LB | E | M | 4.72 | M | 1 | 4.72
S | 0217392 | 6410002173925 | VALOKUITUKAAPELI MAA NESTOR | FZVD2PMU1,2 FLEX 4X12XSML | S0212A | Valokuitukaapelit Nestor X LA | E | M | 4.73 | M | 1 | 4.73
S | 0271706 | 3606481320131 | TIETOVERKKOKAAPELI ACTASSI | CAT6 U/FTP 2X4P DCA 500M B | S0221B | Tietoverkkokaapelit Actassi LB | E | M | 4.73 | M | 1 | 4.73
S | 0213369 | 4044773036077 | TIETOVERKKOKAAPELI LAPP | UNITRONIC LIYCY 3X0,75 K500 | S0262B | Teo ohjauskaapelit LAPP LB | E | M | 4.73 | M | 1 | 4.73
S | 0222641 | 5420056295154 | PUTKIJOHTO-HF PIPELIFE | 20/KLMA-HF 4X0,8+0,8 DCA R100 | S0419B | Putkijohdot Preflex LB | V | M | 4.73 | M | 1 | 4.73
S | 0444618 | 4044774391229 | OHJAUSKAAPELI-HF LAPP | ÖLFLEX CLASSIC 110 H 2X1N | S0431B | Ohjauskaap pienet pp Lapp LB | E | M | 4.73 | M | 1 | 4.73
S | 1446292 | 7321677334872 | KATTOKIINNIKE WIBE | 5TPA KUUMASINKITTY | S1411B | Kaapelitiet Wibe LB | E | KPL | 4.73 | KPL | 1 | 4.73
S | 1458182 | 3606480683169 | ULKOKULMA OPTILINE | OL MINI 1220 ULKOKULMA HF PV | S1412B | Johtokanavat Schneider LB | E | KPL | 4.73 | KPL | 1 | 4.73
S | 1608172 | 4012591122449 | JAKORASIATARVIKE ENYCASE | DK KL 04. RUUVILIITIN | S1607B | Pinta-asennusras Hensel LB | E | KPL | 4.73 | KPL | 1 | 4.73
S | 1464409 | 4012195149101 | MAADOITUSLIITIN LFS | 8AWR, ST, G, ZN | S19050 | Potentiaalintasaus OBO P0 | V | KPL | 4.73 | KPL | 1 | 4.73
S | 1923155 | 4044918925587 | RIVILIITIN WAGO | 2003-7641 NT/L/PE 0.25-2.5/4mm | S1909B | Riviliittimet Wago LB | V | KPL | 4.73 | KPL | 1 | 4.73
S | 3001082 | 6418677161322 | KOSKETUSSUOJA ENSTO IS | PMR595.1 KOKO 60 x 45mm 63A | S3003B | Varokkeet tulppasul Ensto LB | V | KPL | 4.73 | KPL | 1 | 4.73
S | 0417950 | 6410004179505 | ASENNUSKAAPELI KAJOTE | MSK H05VV-F 4G1,5 VA R100 | S0416B | Asennuskaapelit Kajote LB | E | M | 4.74 | M | 1 | 4.74
S | 0437738 |  | ASENNUSJOHTO SALCAVI | H07V2-K 6 MUST 400LTK | S0440B | Asennusjohdot < 16 LAPP LB | E | M | 4.74 | M | 1 | 4.74
S | 0437743 |  | ASENNUSJOHTO SALCAVI | H07V2-K 6 TSIN 400LTK | S0440B | Asennusjohdot < 16 LAPP LB | E | M | 4.74 | M | 1 | 4.74
S | 0474540 | 6410004745403 | OHJAUSKAAPELI HELUKABEL | JZ-500 6G1 | S0466B | OHJAUSKAAPELIT-HF CABLEX X LB | E | M | 4.74 | M | 1 | 4.74
S | 0602152 | 6410006021529 | ASENNUSVOIMAKAAPELI PRYSMIAN | MCMK 3x1,5/1,5 Eca K1000 | S0617B | Kuparivoimakaap Prysmian LB | E | M | 4.74 | M | 1 | 4.74
S | 1468474 | 7394333401751 | KIINNITYSTARVIKE | RUUVISARJA M8X20 HST | S1426B | Kaapelitiet RST MP LB | E | KPL | 4.74 | KPL | 1 | 4.74
S | 1908088 | 3472597060229 | LÄPIVIENTILIITIN TE/ABB ENTREL | SININEN, LEV:6MM, JOHTO:4MM2 | S1924B | RIVILIITIN Entrelec FinnE X LB | E | KPL | 4.74 | KPL | 1 | 4.74
S | 2332557 | 4015082661373 | RAJAKYTKIN LS-TITAN | M22-LS IP66 IP67 | S2320B | Rajakytkimet Eaton LB | E | KPL | 4.74 | KPL | 1 | 4.74
S | 3015025 | 3838895007593 | TULPPASULAKE ETI | DII GG 13A 500V HIDAS 5KPL/PKT | S30080 | Tulppasulakkeet ETI ELP P0 | V | PKT | 4.74 | KPL | 5 | 0.948
S | 3444436 | 6418677174711 | KANSIRUUVI ENSTO IS | OLSA42.6 6xOLS42 | S3416B | Kotelot Ensto LB | E | KPL | 4.74 | KPL | 1 | 4.74
S | 4725417 | 8719514312401 | KYNTTILÄLAMPPU COREPRO | ND 2.8-25W E14 827 B35 FR250LM | S4720B | LED-lamput Philips LB | E | KPL | 4.74 | KPL | 1 | 4.74
S | 4725459 | 8719514312449 | PIENKUPULAMPPU COREPRO | ND 2.8-25W E14 827 FR 250LM | S4720B | LED-lamput Philips LB | E | KPL | 4.74 | KPL | 1 | 4.74
S | 4725477 | 8719514312425 | PIENKUPULAMPPU COREPRO | ND 2.8-25W E27 827 FR 250LM | S4720B | LED-lamput Philips LB | E | KPL | 4.74 | KPL | 1 | 4.74
S | 5026096 |  | MAADOITUSLIITIN ABB | AM3 | S5001B | Linjatarvikkeet LB | V | KPL | 4.74 | KPL | 1 | 4.74
S | 0248505 | 7332367700822 | PUTKIJOHTO-HF PMFLEX | 20 MM / 2C6 U/UTP+RG6T / R100 | S04100 | Putkijohdot Pmflex P0 | V | M | 4.75 | M | 1 | 4.75
S | 0403362 | 6430010758280 | ASENNUSKAAPELI-HF PRYSMIAN | AFUX-HF C-PRO 4X1,5S 500V PK | S0435B | Asennuskaapelit HF Prysmian LB | E | M | 4.75 | M | 1 | 4.75
S | 0403363 | 6430065754435 | ASENNUSKAAPELI-HF PRYSMIAN | XMJ-HF DCA 5X1,5S 500V R100 | S0435B | Asennuskaapelit HF Prysmian LB | V | M | 4.75 | M | 1 | 4.75
S | 0406305 | 6410004063057 | ASENNUSKAAPELI-HF AFUMEX | XMJ-HF DCA 3X2,5S 500V K6M500 | S0435B | Asennuskaapelit HF Prysmian LB | V | M | 4.75 | M | 1 | 4.75
S | 1312312 | 3606480214783 | KIILA-ANKKURI WIBE | TEX-C3 M10x60 FZV 50kpl | S1302B | Kiinnitystarv Schneider LB | E | KPL | 4.75 | KPL | 1 | 4.75
S | 1467243 | 7394333056180 | SEINÄKANNAKE MP-BOLAGEN | MP-734S LANKAHYLLYYN S | S14010 | Kaapelitiet MP P0 | V | KPL | 4.75 | KPL | 1 | 4.75
S | 1452092 | 6410014520922 | KISKOTARVIKE GLOBAL TRAC | XTSA57/12-2 NIPPELI M10X1 MUS | S1415B | Kosketinkisot NOA LB | E | KPL | 4.75 | KPL | 1 | 4.75
S | 1455430 | 7321679003585 | PEITELEVY STAGO | 110/55 AL VALKOINEN | S1440B | Johtokanavat Wibe LB | E | KPL | 4.75 | KPL | 1 | 4.75
S | 9816006 | 6418677309809 | JAKORASIA ABB | AP9PP 86x86mm VA 50kpl | S1695B | Pinta-asennusras DIY LB | V | KPL | 4.75 | KPL | 1 | 4.75
S | 1923354 | 4050821458210 | PISTOLIITIN WINSTA MIDI | 3-NAP LAIPPALIITIN,UROS PINKKI | S1906B | Sisäjohtoliittimet Wago LB | V | KPL | 4.75 | KPL | 1 | 4.75
S | 1912207 | 6410019122077 | KYTKENTÄLAATTA OUNEVA | ALIPA 30 | S1908B | Sisäjohtoliittimet Ouneva LB | E | KPL | 4.75 | KPL | 1 | 4.75
S | 4713460 | 6435200242402 | VAKIOLAMPPU AIRAM LED | A60 827 806lm E27 OP | S4710B | LED-lamput Airam LB | E | KPL | 4.75 | KPL | 1 | 4.75
S | 5213154 |  | Tubular Cable LUG Klauke | 45R8 | S5221B | Kaapelin suoj+liitos Klauke LB | V | KPL | 4.75 | KPL | 1 | 4.75
S | 0206305 | 7333089014419 | VALOKUITUK. MIKROPUTKI EUROLAN | 96X657.A1 F12 K6000 | S02110 | Valokuitukaapelit Eurolan P0 | V | M | 4.76 | M | 1 | 4.76
S | 0456923 | 6410004569238 | ASENNUSKAAPELI REKA | MMJ 3x2,5S Eca K1000 | S0409B | Asennuskaapelit Reka LB | E | M | 4.76 | M | 1 | 4.76
S | 0456978 | 6410004569788 | ASENNUSKAAPELI REKA | MMJ 3x2,5S Eca K500 | S0409B | Asennuskaapelit Reka LB | V | M | 4.76 | M | 1 | 4.76
S | 0473932 | 6410004739327 | KUMIKAAPELI EUPEN | VSKN 4X1,5S MU K500 | S0412B | Kumikaapelit LB | E | M | 4.76 | M | 1 | 4.76
S | 0433400 | 7340074402472 | ASENNUSJOHTO-HF NEXANS | A-SUB CABLE 3G1,5 HF K500 | S0413B | Kumikaapelit Axjo LB | V | M | 4.76 | M | 1 | 4.76
S | 1439269 |  | KULMAKAPPALE DEFEM | B27 KUUMASINKITTY | S1411B | Kaapelitiet Wibe LB | V | KPL | 4.76 | KPL | 1 | 4.76
S | 7237224 |  | Pig tail (fibre) | SC SM 2 m pigtail | S7204B | Kuitutuotteet ETD X LB | V | KPL | 4.76 | KPL | 1 | 4.76
S | 0241632 | 6410002416329 | VALOKUITUKAAP SISÄ/ULKO AFUMEX | FZOMSU-HF C-PRO 2X12XSM BB | S0215A | Valokuitukaapeli Prysmian X LA | E | M | 4.77 | M | 1 | 4.77
S | 0456563 | 6438176224045 | ASENNUSKAAPELI-HF REKA | EQQ LITEREX 3G2,5 DCA PK250 | S0409B | Asennuskaapelit Reka LB | V | M | 4.77 | M | 1 | 4.77
S | 0437107 |  | KETJUKAAPELI | EFK 300P 3G0,75 K500 | S0454B | Teo ketjukaapelit Hedtec LB | E | M | 4.77 | M | 1 | 4.77
S | 1418394 | 4012196492855 | PÄÄTYKAPPALE LFS | WDK HE60150RW, PVC, VAL | S1406B | Muovikanavat listat OBO LB | E | KPL | 4.77 | KPL | 1 | 4.77
S | 1418396 | 4012196713172 | PÄÄTYKAPPALE LFS | WDK HE60170RW, PVC, VAL | S1406B | Muovikanavat listat OBO LB | E | KPL | 4.77 | KPL | 1 | 4.77
S | 1458288 | 3606480683237 | KULMAKAPPALE OPTILINE | OL MINI 1230 KULMA 90 HF PV | S1412B | Johtokanavat Schneider LB | E | KPL | 4.77 | KPL | 1 | 4.77
S | 1749691 | 4044773334890 | LAAJENNUS MUOVI SKINDICHT | EKU-M M25/32 | S1709B | Holkkitiivisteet Skintop LB | V | KPL | 4.77 | KPL | 1 | 4.77
S | 1963139 | 6410019631395 | MERKINTÄKORTTI PHOENIX | UBE/D + ES/KMK 3 | S1912B | Riviliittim Phoenix Contact LB | E | KPL | 4.77 | KPL | 1 | 4.77
S | 1963769 | 6410019637694 | MERKINTÄKILPI PHOENIX | UBE/D KILVENPIDIN | S1912B | Riviliittim Phoenix Contact LB | E | KPL | 4.77 | KPL | 1 | 4.77
S | 7551904 | 4012386432159 | LIITOSJOHTO FINNSAT | 2,5M IEC-UROS/IEC-NAARAS | S7505A | Antennituotteet Finnsat LA | V | KPL | 4.77 | KPL | 1 | 4.77
S | 6014220 | 5022660176548 | ERISTELETKU HELLERMANNTYTON | PVC 20,0 KEVI 50 M | S6003B | Teipit eristeet Hellermann LB | V | M | 4.78 | M | 1 | 4.78
S | 0217431 | 6410002174311 | INSTRUMENTOINTIKAAPELI NESTOR | KJAAM-HF 4X(2+1)X0,5 DCA PK200 | S02450 | Instrum kaapelit Nestor P0 | V | M | 4.78 | M | 1 | 4.78
S | 0217553 | 06430056540979 | INSTRUMENTOINTIKAAP-HF NESTOR | NESMAK-HF C-PROOF 4X2X0,5+0,5 | S02450 | Instrum kaapelit Nestor P0 | V | M | 4.78 | M | 1 | 4.78
S | 0445601 | 6410004456019 | ASENNUSKAAPELI-FRHF HELKAMA | LIFECORD (L) FRHF 2x2,5 K500 | S0417B | Asennuskaapelit FRH Helkama LB | E | M | 4.78 | M | 1 | 4.78
S | 0417741 | 6410004177419 | ASENNUSKAAPELI GAMAKABEL | MSK 5X1,0S VA LIIT.KAAP R100 | S0439B | Asennusjohdot Hedtec LB | E | M | 4.78 | M | 1 | 4.78
S | 0437737 |  | ASENNUSJOHTO SALCAVI | H07V2-K 6 MUST 100PK | S0440B | Asennusjohdot < 16 LAPP LB | E | M | 4.78 | M | 1 | 4.78
S | 0437739 |  | ASENNUSJOHTO SALCAVI | H07V2-K 6 RUSK 100PK | S0440B | Asennusjohdot < 16 LAPP LB | E | M | 4.78 | M | 1 | 4.78
S | 0437741 |  | ASENNUSJOHTO SALCAVI | H07V2-K 6 SINI 100PK | S0440B | Asennusjohdot < 16 LAPP LB | E | M | 4.78 | M | 1 | 4.78
S | 0437746 |  | ASENNUSJOHTO SALCAVI | H07V2-K 6 KEVI 100PK | S0440B | Asennusjohdot < 16 LAPP LB | E | M | 4.78 | M | 1 | 4.78
S | 0437754 |  | ASENNUSJOHTO SALCAVI | H07V2-K 6 PUNA 100PK | S0440B | Asennusjohdot < 16 LAPP LB | E | M | 4.78 | M | 1 | 4.78
S | 1468892 | 7394333052779 | JATKOKAPPALE MP-BOLAGEN | MP-730 C4 Z4 JATKOKAPPALE | S1401B | Kaapelitiet MP LB | V | KPL | 4.78 | KPL | 1 | 4.78
S | 1622118 | 4013902642311 | JAKORASIA RED RANGE | Q-MINI-L | S1604B | Pinta-asennusras Spelsberg LB | V | KPL | 4.78 | KPL | 1 | 4.78
S | 1933583 | 6418677112522 | MERKINTÄTARVIKE ENSTO | PMK3012 MERK.LEVY.12NAP.2-PUOL | S1904B | Liittimet Ensto LB | E | KPL | 4.78 | KPL | 1 | 4.78
S | 5026095 |  | MAADOITUSTARVIKE ABB | AM2 | S5001B | Linjatarvikkeet LB | V | KPL | 4.78 | KPL | 1 | 4.78
S | 6415351 | 6410064153514 | MERKINTÄTARVIKE HAMMAR | H-10-MAADOITUS-W | S64600 | Merkintätarv. Hammarp. P0 | E | KPL | 4.78 | KPL | 1 | 4.78
S | 6418595 | 6410064185959 | MERKINTÄTARVIKE HAMMAR | H-10 OPTO | S64600 | Merkintätarv. Hammarp. P0 | E | KPL | 4.78 | KPL | 1 | 4.78
S | 7241214 | 7333089003352 | HÄNTÄKUITU EUROLAN | LC-SM OS2 1M APC | S7222B | Kuitutuott. Eurolan LB | V | KPL | 4.78 | KPL | 1 | 4.78
S | 1321202 | 3700575905560 | JOHDINSIDE GIGAMEDIA | JOHDINSIDETARRA 200X25MM MUSTA | S9997B | GIGAMEDIA KAIKKI TUOTTEET LB | V | KPL | 4.78 | KPL | 1 | 4.78
S | 0213316 | 4044773038729 | TIETOVERKKOKAAPELI LAPP | UNITRONIC LIYCY 8X0,25 K500 | S0262B | Teo ohjauskaapelit LAPP LB | E | M | 4.79 | M | 1 | 4.79
S | 0264020 | 4065624029307 | TIETOVERKKOKAAPELI-CAT6 | SUPERCAT 6 U/UTP 4P CAT.6 | S0264B | Tietoverkkokaap Prysmian LB | V | M | 4.79 | M | 1 | 4.79
S | 0428726 | 5420056270403 | PUTKIJOHTO-HF PIPELIFE | 20/ML-HF 4X1,5S CCA R100 | S0419B | Putkijohdot Preflex LB | V | M | 4.79 | M | 1 | 4.79
S | 0408842 | 6410004088425 | PUTKIJOHTO AALTO | 20HF-A HHJ 3G1.5S CCA R100 | S0420B | Putkijohdot Wirell LB | E | M | 4.79 | M | 1 | 4.79
S | 1156014 | 4012195531739 | ASENNUSPUTKI QUICK-PIPE OBO | 2953/M25 RAL 9010 VALKOINEN 2m | S1109A | Asennus putkitustarv OBO LA | V | M | 4.79 | M | 1 | 4.79
S | 1324462 | 6416031130656 | KAARIKIINNIKE SORMAT | KL 12/2, ESISINKITTY | S13030 | Kiinnitystarvikkeet Sormat P0 | V | KPL | 4.79 | KPL | 1 | 4.79
S | 1439356 |  | JATKOKAPPALE DEFEM | B3 HAPONKESTÄVÄ | S1411A | Kaapelitiet Wibe LA | V | KPL | 4.79 | KPL | 1 | 4.79
S | 1472372 | 6410014723729 | JATKOKAPPALE SKT | VK-J/100 PM FE KZNOL | S1416B | Kaapelitiet Suomenkaap. ELP LB | E | KPL | 4.79 | KPL | 1 | 4.79
S | 1460426 | 4012740250870 | MAADOITUSLIITIN TEHALIT.FWK | P=150 LATTALIITTIMILLÄ | S1420B | Asennuskanavat osat Tehalit LB | E | KPL | 4.79 | KPL | 1 | 4.79
S | 1749631 | 4044773331295 | SULKUTULPPA METALLI SKINDICHT | BL-M M32 | S1709B | Holkkitiivisteet Skintop LB | V | KPL | 4.79 | KPL | 1 | 4.79
S | 1976685 | 4017332999427 | KYTKENTÄSILTA WAGO | 2002-410 JUMPPERI 10-OS IN 25A | S1909B | Riviliittimet Wago LB | V | KPL | 4.79 | KPL | 1 | 4.79
S | 4738742 | 4099854049408 | PIENKUPULAMPPU VALUE CLASSIC | CLP 4,9W/827 470LM E14 OP | S4730B | LED-lamput Ledvance LB | E | KPL | 4.79 | KPL | 1 | 4.79
S | 4738743 | 4099854049422 | PIENKUPULAMPPU VALUE CLASSIC | CLP 4,9W/840 470LM E14 OP | S4730B | LED-lamput Ledvance LB | E | KPL | 4.79 | KPL | 1 | 4.79
S | 4738744 | 4099854049446 | PIENKUPULAMPPU VALUE CLASSIC | CLP 4,9W/865 470LM E14 OP | S4730B | LED-lamput Ledvance LB | E | KPL | 4.79 | KPL | 1 | 4.79
S | 4738745 | 4099854772948 | PIENKUPULAMPPU VALUE CLASSIC | CLP 4,9W/827 470LM E27 OP | S4730B | LED-lamput Ledvance LB | E | KPL | 4.79 | KPL | 1 | 4.79
S | 4738746 | 4099854772962 | PIENKUPULAMPPU VALUE CLASSIC | CLP 4,9W/840 470LM E27 OP | S4730B | LED-lamput Ledvance LB | E | KPL | 4.79 | KPL | 1 | 4.79
S | 4738747 | 4099854773006 | PIENKUPULAMPPU VALUE CLASSIC | CLP 4,9W/865 470LM E27 OP | S4730B | LED-lamput Ledvance LB | E | KPL | 4.79 | KPL | 1 | 4.79
S | 5214719 | 7333106005970 | MIKROKANAVATARVIKE HEXATRONIC | SUOJATULPPA 21-29MM | S52200 | Mikrokanavat HEX P0 | E | KPL | 4.79 | KPL | 1 | 4.79
S | 7231601 | 7330000203587 | VILLAPATCH NEXANS | SIMPLEX SC/UPC-SC/UPC 1 M | S7200B | Valokuitutuott. ja tarv. LB | V | KPL | 4.79 | KPL | 1 | 4.79
S | 7241387 | 7333089011029 | KYTKENTÄKAAPELI-CAT6 | EUROLAN UTP ULKO 0.5M | S7220B | Tietoverkkotuot Eurolan LB | E | KPL | 4.79 | KPL | 1 | 4.79
S | 0204091 | 6410002040913 | VALOKUITUKAAPELI MAA TKF | FYOVD2PMU 24XSM G.657.A1 | S0214B | Valokuitukaapelit TKF LB | V | M | 4.8 | M | 1 | 4.8
S | 0232172 | 6410002321722 | ANTENNIKAAPELI MAA LA | RG11 MUSTA 10.0MM A+ FCA K250 | S0222B | Antennikaapelit Laatuantenni 2 | E | M | 4.8 | M | 1 | 4.8
S | 0270868 | 6410002708684 | AUTOMAATIOKAAPELI VOKA | PROFIBUS PA 1X2X1,0 MU HF K500 | S02470 | Merkinantokaapelit Hedtec P0 | V | M | 4.8 | M | 1 | 4.8
S | 0444154 | 4044773066494 | OHJAUSKAAPELI LAPP | ÖLFLEX CLASSIC 110 6G1 | S0431B | Ohjauskaap pienet pp Lapp LB | E | M | 4.8 | M | 1 | 4.8
S | 1449122 | 6438377019563 | RUUVISARJA MEKA | RS TKU M | S1427B | Kaapelitiet Meka LB | V | KPL | 4.8 | KPL | 1 | 4.8
S | 1156015 | 4012195025214 | ASENNUSPUTKI QUICK-PIPE OBO | 2953/M25 RAL 7035 HARMAA 2m | S1109B | Asennus putkitustarv OBO LB | V | M | 4.81 | M | 1 | 4.81
S | 9811013 |  | KOJERASIA ABB | AU5.2P KIINTONYSÄRASIA 1kpl | S1195B | Asennus putkitustarv DIY LB | V | KPL | 4.81 | KPL | 1 | 4.81
S | 1933262 | 6418677111969 | RINNANLIITIN ENSTONET | KRL6012.02 6.0mm2 2-NAP L=16mm | S1904B | Liittimet Ensto LB | E | KPL | 4.81 | KPL | 1 | 4.81
S | 3003002 | 7312904782023 | TULPPASULAKE IFÖ | DLL 2A 500V | S3002A | Varokkeet tulppasul IFÖ LA | V | KPL | 4.81 | KPL | 1 | 4.81
S | 3444441 | 6418677174735 | KANSIRUUVI ENSTO IS | OLWA55.4 4xOLW55 | S3416B | Kotelot Ensto LB | E | KPL | 4.81 | KPL | 1 | 4.81
S | 5218891 | 6410052188917 | MIKROKANAVALIITIN NESTOR | OPTIMUS CABLE SEAL 7MM (2,6-4) | S52220 | Mikrokanavat Nestor X P0 | E | KPL | 4.81 | KPL | 1 | 4.81
S | 5218894 | 6410052188948 | MIKROKANAVALIITIN NESTOR | OPTIMUS CABLE SEAL 7MM (0,5-3) | S52220 | Mikrokanavat Nestor X P0 | V | KPL | 4.81 | KPL | 1 | 4.81
S | 6014030 | 5022660178979 | ERISTELETKU HELLERMANNTYTON | PVC 30,0 MUS 25 M | S6003B | Teipit eristeet Hellermann LB | E | M | 4.82 | M | 1 | 4.82
S | 0206116 | 7333089009323 | VALOKAAPELI SISÄ/ULKO EUROLAN | 48OS2 DCA LSZH KELT LT K2000 | S02110 | Valokuitukaapelit Eurolan P0 | V | M | 4.82 | M | 1 | 4.82
S | 0417760 | 6410004177600 | NOSTURIKAAPELI | H07VVH6-F 4G1,5 K500 | S0415B | Teo ohjauskaapelit Gamaflex LB | V | M | 4.82 | M | 1 | 4.82
S | 0443552 | 4044773065152 | OHJAUSKAAPELI ÖLFLEX | CLASSIC 110 5G1,5 | S0431A | Ohjauskaap pienet pp Lapp LA | V | M | 4.82 | M | 1 | 4.82
S | 1102604 | 7394438400154 | KOJERASIA F-TRONIC | LEVYSEINÄKOJERASIA HF47 Ø68MM | S1101B | As+putkitus muut LB | E | KPL | 4.82 | KPL | 1 | 4.82
S | 1467136 | 7394333108766 | KIINNITYSTARVIKE MP-BOLAGEN | C5-M KANSIKIINNIKE FZ HST | S1401B | Kaapelitiet MP LB | E | KPL | 4.82 | KPL | 1 | 4.82
S | 1467137 | 7394333108773 | KIINNITYSTARVIKE MP-BOLAGEN | C5-M KANSIKIINNIKE LS-PZA HST | S1401B | Kaapelitiet MP LB | V | KPL | 4.82 | KPL | 1 | 4.82
S | 1448763 | 6438377142520 | KIINNITYSTARVIKE MEKA | WMT CB RST | S1427B | Kaapelitiet Meka LB | E | KPL | 4.82 | KPL | 1 | 4.82
S | 1963853 | 6410019638530 | LIITIN PHOENIX | QTC 1.5-TWIN BU | S1912B | Riviliittim Phoenix Contact LB | E | KPL | 4.82 | KPL | 1 | 4.82
S | 2507534 |  | Frame | 1-fold black | S2512B | Upotettavat pistorasiat UTU LB | E | KPL | 4.82 | KPL | 1 | 4.82
S | 5213059 | 4012078466127 | PUTKIKAAPELIKENKÄ KLAUKE | 5R10MS 35MM2 M10 CU AUKKO | S5221B | Kaapelin suoj+liitos Klauke LB | V | KPL | 4.82 | KPL | 1 | 4.82
S | 9589507 |  | ASENNUSTARVIKE K2 BASICRAIL | K2 BASICLOCK | S80560 | K2 Systems -tuotteet P0 | V | KPL | 4.82 | KPL | 1 | 4.82
S | 0245370 | 6410002453706 | VALOKUITUKAAP-HF SISÄ HELKAMA | FXMMS 2OM3T (2MM) ECA | S0205A | Kuitukaapelit Helmacab X LA | E | M | 4.83 | M | 1 | 4.83
S | 0202490 | 6410002024906 | VALOKUITUKAAP SISÄ/ULKO AFUMEX | FZMSU-D 8X6XSM ECA | S0215A | Valokuitukaapeli Prysmian X LA | E | M | 4.83 | M | 1 | 4.83
S | 0270584 | 6410002705843 | TIEDONSIIRTOKAAPELI HEDTEC | LIYCY 4x0,75 K500 | S0260B | Teollisuuden ohjauskaapelit LB | V | M | 4.83 | M | 1 | 4.83
S | 0213211 | 4044773040227 | TIETOVERKKOKAAPELI LAPP | UNITRONIC LIYY 25X0,14 K500 | S0262B | Teo ohjauskaapelit LAPP LB | E | M | 4.83 | M | 1 | 4.83
S | 0406942 | 6410004069424 | ASENNUSKAAPELI REKA | MMJ 5x1,5S Eca R100 | S0409A | Asennuskaapelit Reka LA | V | M | 4.83 | M | 1 | 4.83
S | 0440522 |  | PUTKIJOHTO-HF PMFLEX | 16 MM / ML-HF 5G1.5 / R100 | S0410B | Putkijohdot Pmflex LB | E | M | 4.83 | M | 1 | 4.83
S | 0299010 | 5420056286206 | PUTKIJOHTO NEWLEC | PUTKIJ.20/2XCAT6+COAX CU NW | S0419B | Putkijohdot Preflex LB | V | M | 4.83 | M | 1 | 4.83
S | 1156222 |  | JATKOMUHVI METALLI VBS | SV25W SW. MUSTA. M25. 60mm | S1110B | Teräsputket OBO LB | E | KPL | 4.83 | KPL | 1 | 4.83
S | 1310218 | 3606486365564 | JOHDINSIDE THORSMAN | 200X3,6MM VALKOINEN 100KPL | S1395B | Kiinnitystarvikkeet DIY LB | E | PAK | 4.83 | KPL | 100 | 0.0483
S | 1310219 | 3606486365571 | JOHDINSIDE THORSMAN | 200X3,6MM MUSTA 100KPL | S1395B | Kiinnitystarvikkeet DIY LB | E | PAK | 4.83 | KPL | 100 | 0.0483
S | 1415978 | 4012197373283 | PÄÄTYKAPPALE OBO | WDK HE60110SW, PVC, MUS | S1406B | Muovikanavat listat OBO LB | E | KPL | 4.83 | KPL | 1 | 4.83
S | 1418192 |  | Feeding trunking | WDK20020BR, 17,5x17,5x2000 RUS | S1406B | Muovikanavat listat OBO LB | V | M | 4.83 | M | 1 | 4.83
S | 1418628 | 4012196315314 | JATKOKAPPALE LFS | LKM SV60, RST | S1407B | Muovikanavat OBO LB | E | KPL | 4.83 | KPL | 1 | 4.83
S | 1422063 | 7315880037705 | TÄYTEPALA THORSMAN | TEK-K161-3 V | S1412B | Johtokanavat Schneider LB | E | KPL | 4.83 | KPL | 1 | 4.83
S | 1476227 | 4012740015226 | JATKOKAPPALE TEHALIT.GBD | GBD501319 HF GBD 56X134 | S1420B | Asennuskanavat osat Tehalit LB | E | PAK | 4.83 | KPL | 2 | 2.415
S | 1449113 | 6438377019532 | RUUVISARJA MEKA | RS SMT HDG | S1427B | Kaapelitiet Meka LB | E | KPL | 4.83 | KPL | 1 | 4.83
S | 1449699 | 6438377023010 | RUUVISARJA MEKA | RS 3 HDG | S1427B | Kaapelitiet Meka LB | V | KPL | 4.83 | KPL | 1 | 4.83
S | 1967664 | 6418677112027 | KYTKENTÄSILTA CLAMPO COMPACT | 4-NAPAINEN, 6 MM2 | S1904B | Liittimet Ensto LB | V | KPL | 4.83 | KPL | 1 | 4.83
S | 1965089 |  | Jumper bar | 1SNA176274R0200 | S1924B | RIVILIITIN Entrelec FinnE X LB | E | KPL | 4.83 | KPL | 1 | 4.83
S | 2336159 | 4015082164010 | KIINNITYSRENGAS RMQ-TITAN | M22-GR | S2305B | Erikoiskytkimet Eaton LB | E | KPL | 4.83 | KPL | 1 | 4.83
S | 3001085 | 6418677161339 | SULAKEKOTELO ENSTO IS | PMR597 25A VAROKKEELLE | S3003B | Varokkeet tulppasul Ensto LB | V | KPL | 4.83 | KPL | 1 | 4.83
S | 5022016 | 6410050220169 | PYLVÄSHATTU HALDOR | GALV. 190 MM | S50100 | Linjatarvikkeet Haldor P0 | E | KPL | 4.83 | KPL | 1 | 4.83
S | 5214771 | 7333106023677 | MIKROKANAVANIPPU HEXATRONIC | DB 4X16/12MM SININEN | S52200 | Mikrokanavat HEX P0 | V | M | 4.83 | M | 1 | 4.83
S | 5218624 |  | MIKROKANAVANIPPU HEXATRONIC | DB 4X16/12MM VALKOINEN | S52200 | Mikrokanavat HEX P0 | V | M | 4.83 | M | 1 | 4.83
S | 5218625 |  | MIKROKANAVANIPPU HEXATRONIC | DB 4X16/12MM KELTAINEN | S52200 | Mikrokanavat HEX P0 | V | M | 4.83 | M | 1 | 4.83
S | 5218626 |  | MIKROKANAVANIPPU HEXATRONIC | DB 4X16/12MM VIHREÄ | S52200 | Mikrokanavat HEX P0 | E | M | 4.83 | M | 1 | 4.83
S | 5218629 |  | MIKROKANAVANIPPU HEXATRONIC | DB 4X16/12MM VAALEANPUNAINEN | S52200 | Mikrokanavat HEX P0 | V | M | 4.83 | M | 1 | 4.83
S | 5218723 |  | Microduct | DB blue 4x16/12 | S52200 | Mikrokanavat HEX P0 | E | M | 4.83 | M | 1 | 4.83
S | 5218726 |  | Microduct | DB White 4x16/12 | S52200 | Mikrokanavat HEX P0 | E | M | 4.83 | M | 1 | 4.83
S | 5218727 |  | Microduct | DB Yellow 4x16/12 | S52200 | Mikrokanavat HEX P0 | E | M | 4.83 | M | 1 | 4.83
S | 5218728 |  | Microduct | DB Green 4x16/12 | S52200 | Mikrokanavat HEX P0 | E | M | 4.83 | M | 1 | 4.83
S | 5218729 |  | Microduct | DB Torquoise 4x16/12 | S52200 | Mikrokanavat HEX P0 | V | M | 4.83 | M | 1 | 4.83
S | 7276394 | 4065624000184 | LIITIN-CAT6A PRYSMIAN | DRAKA CAT6A STP KEYSTONE JACK | S72110 | Prysmian teletarvikkeet X P0 | V | KPL | 4.83 | KPL | 1 | 4.83
S | 7247747 | 6410072477473 | KYTKENTÄKAAPELI-CAT6A KERMAN | CAT6A U/UTP KAAPELI 1,5M | S7299B | Tietoverkkotuotteet muut LB | V | KPL | 4.83 | KPL | 1 | 4.83
S | 1927350 | 4050821446729 | PISTOLIITIN WINSTA MIDI | 3-NAP UROSLIITIN PINKKI | S1906B | Sisäjohtoliittimet Wago LB | V | KPL | 4.84 | KPL | 1 | 4.84
S | 0213337 | 4044773037708 | TIETOVERKKOKAAPELI LAPP | UNITRONIC LIYCY 6X0,34 K500 | S0262B | Teo ohjauskaapelit LAPP LB | E | M | 4.84 | M | 1 | 4.84
S | 0213411 | 4044773115864 | TIETOVERKKOKAAPELI UNITRONIC, | BUS PB FC 1X2X0,64 | S0262B | Teo ohjauskaapelit LAPP LB | E | M | 4.84 | M | 1 | 4.84
S | 0241204 | 6410002412048 | TIETOVERKKOKAAPELI-CAT6 AFUMEX | DRAKAHYBRID C6 U/UTP+4XBBXS F8 | S0264B | Tietoverkkokaap Prysmian LB | E | M | 4.84 | M | 1 | 4.84
S | 0407926 | 6438176224151 | ASENNUSKAAPELI-HF REKA | EQQ LITEREX 5G1,5 DCA R100 | S0409B | Asennuskaapelit Reka LB | V | M | 4.84 | M | 1 | 4.84
S | 0407928 | 6438176224021 | ASENNUSKAAPELI-HF REKA | EQQ LITEREX 5G1,5 DCA K500 | S0409B | Asennuskaapelit Reka LB | V | M | 4.84 | M | 1 | 4.84
S | 0406306 | 6410004063064 | ASENNUSKAAPELI-HF AFUMEX | XMJ-HF DCA 5X1,5S 500V K6M500 | S0435B | Asennuskaapelit HF Prysmian LB | V | M | 4.84 | M | 1 | 4.84
S | 0413090 | 6410004130902 | ASENNUSKAAPELI-HF PRYSMIAN | XMJ-HF DCA MUSTA 3X2,5S PK200 | S0435B | Asennuskaapelit HF Prysmian LB | V | M | 4.84 | M | 1 | 4.84
S | 0475385 |  | OHJAUSKAAPELI HELUKABEL | JZ-600-Y-CY 3G0,75 11490 | S0466B | OHJAUSKAAPELIT-HF CABLEX X LB | E | M | 4.84 | M | 1 | 4.84
S | 1152384 | 6410011523841 | KOJERASIA ABB | AUS15.2 REIÄN HALKAISIJA 70mm | S11041 | Asennus putkitustarv ABB P1 | V | KPL | 4.84 | KPL | 1 | 4.84
S | 1622016 | 4013902399390 | JAKORASIA SPELSBERG | I 16-L RED RANGE | S1604B | Pinta-asennusras Spelsberg LB | E | KPL | 4.84 | KPL | 1 | 4.84
S | 1923352 | 4044918254052 | PISTOLIITIN WAGO | 3-NAP UROSSLIITIN RUSKEA | S1906B | Sisäjohtoliittimet Wago LB | V | KPL | 4.84 | KPL | 1 | 4.84
S | 1923414 | 4045454391386 | PISTOLIITIN WINSTA MIDI | 3-NAP UROSLIITIN PUN | S1906B | Sisäjohtoliittimet Wago LB | V | KPL | 4.84 | KPL | 1 | 4.84
S | 1923419 | 4044918252225 | PISTOLIITIN WINSTA MIDI | 3-NAP NAARASLIITIN MUS | S1906B | Sisäjohtoliittimet Wago LB | E | KPL | 4.84 | KPL | 1 | 4.84
S | 1923425 | 4044918252362 | PISTOLIITIN WINSTA MIDI | 3-NAP NAARASLIITIN VAL | S1906B | Sisäjohtoliittimet Wago LB | E | KPL | 4.84 | KPL | 1 | 4.84
S | 1923427 | 4045454396886 | PISTOLIITIN WINSTA MIDI | 3-NAP LAIPPALIITIN UROS PUN | S1906B | Sisäjohtoliittimet Wago LB | E | KPL | 4.84 | KPL | 1 | 4.84
S | 1923456 | 4045454422400 | PISTOLIITIN WINSTA MIDI | 3-NAP LAIPPALIITIN UROS MUS,PE | S1906B | Sisäjohtoliittimet Wago LB | E | KPL | 4.84 | KPL | 1 | 4.84
S | 1923460 | 4045454431426 | PISTOLIITIN WINSTA MIDI | 3-NAP LAIPPALIITIN UROS VAL | S1906B | Sisäjohtoliittimet Wago LB | E | KPL | 4.84 | KPL | 1 | 4.84
S | 1927403 | 4055143765060 | PISTOLIITIN WINSTA MIDI | 3-NAP UROSLIITIN TURKOOSI | S1906B | Sisäjohtoliittimet Wago LB | E | KPL | 4.84 | KPL | 1 | 4.84
S | 1939300 | 4050821456414 | PISTOLIITIN WINSTA MIDI | 3-NAP UROSLIITIN HAR | S1906B | Sisäjohtoliittimet Wago LB | V | KPL | 4.84 | KPL | 1 | 4.84
S | 1917723 |  | KISKOLIITIN JERIKOM | YKG26 LIITINLEVY M10 | S1907A | Liittimet Jerikom LA | V | KPL | 4.84 | KPL | 1 | 4.84
S | 1939572 | 4055143961271 | EROTUSLIITIN TOPJOB S | 3-NAP, 0,25-2,5(4)MM2 HAR | S2715B | Ohjaus säätö Wago LB | E | KPL | 4.84 | KPL | 1 | 4.84
S | 2803031 | 3250615870254 | ASENNUSTARVIKE KNX KNX EASY | TG025 KEL/VAL 2x4 0.6-0.8mm | S2804B | Kiinteistöautom UTU LB | E | KPL | 4.84 | KPL | 1 | 4.84
S | 3300225 |  | KESKUSNYSÄ MULTIFIX | KN 25 KESKUSNYSÄ | S3306B | Keskukset listarv Schneider LB | V | KPL | 4.84 | KPL | 1 | 4.84
S | 3429130 | 4013902556625 | DIN-KISKO SPELSBERG | TK TS 15-49.5mm | S3409B | Kotelot Spelsberg LB | E | KPL | 4.84 | KPL | 1 | 4.84
S | 4713470 | 6435200242600 | KYNTTILÄLAMPPU AIRAM LED | C35 827 250lm E14 FIL | S4710B | LED-lamput Airam LB | E | KPL | 4.84 | KPL | 1 | 4.84
S | 4713475 | 6435200242686 | PIENKUPULAMPPU AIRAM LED | P45 827 250lm E14 FIL | S4710B | LED-lamput Airam LB | E | KPL | 4.84 | KPL | 1 | 4.84
S | 4713481 | 6435200242747 | PIENKUPULAMPPU AIRAM LED | P45 827 250lm E27 FIL | S4710B | LED-lamput Airam LB | E | KPL | 4.84 | KPL | 1 | 4.84
S | 5205567 |  | Cable Protection | Clamp 28 mm | S5218B | Kaapelinsuojaus Pmflex LB | E | KPL | 4.84 | KPL | 1 | 4.84
S | 7241111 | 7333089000511 | LIITINYKSIKKÖ CAT6 UTP EUROLAN | KEYSTONE VALK. TOOLLESS | S72201 | Tietoverkkotuot Eurolan P1 | V | KPL | 4.84 | KPL | 1 | 4.84
S | 0206178 | 7333089008630 | VALOKAAPELI SISÄ/ULKO EUROLAN | 8OM4 CCA PINKKI | S0211A | Valokuitukaapelit Eurolan LA | V | M | 4.85 | M | 1 | 4.85
S | 0213282 | 4044773035100 | TIETOVERKKOKAAPELI LAPP | UNITRONIC LIYY 5X1 K500 | S0262B | Teo ohjauskaapelit LAPP LB | E | M | 4.85 | M | 1 | 4.85
S | 0229146 |  | TIETOVERKKOKAAPELI HELUKABEL | TRONIC-CY (LIYCY)7X0,5 16007 | S0266B | TEOL OHJ.KAAPELIT CABLEX X LB | E | M | 4.85 | M | 1 | 4.85
S | 0428703 | 5420056246323 | PUTKIJOHTO PIPELIFE | 20/ML 3X2,5S 450/750V R100 | S0419B | Putkijohdot Preflex LB | V | M | 4.85 | M | 1 | 4.85
S | 0443426 | 4044773091168 | OHJAUSKAAPELI LAPP | ÖLFLEX CLASSI 115CY 5X0,5K500 | S0431B | Ohjauskaap pienet pp Lapp LB | E | M | 4.85 | M | 1 | 4.85
S | 0443545 | 4044774391106 | OHJAUSKAAPELI-HF LAPP | ÖLFLEX CLASSIC 110 H 3G0,75 | S0431B | Ohjauskaap pienet pp Lapp LB | E | M | 4.85 | M | 1 | 4.85
S | 0444608 | 4044774391113 | OHJAUSKAAPELI-HF LAPP | ÖLFLEX CLASSIC 110 H 3X0,75N | S0431B | Ohjauskaap pienet pp Lapp LB | E | M | 4.85 | M | 1 | 4.85
S | 1324680 | 6416031134302 | KAARIKIINNIKE SORMAT | KR 30/2, ESISINKITTY | S13030 | Kiinnitystarvikkeet Sormat P0 | V | KPL | 4.85 | KPL | 1 | 4.85
S | 1467234 | 7394333052755 | JATKOKAPPALE MP-BOLAGEN | MP-730S LANKAHYLLYLLE S | S14010 | Kaapelitiet MP P0 | V | KPL | 4.85 | KPL | 1 | 4.85
S | 1436404 | 7321677302451 | ASENNUSLEVY WIBE | 730 245 KS | S1411B | Kaapelitiet Wibe LB | E | KPL | 4.85 | KPL | 1 | 4.85
S | 1458176 | 3606480683107 | SISÄKULMA OPTILINE | OL MINI 1220 SISÄKULMA HF PV | S1412B | Johtokanavat Schneider LB | E | KPL | 4.85 | KPL | 1 | 4.85
S | 1468475 | 7394333401768 | KIINNITYSTARVIKE | RUUVISARJA M8X30 HST | S1426B | Kaapelitiet RST MP LB | E | KPL | 4.85 | KPL | 1 | 4.85
S | 1923299 | 4050821088974 | EROTUSLIITIN TOPJOB S WAGO | 2-NAP 0.25-2.5(4)mm2 HAR | S1909B | Riviliittimet Wago LB | E | KPL | 4.85 | KPL | 1 | 4.85
S | 4278229 | 5410288513911 | MEKAANINEN LISÄTARVIKE SYLPIPE | 0051391 KIINTEÄ KIINNIKE | S4112B | Sisävalaisimet Sylvania LB | E | KPL | 4.85 | KPL | 1 | 4.85
S | 0472113 | 6410004721131 | KUMIKAAPELI HEDTEC | VSN H07RN-F 2X2,5 K500 | S0412B | Kumikaapelit LB | V | M | 4.86 | M | 1 | 4.86
S | 0448798 | 4044773823462 | OHJAUSKAAPELI LAPP | ÖLFLEX CONTROL TM 3G1 | S0431B | Ohjauskaap pienet pp Lapp LB | E | M | 4.86 | M | 1 | 4.86
S | 0403382 | 6410004033821 | ASENNUSKAAPELI-HF PRYSMIAN | AFUX-HF C-PRO 5X1,5S Cca PK200 | S04350 | Asennuskaapelit HF Prysmian P0 | V | M | 4.86 | M | 1 | 4.86
S | 1309117 | 8016650520050 | JOHDINSIDE ELEMATIC | 160x2.6mm VALK 100kpl/pss | S1320A | Johdinsiteet Elematic LA | V | PSS | 4.86 | KPL | 100 | 0.0486
S | 1427011 | 6410014270117 | ASENNUSKANAVA TEHALIT.LF | LF20020 PVC 20x19x2000 MUS | S1420B | Asennuskanavat osat Tehalit LB | V | M | 4.86 | M | 1 | 4.86
S | 1475859 | 4012740016612 | ASENNUSLISTA TEHALIT.ATA | ATA1220 PVC 13X24X2100 LVA | S1420B | Asennuskanavat osat Tehalit LB | E | M | 4.86 | M | 1 | 4.86
S | 1964348 | 6410019643480 | LIITIN PHOENIX | QTC 1.5-TWIN | S1912B | Riviliittim Phoenix Contact LB | E | KPL | 4.86 | KPL | 1 | 4.86
S | 1965596 | 3472591050325 | RIVILIITIN TE/ABB ENTRELEC | 6MM, JOHTO:4MM2, PUNAINEN | S1924B | RIVILIITIN Entrelec FinnE X LB | E | KPL | 4.86 | KPL | 1 | 4.86
S | 1927345 | 4017332070645 | OIKOSULKUSILTA TOPJOB S | JUMPPERI, 10-OS, IN 32 A | S2715B | Ohjaus säätö Wago LB | V | KPL | 4.86 | KPL | 1 | 4.86
S | 9872410 |  | MERKINTÄKYLTTI | B44 (10 KPL) 1149427 | S7200B | Valokuitutuott. ja tarv. LB | V | KPL | 4.86 | KPL | 1 | 4.86
S | 0245049 | 6410002450491 | INST.KAAPELI-FRHF HELKAMA BICA | FIRELINE 750 4X1.0 | S0417B | Asennuskaapelit FRH Helkama LB | E | M | 4.87 | M | 1 | 4.87
S | 0499096 |  | ASENNUSKAAPELI-FRHF NEWLEC | FRHF 5X1,5S K500 | S0465B | Asennuskaapelit FRH Newle X LB | V | M | 4.87 | M | 1 | 4.87
S | 0475325 | 4060892047992 | OHJAUSKAAPELI-HF HELUKABEL | JZ-500 HMH 4G1,5 | S0466B | OHJAUSKAAPELIT-HF CABLEX X LB | V | M | 4.87 | M | 1 | 4.87
S | 1428027 |  | ULKOKULMA MUTLUSAN | ABS 74X20 VAL | S1435B | Asennuskanavat Mutlusan ELP LB | E | KPL | 4.87 | KPL | 1 | 4.87
S | 9817914 |  | HOLKKITIIVISTE METALLI GEISSEL | M STANDARD PG9 5,5-10MM IP68 | S17010 | Tiivistystarvikkeet P0 | V | KPL | 4.87 | KPL | 1 | 4.87
S | 1970201 | 4008190169527 | RIVILIITIN W-SARJA WDK 2.5 | 1021500000 | S1903B | Riviliittimet Weidmuller LB | V | KPL | 4.87 | KPL | 1 | 4.87
S | 5218603 | 7333106023738 | MIKROKANAVANIPPU HEXATRONIC | DB 4X14/10MM SININEN 2000M | S52200 | Mikrokanavat HEX P0 | E | M | 4.87 | M | 1 | 4.87
S | 5218604 | 7333106023721 | MIKROKANAVANIPPU HEXATRONIC | DB 4X14/10MM VALKOINEN 2000M | S52200 | Mikrokanavat HEX P0 | E | M | 4.87 | M | 1 | 4.87
S | 5218632 |  | MIKROKANAVANIPPU HEXATRONIC | DB 4X14/10MM KELTAINEN 2000M | S52200 | Mikrokanavat HEX P0 | E | M | 4.87 | M | 1 | 4.87
S | 5218633 |  | MIKROKANAVANIPPU HEXATRONIC | DB 4X14/10MM VIHREÄ2000M | S52200 | Mikrokanavat HEX P0 | E | M | 4.87 | M | 1 | 4.87
S | 1446021 | 7321677168163 | KATTOKIINNIKE WIBE | W31. KUUMASINKITTY OHUTLEVY | S1411B | Kaapelitiet Wibe LB | E | KPL | 4.88 | KPL | 1 | 4.88
S | 1475981 | 4012740017954 | PEITELEVY TEHALIT.SL | SL20055AC RAS. SL20055901 LVA | S1432B | Kanavakalusteet UTU LB | E | KPL | 4.88 | KPL | 1 | 4.88
S | 1476069 | 4012740018401 | PEITELEVY TEHALIT.SL | SL20080AC RAS. SL20080901 LVA | S1432B | Kanavakalusteet UTU LB | E | KPL | 4.88 | KPL | 1 | 4.88
S | 1476093 |  | Cover piece | SL20115 f. stard. WA white | S1432B | Kanavakalusteet UTU LB | E | KPL | 4.88 | KPL | 1 | 4.88
S | 1725727 | 6416031571350 | KALVOTIIVISTE SORMAT | S-VET 26-35 V-0/48 R.7035 IP67 | S1704B | Tiivistystarvikkeet Sormat LB | V | KPL | 4.88 | KPL | 1 | 4.88
S | 2712817 | 4013614529283 | TARVIKE ABB | PIDIKEJOUSI CR-U RELEELLE | S2703B | Ohjaus säätö ABB LB | E | KPL | 4.88 | KPL | 1 | 4.88
S | 5207330 | 6410052073305 | JATKOLIITIN OUNEVA | OJA Al 16mm2 | S5203B | Kaapelin suoj+liitos Ouneva LB | V | KPL | 4.88 | KPL | 1 | 4.88
S | 7241101 | 7333089005905 | KYTKENTÄKAAPELI-CAT6 | EUROLAN CAT6 UTP LSZH 1M | S72200 | Tietoverkkotuot Eurolan P0 | V | KPL | 4.88 | KPL | 1 | 4.88
S | 0443425 | 4044773093711 | OHJAUSKAAPELI LAPP | ÖLFLEX CLASSI 115CY 5G0,5K500 | S0431B | Ohjauskaap pienet pp Lapp LB | E | M | 4.89 | M | 1 | 4.89
S | 1152700 | 6418677335150 | RASIANKIINNITYSRUUVI ABB | PLP4.100 3x16mm (1PSS=100KPL) | S11040 | Asennus putkitustarv ABB P0 | V | PSS | 4.89 | KPL | 100 | 0.0489
S | 1104326 | 06417258005994 | PUTKENPÄÄTE MUOVI A-COLLECTION | JAPP 32 AL-PUTKELLE 10 KPL | S1112A | Tarvikkeet Hekamuovi LA | V | PAK | 4.89 | KPL | 10 | 0.489
S | 1418172 | 4012195396703 | ASENNUSKANAVA + KANSI OBO | WDK10020SRW 10X20 VALK TARRA | S14060 | Muovikanavat listat OBO P0 | V | M | 4.89 | M | 1 | 4.89
S | 1731591 | 4012591107736 | KALVOTIIVISTE ENYFIT | EDKF 40 FK7000/9000 RASIOIHIN | S1607B | Pinta-asennusras Hensel LB | E | KPL | 4.89 | KPL | 1 | 4.89
S | 3118077 | 3838895353317 | KAHVASULAKE ETI | NV 000 GG 25A 500V | S31060 | Kahvasu ja -tarv ETI ELP P0 | V | KPL | 4.89 | KPL | 1 | 4.89
S | 3118078 | 3838895353324 | KAHVASULAKE ETI | NV 000 GG 32A 500V | S31060 | Kahvasu ja -tarv ETI ELP P0 | V | KPL | 4.89 | KPL | 1 | 4.89
S | 3118079 | 3838895353331 | KAHVASULAKE ETI | NV 000 GG 35A 500V | S31060 | Kahvasu ja -tarv ETI ELP P0 | V | KPL | 4.89 | KPL | 1 | 4.89
S | 3118080 | 3838895353348 | KAHVASULAKE ETI | NV 000 GG 40A 500V | S31060 | Kahvasu ja -tarv ETI ELP P0 | V | KPL | 4.89 | KPL | 1 | 4.89
S | 3118081 | 3838895353355 | KAHVASULAKE ETI | NV 000 GG 50A 500V | S31060 | Kahvasu ja -tarv ETI ELP P0 | V | KPL | 4.89 | KPL | 1 | 4.89
S | 3118082 | 3838895353362 | KAHVASULAKE ETI | NV 000 GG 63A 500V | S31060 | Kahvasu ja -tarv ETI ELP P0 | V | KPL | 4.89 | KPL | 1 | 4.89
S | 0217587 | 6430056541211 | VALOKUITUKAAP SISÄ/ULKO NESTOR | FZ2RMSU FLEX 1X4XSML+1X4XOM4 | S0212A | Valokuitukaapelit Nestor X LA | E | M | 4.9 | M | 1 | 4.9
S | 0270685 | 6410002706857 | TIEDONSIIRTOKAAPELI HEDTEC | LIYCY 7x0,34 K500 | S0260B | Teollisuuden ohjauskaapelit LB | E | M | 4.9 | M | 1 | 4.9
S | 0406045 | 6438176227725 | ASENNUSKAAPELI-HF REKA | EQQ LITEREX MU 3G2,5 DCA R50 | S0409A | Asennuskaapelit Reka LA | V | M | 4.9 | M | 1 | 4.9
S | 0407957 | 6438176304099 | ASENNUSKAAPELI-HF REKA | EQQ LITEREX 5G1,5 DCA PK200 | S0409B | Asennuskaapelit Reka LB | V | M | 4.9 | M | 1 | 4.9
S | 0474913 | 6410004749135 | KETJUKAAPELI HELUKABEL | MULTIFLEX 512-PUR 3G0,75 | S0466B | OHJAUSKAAPELIT-HF CABLEX X LB | E | M | 4.9 | M | 1 | 4.9
S | 0475332 |  | OHJAUSKAAPELI-HF HELUKABEL | JZ-500 HMH-C 3G0,75 11679 | S0466B | OHJAUSKAAPELIT-HF CABLEX X LB | E | M | 4.9 | M | 1 | 4.9
S | 1116355 | 4031026305790 | SUOJALETKUN KIINNIKE HELAGUARD | PACC16. Ø 16mm. MU PA66 10kpl | S1111B | Suojaletkut Hellermann LB | V | KPL | 4.9 | KPL | 1 | 4.9
S | 1455774 | 7321678029272 | RUUVISARJA MITA | M10X25 A4 HST | S1446B | Kaapelitiet Wibe/Mita LB | E | KPL | 4.9 | KPL | 1 | 4.9
S | 1455775 | 7321678029289 | RUUVISARJA MITA | M10X30 A4 HST | S1446B | Kaapelitiet Wibe/Mita LB | E | KPL | 4.9 | KPL | 1 | 4.9
S | 1455778 | 7321678035266 | RUUVISARJA MITA | M10X30 HST | S1446B | Kaapelitiet Wibe/Mita LB | E | KPL | 4.9 | KPL | 1 | 4.9
S | 1609010 |  | Junction box | IP65 JUNCTION BOX 43X99 WHITE | S1611B | Pinta-asennusras. SG LB X | E | KPL | 4.9 | KPL | 1 | 4.9
S | 1922107 | 4017332999502 | JUMPPERI WAGO | 2002-440 10-OS 2002 SARJALLE | S1909B | Riviliittimet Wago LB | V | KPL | 4.9 | KPL | 1 | 4.9
S | 9819121 |  | PERUSLIITIN WAGO | 2002-1761 3-JOHDIN LIITIN | S1909B | Riviliittimet Wago LB | V | KPL | 4.9 | KPL | 1 | 4.9
S | 1963284 | 6410019632842 | RIVILIITIN PHOENIX | UT 16 BU | S1912B | Riviliittim Phoenix Contact LB | V | KPL | 4.9 | KPL | 1 | 4.9
S | 4209057 |  | MEKAANINEN LISÄTARVIKE CORNER | Pääty | S4107B | Sisävalaisimet Airam LB | E | KPL | 4.9 | KPL | 1 | 4.9
S | 4209058 |  | MEKAANINEN LISÄTARVIKE CORNER | Pääty reiällä | S4107B | Sisävalaisimet Airam LB | E | KPL | 4.9 | KPL | 1 | 4.9
S | 4209059 |  | MEKAANINEN LISÄTARVIKE CORNER | Kiinnike | S4107B | Sisävalaisimet Airam LB | E | KPL | 4.9 | KPL | 1 | 4.9
S | 4209066 | 6435200184566 | LISÄTARVIKE SLIMLINE 7 R | Kiinnike | S4107B | Sisävalaisimet Airam LB | E | KPL | 4.9 | KPL | 1 | 4.9
S | 4546526 | 6435200284174 | LISÄTARVIKE BRICK DOUBLE | ASENNUSKEHYS WH | S4504B | Ulkovalaisimet Airam LB | E | KPL | 4.9 | KPL | 1 | 4.9
S | 4546527 | 6435200284181 | LISÄTARVIKE BRICK DOUBLE | ASENNUSKEHYS GR | S4504B | Ulkovalaisimet Airam LB | E | KPL | 4.9 | KPL | 1 | 4.9
S | 4711479 | 6435200203335 | KYNTTILÄLAMPPU OIVA | C35 830 250lm E14 OIVA OP | S4710B | LED-lamput Airam LB | E | KPL | 4.9 | KPL | 1 | 4.9
S | 4711482 | 6435200203373 | PIENKUPULAMPPU OIVA | P45 830 250lm E14 OIVA OP | S4710B | LED-lamput Airam LB | E | KPL | 4.9 | KPL | 1 | 4.9
S | 4711484 | 6435200203410 | PIENKUPULAMPPU OIVA | P45 830 250lm E27 OIVA OP | S4710B | LED-lamput Airam LB | E | KPL | 4.9 | KPL | 1 | 4.9
S | 4711744 | 6435200242266 | KYNTTILÄLAMPPU AIRAM LED | C35 827 250lm E14 OP | S4710B | LED-lamput Airam LB | E | KPL | 4.9 | KPL | 1 | 4.9
S | 4713455 | 6435200242303 | PIENKUPULAMPPU AIRAM LED | P45 827 250lm E14 OP | S4710B | LED-lamput Airam LB | E | KPL | 4.9 | KPL | 1 | 4.9
S | 4713457 | 6435200242341 | PIENKUPULAMPPU AIRAM LED | P45 827 250lm E27 OP | S4710B | LED-lamput Airam LB | E | KPL | 4.9 | KPL | 1 | 4.9
S | 5201232 | 6410052012328 | PUTKIKAAPELIKENKÄ OUNEVA | PKD 70-8 Cu | S5203B | Kaapelin suoj+liitos Ouneva LB | E | KPL | 4.9 | KPL | 1 | 4.9
S | 5201234 | 6410052012342 | PUTKIKAAPELIKENKÄ OUNEVA | PKD 70-10 Cu | S5203B | Kaapelin suoj+liitos Ouneva LB | V | KPL | 4.9 | KPL | 1 | 4.9
S | 5201236 | 6410052012366 | PUTKIKAAPELIKENKÄ OUNEVA | PKD 70-12 Cu | S5203B | Kaapelin suoj+liitos Ouneva LB | E | KPL | 4.9 | KPL | 1 | 4.9
S | 0605608 | 6410006056088 | LAIVAKAAPELI-FRHF 1KV PRYSMIAN | LM-FRHF 3X6 1KV | S9996B | Telakkatuotteet Simo X LB | V | M | 4.9 | M | 1 | 4.9
S | 2420069 | 7392696019675 | VOIMAPISTOTULPPA EASY & SAFE | 5-NAP 16A 6H IP44 3P+N+E | S24160 | Pistoras. tulpat Amphenol P0 | V | KPL | 4.91 | KPL | 1 | 4.91
S | 4136166 | 4099854013478 | MEKAANINE LISÄTARVIKE LEDVANCE | SP HOLDER DN68 H65 | S4102B | Sisävalaisimet Ledvance LB | E | KPL | 4.91 | KPL | 1 | 4.91
S | 8002641 |  | Mounting accessory set | 60260 | S80130 | Aurinko ja Tuuli Orima X P0 | E | KPL | 4.91 | KPL | 1 | 4.91
S | 8707793 |  | PARISTO LITHIUM GP LITHIUM | LITHIUM CR2450N RENATA | S8711B | Paristot, akut+käsiva GP LB | V | KPL | 4.91 | KPL | 1 | 4.91
S | 0229159 |  | TIETOVERKKOKAAPELI HELUKABEL | TRONIC-CY (LIYCY)5X0,75 16029 | S0266B | TEOL OHJ.KAAPELIT CABLEX X LB | E | M | 4.92 | M | 1 | 4.92
S | 0443684 | 4044777300716 | OHJAUSKAAPELI LAPP | ÖLFLEX CLASSIC 100 3G2,5 | S0431B | Ohjauskaap pienet pp Lapp LB | E | M | 4.92 | M | 1 | 4.92
S | 0474660 |  | OHJAUSKAAPELI HELUKABEL | Y-CY-JZ 5G0,5 | S0466B | OHJAUSKAAPELIT-HF CABLEX X LB | E | M | 4.92 | M | 1 | 4.92
S | 0474690 | 6410004746905 | OHJAUSKAAPELI HELUKABEL | Y-CY-JZ 3G1 | S0466B | OHJAUSKAAPELIT-HF CABLEX X LB | E | M | 4.92 | M | 1 | 4.92
S | 1612590 | 6410016125903 | JAKORASIATARVIKE ABB | AS 9 JAKORASIOLLE AP7-AP10 | S1603B | Pinta-asennusras ABB LB | V | KPL | 4.92 | KPL | 1 | 4.92
S | 1908106 | 3472595053100 | RIVILIITIN TE/ABB ENTRELEC | HARMAA, LEV:5,2MM, JOHTO:4MM2 | S1924B | RIVILIITIN Entrelec FinnE X LB | E | KPL | 4.92 | KPL | 1 | 4.92
S | 5203658 | 7393487008236 | JATKOSHOLKKI ELPRESS | KST25 | S5204B | Kaapelin suoj+liitos Elpre LB | E | KPL | 4.92 | KPL | 1 | 4.92
S | 5237649 | 4031026537979 | KUTISTELETKU HELLERMANN | TF31 1.5/0.5 MUS 30m/RLL | S5209B | Kaapelin suoj+liitos Heller LB | E | M | 4.92 | M | 1 | 4.92
S | 5218660 |  | Microchannel bundle | DB orange 12x7/3,5 Tr | S52200 | Mikrokanavat HEX P0 | V | M | 4.92 | M | 1 | 4.92
S | 5218930 |  | MIKROKANAVANIPPU NESTOR | OPTIMUS DB 4 X 14/10MM TW BLUE | S52220 | Mikrokanavat Nestor X P0 | V | M | 4.92 | M | 1 | 4.92
S | 5218944 |  | MIKROKANAVANIPPU NESTOR | OPTIMUS DB 4X14/10MM TW ORANGE | S52220 | Mikrokanavat Nestor X P0 | V | M | 4.92 | M | 1 | 4.92
S | 0414811 | 6410004148112 | OHJAUSKAAPELI SUOJ. GAMAFLEX | 10-JZ CY 3x0,75 R100 | S0415B | Teo ohjauskaapelit Gamaflex LB | E | M | 4.93 | M | 1 | 4.93
S | 0464811 | 6410004648117 | OHJAUSKAAPELI SUOJ. GAMAFLEX | 10-JZ CY 3x0,75 K500 | S0415B | Teo ohjauskaapelit Gamaflex LB | V | M | 4.93 | M | 1 | 4.93
S | 0443438 | 4044773093063 | OHJAUSKAAPELI LAPP | ÖLFLEX CLASSI 115CY 4G0,75K500 | S0431B | Ohjauskaap pienet pp Lapp LB | E | M | 4.93 | M | 1 | 4.93
S | 0443439 | 4044773090925 | OHJAUSKAAPELI LAPP | ÖLFLEX CLASSI 115CY 4X0,75K500 | S0431B | Ohjauskaap pienet pp Lapp LB | E | M | 4.93 | M | 1 | 4.93
S | 1400824 | 3606480310997 | SISÄKULMA OPTILINE MINI | OL MINI - IH1820 PC/ABS VALK | S1412B | Johtokanavat Schneider LB | V | KPL | 4.93 | KPL | 1 | 4.93
S | 1400836 | 3606480311017 | KULMAKAPPALE OPTILINE MINI | OL MINI - LS1820 PC/ABS VALK | S1412B | Johtokanavat Schneider LB | V | KPL | 4.93 | KPL | 1 | 4.93
S | 1400856 | 3606480311024 | PÄÄTYKAPPALE OPTILINE MINI | OL MINI - ES1820 PC/ABS VALK | S1412B | Johtokanavat Schneider LB | V | KPL | 4.93 | KPL | 1 | 4.93
S | 1428470 | 6410014284701 | LÄPIVIENTIKAULUS | LVKSP30-3 FE 100MM VAL | S1437B | Pistorasiapylväät Elife ELP LB | V | KPL | 4.93 | KPL | 1 | 4.93
S | 1923060 |  | KYTKENTÄLIITIN ENSTO | AL13 1-NAPAINEN. 16 mm2 | S19040 | Liittimet Ensto P0 | V | KPL | 4.93 | KPL | 1 | 4.93
S | 1912056 | 6410019120561 | SIVUSUOJA OUNEVA | VG02-0003/0004/0005/0006 HAAR | S1908B | Sisäjohtoliittimet Ouneva LB | V | KPL | 4.93 | KPL | 1 | 4.93
S | 3444437 | 6418677172267 | KANSIRUUVI ENSTO IS | OLSA42.04 4xOLS42 + 4xOMS1 | S3416B | Kotelot Ensto LB | E | KPL | 4.93 | KPL | 1 | 4.93
S | 3446809 | 6418677173561 | TUKISANKA KOSK SUOJA ENSTO IS | PPH789 32.5mm PROFIILIN KANSSA | S3416B | Kotelot Ensto LB | E | KPL | 4.93 | KPL | 1 | 4.93
S | 4711327 | 6435200180797 | KOHDELAMPPU AIRAM LED | PAR16 827 230LM GU10 36D | S4710B | LED-lamput Airam LB | E | KPL | 4.93 | KPL | 1 | 4.93
S | 5048058 | 6410050480587 | YLEISSIDE ENERGY | DUL-ASUT 1480/85FIN | S50060 | Linjatarvikkeet Apresa P0 | V | KPL | 4.93 | KPL | 1 | 4.93
S | 5021416 | 6410050214168 | VÄLIKANNAKE PIRKAN LINJATAR | NO 116 | S50260 | Linjatarvik. Pirkan linjat. P0 | V | KPL | 4.93 | KPL | 1 | 4.93
S | 5219702 | 4751012075352 | JATKOMUHVI EVOPIPE | JATKOMUHVI 90MM SN8 | S5210B | Kaapelinsuojaus EVOPIPE ELP LB | E | KPL | 4.93 | KPL | 1 | 4.93
S | 6418803 | 6410064188035 | MERKINTÄKILPI HAMMAR | H-25 POHJALEVY 3-MERK. | S64600 | Merkintätarv. Hammarp. P0 | E | KPL | 4.93 | KPL | 1 | 4.93
S | 0244426 | 5050268215017 | VALOK.KAAP SISÄ/ULKO BRANDREX | SISÄ/ULKO 8 SM + 8 OM3 | S0225A | Valokuitukaapelit Leviton X LA | V | M | 4.94 | M | 1 | 4.94
S | 0456916 | 6410004569160 | ASENNUSKAAPELI REKA | MMJ 5x1,5S Eca PK150 | S0409A | Asennuskaapelit Reka LA | V | M | 4.94 | M | 1 | 4.94
S | 0474712 | 6410004747124 | OHJAUSKAAPELI HELUKABEL | Y-CY-OZ 2X1,5 | S0466B | OHJAUSKAAPELIT-HF CABLEX X LB | E | M | 4.94 | M | 1 | 4.94
S | 1339477 | 4012195039730 | RIVIKIINNIKEKISKO VBS OBO | CL2008BP2000FS 2000x20x8mm REI | S1309B | Kiinnitystarv OBO VBS LB | E | M | 4.94 | M | 1 | 4.94
S | 1445162 | 7321677186181 | ASENNUSLEVY WIBE | KALUSTELEVY 35P. KS OHUTLEVY | S1411B | Kaapelitiet Wibe LB | E | KPL | 4.94 | KPL | 1 | 4.94
S | 1445264 | 7321677112050 | ASENNUSLEVY WIBE | KALUSTELEVY 35S KUUMAS. OHUTL. | S1411B | Kaapelitiet Wibe LB | E | KPL | 4.94 | KPL | 1 | 4.94
S | 1963115 | 6410019631159 | PISTOSILTA PHOENIX | FBS 2-16 2-NAP PUN | S1912B | Riviliittim Phoenix Contact LB | E | KPL | 4.94 | KPL | 1 | 4.94
S | 1973710 |  | RIVILIITIN THORSMAN | 6mm2 1kpl | S1995B | Sisäjohtoliittimet DIY LB | V | KPL | 4.94 | KPL | 1 | 4.94
S | 2321204 | 3389110096163 | PAINIKE/MERKKIVA.KILPI HARMONY | ZBY02178 O-I | S2302B | Erikoiskytkimet Schneider LB | E | KPL | 4.94 | KPL | 1 | 4.94
S | 2321212 | 3389110096224 | PAINIKE/MERKKIVA.KILPI HARMONY | ZBY02304 STOP | S2302B | Erikoiskytkimet Schneider LB | E | KPL | 4.94 | KPL | 1 | 4.94
S | 5201024 | 7393487047518 | JATKOSHOLKKI ELPRESS | KS35P | S5204B | Kaapelin suoj+liitos Elpre LB | E | KPL | 4.94 | KPL | 1 | 4.94
S | 8002637 |  | Mounting accessory set | 60220 | S80130 | Aurinko ja Tuuli Orima X P0 | E | KPL | 4.94 | KPL | 1 | 4.94
S | 8760228 | 7638900437645 | PARISTO ALKALI ENERGIZER | MAX AA/E91/LR6 4-PAK | S8706B | Paristot akut käsival Energ LB | E | PAK | 4.94 | KPL | 4 | 1.235
S | 8760229 | 7638900438147 | PARISTO ALKALI ENERGIZER | MAX AAA/E92/LR03 4-PAK | S8706B | Paristot akut käsival Energ LB | E | PAK | 4.94 | KPL | 4 | 1.235
S | 1100059 | 8718892077070 | JATKOMUHVI MUOVI PIPELIFE | JM 32 UV | S11030 | Muoviputket JM TAM Pipelife P0 | V | KPL | 4.95 | KPL | 1 | 4.95
S | 1908140 | 3472599097599 | KYTKENTÄSILTA TE/ABB ENTRELEC | ORANSSI, SNK | S1924B | RIVILIITIN Entrelec FinnE X LB | V | KPL | 4.95 | KPL | 1 | 4.95
S | 2164130 | 7020160914507 | PEITELEVY ELKO RS16 | 1OS/IP20/115MM VAL | S2103B | Uppoas kytkimet Elko LB | V | KPL | 4.95 | KPL | 1 | 4.95
S | 1923258 | 4017332998659 | RIVILIITIN TOBJOB S | 3-NAP, 0,25-1,5(2,5)MM2, KEVI | S2715B | Ohjaus säätö Wago LB | E | KPL | 4.95 | KPL | 1 | 4.95
S | 5213194 | 4012078464222 | PUTKIKAAPELIKENKÄ KLAUKE | 45R6 90AST 35MM2 M6 CU | S5221B | Kaapelin suoj+liitos Klauke LB | E | KPL | 4.95 | KPL | 1 | 4.95
S | 6455829 | 6418677406492 | ERISTYSKAUSSI ENSTO UN | PMR1518 25mm KIRISTIMEEN | S6412B | Työ turva tunnusväl Ensto LB | V | KPL | 4.95 | KPL | 1 | 4.95
S | 7526604 | 4010056144883 | PINTAKOTELO WISI | PINTA-ASENNUSKEHYS 75X75X35MM | S7505A | Antennituotteet Finnsat LA | E | KPL | 4.95 | KPL | 1 | 4.95
S | 8011513 |  | ASENNUSTARVIKEPAKKAUS HOYMILES | HMT-LIITTIMEN TULPPA | S80270 | Hoymiles-tuotteet P0 | V | KPL | 4.95 | KPL | 1 | 4.95
S | 0245712 | 6410002457124 | VALOKUITUKAAP-HF SISÄ HELKAMA | FXMMS 2SMT (2MM) ECA | S0205A | Kuitukaapelit Helmacab X LA | E | M | 4.96 | M | 1 | 4.96
S | 0403379 | 6410004033791 | ASENNUSKAAPELI-HF PRYSMIAN | AFUX-HF C-PRO 3X2,5S Cca R100 | S0435B | Asennuskaapelit HF Prysmian LB | V | M | 4.96 | M | 1 | 4.96
S | 0474149 | 6410004741498 | ASENNUSJOHTO-HF BETATHERM 145 | 4 MU (SO 07Z-K) LTK 100 | S0466B | OHJAUSKAAPELIT-HF CABLEX X LB | V | M | 4.96 | M | 1 | 4.96
S | 0474150 |  | Installation lead-HF | 4 PU (SO 07Z-K) LTK 100 | S0466B | OHJAUSKAAPELIT-HF CABLEX X LB | V | M | 4.96 | M | 1 | 4.96
S | 0474152 | 6410004741528 | ASENNUSJOHTO-HF BETATHERM 145 | 4 VASI (SO 07Z-K) LTK 100 | S0466B | OHJAUSKAAPELIT-HF CABLEX X LB | E | M | 4.96 | M | 1 | 4.96
S | 0474155 |  | Installation lead-HF | 4 OR (SO 07Z-K) LTK 100 | S0466B | OHJAUSKAAPELIT-HF CABLEX X LB | E | M | 4.96 | M | 1 | 4.96
S | 0474159 | 6410004741597 | ASENNUSJOHTO-HF BETATHERM 145 | 4 RU (SO 07Z-K) LTK 100 | S0466B | OHJAUSKAAPELIT-HF CABLEX X LB | E | M | 4.96 | M | 1 | 4.96
S | 9816005 | 6418677309502 | JAKORASIA ABB | AP9P 86x86mm IP65 VA 1kpl | S1695B | Pinta-asennusras DIY LB | V | KPL | 4.96 | KPL | 1 | 4.96
S | 1711001 |  | HOLKKITIIVISTE MUOVI OBO | V-TEC VM25+ OR. PA. IP68 | S1703B | Holkkitiivisteet OBO VBD LB | V | KPL | 4.96 | KPL | 1 | 4.96
S | 2166161 | 6410021661618 | PEITELEVY JUSSI | 1OS+0/IP21/85MM VAL | S2105A | Uppoas kytkimet ABB Jussi LA | V | KPL | 4.96 | KPL | 1 | 4.96
S | 3212428 | 7612271208202 | VÄLIMODUULI S800 | S800-IP9 TÄYTEPALA 1/2 NAPAA | S3214B | Stotz tarvikkeet ABB LB | E | KPL | 4.96 | KPL | 1 | 4.96
S | 4799849 | 6410047998491 | KODINKONELAMPPU PEREL | UUNILAMPPU E-14 240V 15W | S4792B | Halog+erikoislamput Perel LB | V | KPL | 4.96 | KPL | 1 | 4.96
S | 5220704 | 6418677442803 | PÄÄTETUPPILO ENSTO UN | SEC1.2 25/9mm | S5202B | Kaapelin suoj+liitos Ensto LB | V | KPL | 4.96 | KPL | 1 | 4.96
S | 1152701 | 6418677335167 | KIINNITYSRUUVI ABB | PLP5.100 3x29mm (1PSS=100KPL) | S11040 | Asennus putkitustarv ABB P0 | V | PSS | 4.97 | KPL | 100 | 0.0497
S | 0217358 | 6410002173581 | VALOKUITUKAAP SISÄ/ULKO NESTOR | FZ2RMSU FLEX 4X12XSML | S0212A | Valokuitukaapelit Nestor X LA | V | M | 4.97 | M | 1 | 4.97
S | 0264938 | 6410002649383 | AUTOMAATIOKAAPELI PRYSMIAN | LONAK 2x2x0,8 HA K1000 | S0235B | Automaatiokaapelit Prysmian LB | E | M | 4.97 | M | 1 | 4.97
S | 0231223 | 6410002312232 | AUTOJOHTO PRYSMIAN | R2 6 MU 5xMK50 LTK250 | S0253B | Auto- ja kytkentäj Prysmian LB | E | M | 4.97 | M | 1 | 4.97
S | 0231226 | 6410002312263 | AUTOJOHTO PRYSMIAN | R2 6 PU 5xMK50 LTK250 | S0253B | Auto- ja kytkentäj Prysmian LB | E | M | 4.97 | M | 1 | 4.97
S | 0229178 |  | TIETOVERKKOKAAPELI HELUKABEL | PAAR-TRONIC-CY 8X2X0,14 21008 | S0266B | TEOL OHJ.KAAPELIT CABLEX X LB | E | M | 4.97 | M | 1 | 4.97
S | 0428722 | 5420056267410 | PUTKIJOHTO-HF PIPELIFE | 16/ML-HF 3X2,5S CCA R100 | S0419B | Putkijohdot Preflex LB | V | M | 4.97 | M | 1 | 4.97
S | 1428482 | 6410014284824 | ASENNUSTARVIKE | PÖYDÄN LÄPIVIENTIHOLKKI VAL | S1437B | Pistorasiapylväät Elife ELP LB | E | KPL | 4.97 | KPL | 1 | 4.97
S | 1428483 | 6410014284831 | ASENNUSTARVIKE | PÖYDÄN LÄPIVIENTIHOLKKI HAR | S1437B | Pistorasiapylväät Elife ELP LB | E | KPL | 4.97 | KPL | 1 | 4.97
S | 1730920 |  | Membrane gasket | TET-M14-20C | S1706A | Tiivistystarv. Schneider LA | V | KPL | 4.97 | KPL | 1 | 4.97
S | 1917814 | 4025221122160 | MAADOITUSVANNE PE | PIT 605mm 8-165mm PUTKILLE | S1911B | Liittimet Pollmann LB | V | KPL | 4.97 | KPL | 1 | 4.97
S | 2104105 | 7020160918703 | VIPU ELKO RS16 | VIPU5/IP20 VAL | S2103B | Uppoas kytkimet Elko LB | V | KPL | 4.97 | KPL | 1 | 4.97
S | 2114445 | 3414971882911 | KIINNITYSKYNSI PLEXO | 069797L | S2196B | Uppo kytkimet Legrand Plexo LB | E | KPL | 4.97 | KPL | 1 | 4.97
S | 1939557 |  | Triple deck terminal | L/L/L, 0,25-2,5(4)mm2 | S2715B | Ohjaus säätö Wago LB | E | KPL | 4.97 | KPL | 1 | 4.97
S | 1939577 | 4066966083095 | SULAKELIITIN TOPJOB S | 3-NAP, "MINI" AUTOSULAKE | S2715B | Ohjaus säätö Wago LB | E | KPL | 4.97 | KPL | 1 | 4.97
S | 5041307 |  | Earthing accessory |  | S5217B | Kaapelinsuojaus Eurolaite LB | V | KPL | 4.97 | KPL | 1 | 4.97
S | 8008110 |  | Mounting accessory set | End clamp 30mm black | S80140 | Aurinko ja Tuuli Wisol X P0 | V | KPL | 4.97 | KPL | 1 | 4.97
S | 0213295 | 4044773039757 | TIETOVERKKOKAAPELI LAPP | UNITRONIC LIYCY 14X0,14 K500 | S0262B | Teo ohjauskaapelit LAPP LB | E | M | 4.98 | M | 1 | 4.98
S | 0406044 | 6438176227718 | ASENNUSKAAPELI-HF REKA | EQQ LITEREX MU 5G1,5 DCA R50 | S0409A | Asennuskaapelit Reka LA | V | M | 4.98 | M | 1 | 4.98
S | 0456942 | 6410004569429 | ASENNUSKAAPELI REKA | MMJ 5x1,5S Eca K1000 | S0409B | Asennuskaapelit Reka LB | E | M | 4.98 | M | 1 | 4.98
S | 0456994 | 6410004569948 | ASENNUSKAAPELI REKA | MMJ 5x1,5S Eca K500 | S0409B | Asennuskaapelit Reka LB | V | M | 4.98 | M | 1 | 4.98
S | 1156090 | 4012195782384 | JATKOMUHVI METALLI VBS | SV16W FT, M16, SUORA, KZN | S1110B | Teräsputket OBO LB | E | KPL | 4.98 | KPL | 1 | 4.98
S | 1333428 | 4040918027979 | KAARIKIINNIKE PUK | K28S Ø24-28/HMAX=58MM FE | S1301B | Kiinnitystarvikkeet LB | E | KPL | 4.98 | KPL | 1 | 4.98
S | 1333514 | 4040918026651 | KAARIKIINNIKE PUK | K14RU Ø8-14/HMAX=44MM FE | S1301B | Kiinnitystarvikkeet LB | E | KPL | 4.98 | KPL | 1 | 4.98
S | 1333832 | 4040918014627 | KAARIKIINNIKE PUK | K32H Ø28-32/HMAX=63MM FE | S1301B | Kiinnitystarvikkeet LB | E | KPL | 4.98 | KPL | 1 | 4.98
S | 1334616 | 4040918029331 | KAARIKIINNIKE PUK | K16/2S 2XØ12-16/HMAX=67MM FE | S1301B | Kiinnitystarvikkeet LB | E | KPL | 4.98 | KPL | 1 | 4.98
S | 1458177 | 3606480683121 | SISÄKULMA OPTILINE | OL MINI 1820 SISÄKULMA HF PV | S1412B | Johtokanavat Schneider LB | E | KPL | 4.98 | KPL | 1 | 4.98
S | 1458271 | 3606480683305 | PÄÄTYKAPPALE OPTILINE | OL MINI 1820 PÄÄTY HF PV | S1412B | Johtokanavat Schneider LB | E | KPL | 4.98 | KPL | 1 | 4.98
S | 2111763 | 4011334429661 | KIINNITYSKEHYS S.1 | 120MM. KEH 55X55 KESK. ALU | S2112B | Uppoas kytkimet UTU LB | E | KPL | 4.98 | KPL | 1 | 4.98
S | 2317273 | 9005738005779 | PAIN./MERKKIV.KILPI BENEDICT&J | B3-7603 BLANKO KEL HÄTÄ/SEIS-P | S2306B | Erikoiskytkimet UTU LB | E | KPL | 4.98 | KPL | 1 | 4.98
S | 5203207 | 7393487016309 | KAAPELIKENKÄ ELPRESS | KR10-6-90GR | S5204B | Kaapelin suoj+liitos Elpre LB | E | KPL | 4.98 | KPL | 1 | 4.98
S | 7242065 |  | Data outlet | 1xRJ45 AMP white | S7245B | Tietoverkkotarv Berker U LB | E | KPL | 4.98 | KPL | 1 | 4.98
S | 7509205 | 7021987893112 | KESKIÖLEVY INSTALL | ANTENNI, TV-R MUS | S75100 | Antennituotteet muut P0 | V | KPL | 4.98 | KPL | 1 | 4.98
S | 8760271 | 7638900452662 | PARISTO LITHIUM ENERGIZER | ULTIMATE CR2016 BP2 | S8706B | Paristot akut käsival Energ LB | E | PAK | 4.98 | KPL | 2 | 2.49
S | 8760273 | 7638900452686 | PARISTO LITHIUM ENERGIZER | ULTIMATE CR2032 BP2 | S8706B | Paristot akut käsival Energ LB | E | PAK | 4.98 | KPL | 2 | 2.49
S | 8760274 | 7638900452679 | PARISTO LITHIUM ENERGIZER | ULTIMATE CR2025 BP2 | S8706B | Paristot akut käsival Energ LB | V | PAK | 4.98 | KPL | 2 | 2.49
S | 0415902 |  | KUMIKAAPELI TRIFLEX PLUS | H07RN-F 3G2,5 K500 | S0412B | Kumikaapelit LB | V | M | 4.99 | M | 1 | 4.99
S | 0444156 | 4044773061031 | OHJAUSKAAPELI LAPP | ÖLFLEX CLASSIC 110 7X1 | S0431B | Ohjauskaap pienet pp Lapp LB | E | M | 4.99 | M | 1 | 4.99
S | 0419762 | 6410004197622 | ASENNUSKAAPELI PRYSMIAN | HALONET 3x1,5S VA R100 | S0445B | Asen kaapelit taip Prysmian LB | V | M | 4.99 | M | 1 | 4.99
S | 0475376 |  | OHJAUSKAAPELI HELUKABEL | JZ-600 4G1,5 10659 | S0466B | OHJAUSKAAPELIT-HF CABLEX X LB | E | M | 4.99 | M | 1 | 4.99
S | 1102404 | 5708525386733 | JÄYKKÄ MUOVIPUTKI 2.5m WAVIN | JM 40 ( 25m / 600m) | S11020 | Muoviputket JM TAM Wavin P0 | V | M | 4.99 | M | 1 | 4.99
S | 1100027 | 8718892106251 | SUOJAPUTKEN KAARI MUOVI PIPELI | JM 25 UV, KAARI MUSTA | S11030 | Muoviputket JM TAM Pipelife P0 | V | KPL | 4.99 | KPL | 1 | 4.99
S | 1418199 | 4012197472054 | ASENNUSKANAVA LFS | WDK20020SSW,17,5X17,5X2000 MUS | S1406B | Muovikanavat listat OBO LB | V | M | 4.99 | M | 1 | 4.99
S | 1427321 | 4012740895965 | PEITELEVY TEHALIT.SL | SL20080A SL20x80 PC/ABS ALU | S1420B | Asennuskanavat osat Tehalit LB | E | KPL | 4.99 | KPL | 1 | 4.99
S | 1427322 | 4012740895972 | PEITELEVY TEHALIT.SL | SL20080A SL20x80 PC/ABS PYÖ | S1420B | Asennuskanavat osat Tehalit LB | E | KPL | 4.99 | KPL | 1 | 4.99
S | 1427323 | 4012740895989 | PEITELEVY TEHALIT.SL | SL20080A SL20x80 PC/ABS VAAH | S1420B | Asennuskanavat osat Tehalit LB | E | KPL | 4.99 | KPL | 1 | 4.99
S | 1427325 | 4012740896009 | PEITELEVY TEHALIT.SL | SL20080A SL20x80 PC/ABS TAM | S1420B | Asennuskanavat osat Tehalit LB | E | KPL | 4.99 | KPL | 1 | 4.99
S | 1475966 | 4012740017596 | JATKOKAPPALE TEHALIT.SL | SL200557 SL20X55 LVA | S1420B | Asennuskanavat osat Tehalit LB | E | KPL | 4.99 | KPL | 1 | 4.99
S | 1749535 | 4044773420432 | HOLKKITIIVISTE METALLI SKINTOP | MS PG9 4-8mm IP68 | S1709B | Holkkitiivisteet Skintop LB | V | KPL | 4.99 | KPL | 1 | 4.99
S | 2443500 | 7319531924567 | PISTOTULPPA A-COLLCTION | MAADOITETTU KUMIA MUSTA | S24000 | Jatkojohd osat A-Collection P0 | V | KPL | 4.99 | KPL | 1 | 4.99
S | 3437206 |  | DIN-KISKO PROFILATI | TS15/F PASS. 2m 15x5,5 REIJÄT | S34610 | Din-kiskot Profilati ELP P0 | V | KPL | 4.99 | KPL | 1 | 4.99
S | 4209556 | 6435200238573 | LISÄTARVIKE RIGEL 230V | VÄLIJOHTO | S4107B | Sisävalaisimet Airam LB | V | KPL | 4.99 | KPL | 1 | 4.99
S | 5218628 |  | MIKROKANAVANIPPU HEXATRONIC | DB 4X16/12MM TURKOOSI | S52200 | Mikrokanavat HEX P0 | V | M | 4.99 | M | 1 | 4.99
S | 6002143 |  | SÄHKÖTEIPPI VINYYLI 3M | TEMFLEX 165 MUSTA 19MMX20M | S6002B | Eristys+koneenkorj.tarv. 3M LB | E | KPL | 4.99 | KPL | 1 | 4.99
S | 6002144 | 04054596614253 | SÄHKÖTEIPPI VINYYLI 3M | TEMFLEX 165 SININEN 19MMX20M | S6002B | Eristys+koneenkorj.tarv. 3M LB | E | KPL | 4.99 | KPL | 1 | 4.99
S | 6002145 | 04054596614215 | SÄHKÖTEIPPI VINYYLI 3M | TEMFLEX 165 RUSKEA 19MMX20M | S6002B | Eristys+koneenkorj.tarv. 3M LB | E | KPL | 4.99 | KPL | 1 | 4.99
S | 6002146 | 04054596614178 | SÄHKÖTEIPPI VINYYLI 3M | TEMFLEX 165 VIHREÄ, 19MMX20M | S6002B | Eristys+koneenkorj.tarv. 3M LB | E | KPL | 4.99 | KPL | 1 | 4.99
S | 6002147 | 04054596614130 | SÄHKÖTEIPPI VINYYLI 3M | TEMFLEX 165 HARMAA 19MMX20M | S6002B | Eristys+koneenkorj.tarv. 3M LB | E | KPL | 4.99 | KPL | 1 | 4.99
S | 6002148 | 04054596614093 | SÄHKÖTEIPPI VINYYLI 3M | TEMFLEX 165 ORANSSI 19MMX20M | S6002B | Eristys+koneenkorj.tarv. 3M LB | E | KPL | 4.99 | KPL | 1 | 4.99
S | 6002149 | 04054596611757 | SÄHKÖTEIPPI VINYYLI 3M | TEMFLEX 165 VIOLETTI 19MMX20M | S6002B | Eristys+koneenkorj.tarv. 3M LB | E | KPL | 4.99 | KPL | 1 | 4.99
S | 6002150 | 04054596613973 | SÄHKÖTEIPPI VINYYLI 3M | TEMFLEX 165 PUNAINEN 19MMX20M | S6002B | Eristys+koneenkorj.tarv. 3M LB | E | KPL | 4.99 | KPL | 1 | 4.99
S | 6002151 | 04054596614017 | SÄHKÖTEIPPI VINYYLI 3M | TEMFLEX 165 VALKOINEN 19MMX20M | S6002B | Eristys+koneenkorj.tarv. 3M LB | E | KPL | 4.99 | KPL | 1 | 4.99
S | 6002152 | 04054596614055 | SÄHKÖTEIPPI VINYYLI 3M | TEMFLEX 165 KELTAINEN 19MMX20M | S6002B | Eristys+koneenkorj.tarv. 3M LB | E | KPL | 4.99 | KPL | 1 | 4.99
S | 6002156 | 04054596657526 | SÄHKÖTEIPPI VINYYLI 3M | TEMFLEX 165 KE/VI 19MMX20M | S6002B | Eristys+koneenkorj.tarv. 3M LB | E | KPL | 4.99 | KPL | 1 | 4.99
S | 1357143 | 3606480475429 | NAULAKIINNIKE THORSMAN | TC 7-10 VALK 20kpl/pss | S1395B | Kiinnitystarvikkeet DIY LB | V | KPL | 5 | KPL | 1 | 5
S | 0206193 | 7333089008791 | VALOKAAPELI SISÄ/ULKO EUROLAN | 48OS2 CCA KELTAINEN | S0211A | Valokuitukaapelit Eurolan LA | V | M | 5 | M | 1 | 5
S | 0213272 | 4044773035551 | TIETOVERKKOKAAPELI LAPP | UNITRONIC LIYY 7X0,75 K500 | S0262B | Teo ohjauskaapelit LAPP LB | E | M | 5 | M | 1 | 5
S | 0472504 | 5413260519741 | KUMIKAAPELI HEDTEC | NSGAFÖU 1X6 1,8/3KV R100 | S0412B | Kumikaapelit LB | E | M | 5 | M | 1 | 5
S | 0443554 | 4044773063769 | OHJAUSKAAPELI LAPP | ÖLFLEX CLASSIC 110 3G2,5 | S0431B | Ohjauskaap pienet pp Lapp LB | E | M | 5 | M | 1 | 5
S | 0474793 | 6410004747933 | KETJUKAAPELI HELUKABEL | JZ-HF 3G1,5 | S0466B | OHJAUSKAAPELIT-HF CABLEX X LB | E | M | 5 | M | 1 | 5
S | 0475804 |  | OHJAUSKAAPELI HELUKABEL | JZ-602 UL/CSA 4G1,5 (AWG16) | S0466B | OHJAUSKAAPELIT-HF CABLEX X LB | E | M | 5 | M | 1 | 5
S | 1448760 | 6438377142490 | KIINNITYSTARVIKE MEKA | CB-40 RST | S1427B | Kaapelitiet Meka LB | E | KPL | 5 | KPL | 1 | 5
S | 1714520 |  | LAAJENNUS METALLI SORMAT | SM M 16/M 20 MESSINKI | S1704B | Tiivistystarvikkeet Sormat LB | V | KPL | 5 | KPL | 1 | 5
S | 2815501 | 4011395181133 | VIPU ABB | 1 MV T VAL JUSSI | S2809B | Kiinteistöautom Free hom LB | V | KPL | 5 | KPL | 1 | 5
S | 2830001 |  | KESKIÖLEVY ABB SAGA | KESKIÖLEVY 1-OS. VIPU F-H/KNX | S2809B | Kiinteistöautom Free hom LB | E | KPL | 5 | KPL | 1 | 5
S | 3015017 | 3838895000129 | TULPPASULAKE ETI | DII DZ 10A 500V NOPEA 5KPL/PKT | S30080 | Tulppasulakkeet ETI ELP P0 | V | PKT | 5 | KPL | 5 | 1
S | 3015018 | 3838895000143 | TULPPASULAKE ETI | DII DZ 16A 500V NOPEA 5KPL/PKT | S30080 | Tulppasulakkeet ETI ELP P0 | V | PKT | 5 | KPL | 5 | 1
S | 3015028 | 3838895000082 | TULPPASULAKE ETI | DII GG 25A 500V HIDAS 5KPL/PKT | S30080 | Tulppasulakkeet ETI ELP P0 | V | PKT | 5 | KPL | 5 | 1
S | 3414764 | 6438206811788 | TIIVISTE | SOLUKUMINAUHA 10X6 EPDM MU 15M | S3455B | Keskustarvikkeet Korjakumi LB | V | M | 5 | M | 1 | 5
S | 5237660 | 4031026538501 | KUTISTELETKU HELLERMANN | TF31 3/1 SIN 30m/RLL | S5209B | Kaapelin suoj+liitos Heller LB | E | M | 5 | M | 1 | 5
S | 5260104 | 6410052601041 | KAAPELISUOJAKOURUN KIINNIKE | KSRK 60mm | S5211B | Kaapelinsuojaus Ruukki LB | V | KPL | 5 | KPL | 1 | 5
S | 7273188 | 6430078840910 | ADAPTERI LA-FIBER | LC, OM3 MM, QD, AQUA | S7242A | Tietoverkkotuott. muut LA | V | KPL | 5 | KPL | 1 | 5
S | 7273190 | 6430078840934 | ADAPTERI LA-FIBER | LC, OM4 MM, QD, VIOLET | S7242A | Tietoverkkotuott. muut LA | V | KPL | 5 | KPL | 1 | 5
S | 7246306 | 3700575938377 | ADAPTERI GIGAMEDIA | MM LC-LC QUATRO AQUA | S9997B | GIGAMEDIA KAIKKI TUOTTEET LB | V | KPL | 5 | KPL | 1 | 5
S | 0244425 | 5050268220967 | VALOK.KAAP SISÄ/ULKO BRANDREX | SISÄ/ULKO 4 SM + 8 OM3 | S0225A | Valokuitukaapelit Leviton X LA | E | M | 5.01 | M | 1 | 5.01
S | 0408807 | 6410004088074 | PUTKIJOHTO AALTO | 20HF-A ML 3X2.5S DCA R100 | S0420B | Putkijohdot Wirell LB | E | M | 5.01 | M | 1 | 5.01
S | 1440161 | 6410014401610 | ALASOTTOPUTKI PURSO | XYHO ( 25x1.5) 6m | S1417B | Alasottoputki XYHO Purso LB | E | M | 5.01 | M | 1 | 5.01
S | 1429769 | 6438377004187 | JATKOKAPPALE INSTAL | INSTAL J | S1450B | Johtokanavat Meka X LB | V | KPL | 5.01 | KPL | 1 | 5.01
S | 1730628 | 6410017306288 | KALVOTIIVISTE SELCAST | 4-1.5 PVC 18-26mm IP44 200kpl | S1713B | Läpivientitiiv Selcast LB | E | KPL | 5.01 | KPL | 1 | 5.01
S | 1730630 | 6410017306301 | KALVOTIIVISTE SELCAST | 4-3 PVC 18-26mm IP44 100kpl | S1713B | Läpivientitiiv Selcast LB | E | KPL | 5.01 | KPL | 1 | 5.01
S | 1908118 |  | screw terminal,10mm2,ground | 1SNK508150R0000 | S1924B | RIVILIITIN Entrelec FinnE X LB | V | KPL | 5.01 | KPL | 1 | 5.01
S | 1965675 | 3472591156577 | SULAKELIITIN TE/ABB ENTRELEC | 8MM, JOHTO:4MM2 | S1924B | RIVILIITIN Entrelec FinnE X LB | V | KPL | 5.01 | KPL | 1 | 5.01
S | 1939547 | 4066966165210 | RIVILIITIN TOPJOB S | INST.LIITIN L/L PAINONAPPI | S2715B | Ohjaus säätö Wago LB | E | KPL | 5.01 | KPL | 1 | 5.01
S | 1939548 | 4066966165241 | RIVILIITIN TOPJOB S | INST..LIITIN N/L PAINONAPPI | S2715B | Ohjaus säätö Wago LB | E | KPL | 5.01 | KPL | 1 | 5.01
S | 3405670 | 8000126103274 | PEITELEVY-DIN MISTRAL | 1SL1929A00 | S3402B | Koteloidut keskukset ABB LB | E | KPL | 5.01 | KPL | 1 | 5.01
S | 3424819 | 6418074309723 | KANSIRUUVI EK FIBOX | HS 10562-2-SET SCREW SET | S3407B | Kotelot Fibox LB | V | KPL | 5.01 | KPL | 1 | 5.01
S | 3444911 | 6418677150944 | DIN-KISKO ENSTO IS | DR15038.4 050704:LLE 15x48mm | S3416B | Kotelot Ensto LB | E | KPL | 5.01 | KPL | 1 | 5.01
S | 5026089 | 6410050260899 | MAADOITUSK. SUOJAPUTKI TRAFINO | MAADOITUSKÖYDEN SUOJAPUTKI 2.7 | S50180 | Linjatarvikkeet Ramudden P0 | V | KPL | 5.01 | KPL | 1 | 5.01
S | 5240812 | 6410052408121 | JATKOSTUPPILO | 20 PARIA | S5201B | Kaapelin suoj+liitostarv LB | V | KPL | 5.01 | KPL | 1 | 5.01
S | 0421554 | 6410004215548 | SILIKONIKAAPELI HEDTEC | SIHF 4G0,75 180° PUN K500 | S0415B | Teo ohjauskaapelit Gamaflex LB | V | M | 5.02 | M | 1 | 5.02
S | 0474513 | 6410004745137 | OHJAUSKAAPELI HELUKABEL | JZ-500 8G0,75 | S0466B | OHJAUSKAAPELIT-HF CABLEX X LB | E | M | 5.02 | M | 1 | 5.02
S | 1111000 | 6418677300158 | LÄPIVIENTIHOLKKI ABB | AJI10. Ø 20 mm. 90° HF | S1104A | Asennus putkitustarv ABB LA | V | KPL | 5.02 | KPL | 1 | 5.02
S | 1749819 | 4044773336559 | PÖLYSUOJA SKINTOP | SDV-M 25 ATEX CR IP68 | S1709B | Holkkitiivisteet Skintop LB | E | KPL | 5.02 | KPL | 1 | 5.02
S | 5202735 | 7393487007468 | KAAPELIKENKÄ ELPRESS | KRT25-6 | S5204B | Kaapelin suoj+liitos Elpre LB | E | KPL | 5.02 | KPL | 1 | 5.02
S | 5202736 | 7393487007475 | KAAPELIKENKÄ ELPRESS | KRT25-8 | S5204B | Kaapelin suoj+liitos Elpre LB | E | KPL | 5.02 | KPL | 1 | 5.02
S | 5202737 | 7393487007482 | KAAPELIKENKÄ ELPRESS | KRT25-10 | S5204B | Kaapelin suoj+liitos Elpre LB | E | KPL | 5.02 | KPL | 1 | 5.02
S | 5218898 | 6410052188986 | MIKROKANAVALIITIN NESTOR | OPTIMUS DB REDUCER 14/12 MM | S52220 | Mikrokanavat Nestor X P0 | E | KPL | 5.02 | KPL | 1 | 5.02
S | 7246151 | 3700575968077 | ADAPTERI GIGAMEDIA | SM LC-Q/APC VIHREÄ | S9997B | GIGAMEDIA KAIKKI TUOTTEET LB | V | KPL | 5.02 | KPL | 1 | 5.02
S | 0245122 | 6410002451221 | INST,KAAPELI FRHF HELKAMA | 2x2x0,75 PARIKIERRETTY K1000 | S0263B | Instrum kaap FRH Helkama LB | V | M | 5.03 | M | 1 | 5.03
S | 0408802 | 6410004088029 | PUTKIJOHTO AALTO | 16HF-A ML 5X1.5S DCA R100 | S0420B | Putkijohdot Wirell LB | E | M | 5.03 | M | 1 | 5.03
S | 1309151 | 8016650530073 | JOHDINSIDE ELEMATIC | 140x3.5mm MUSTA 100kpl/pss | S13200 | Johdinsiteet Elematic P0 | V | PSS | 5.03 | KPL | 100 | 0.0503
S | 1964410 |  | RIVILIITIN PHOENIX | PT 2.5-PE | S1912B | Riviliittim Phoenix Contact LB | V | KPL | 5.03 | KPL | 1 | 5.03
S | 5201147 |  | PUTKIKAAPELIKENKÄ OUNEVA | PK 50-12 Cu | S5203A | Kaapelin suoj+liitos Ouneva LA | V | KPL | 5.03 | KPL | 1 | 5.03
S | 5201747 | 6410052017477 | PUTKIKAAPELIKENKÄ OUNEVA | PK 50-14 Cu | S5203A | Kaapelin suoj+liitos Ouneva LA | E | KPL | 5.03 | KPL | 1 | 5.03
S | 0601950 | 6410006019502 | ASENNUSVOIMAKAAPELI PRYSMIAN | MCMK 2X2,5/2,5 ECA R50 | S06170 | Kuparivoimakaap Prysmian P0 | V | M | 5.04 | M | 1 | 5.04
S | 0602114 | 6410006021147 | ASENNUSVOIMAKAAPELI PRYSMIAN | MCMK 2x2,5/2,5 Eca PK150 | S06170 | Kuparivoimakaap Prysmian P0 | V | M | 5.04 | M | 1 | 5.04
S | 1458652 | 3606482220720 | PÄÄTYKAPPALE OPTILINE | OL MINIKANAVA 2560 PÄÄTY MUSTA | S1412B | Johtokanavat Schneider LB | E | KPL | 5.04 | KPL | 1 | 5.04
S | 1429276 | 6438377001346 | MAADOITUSTARVIKE INSTAL | INSTAL ML | S1450B | Johtokanavat Meka X LB | V | KPL | 5.04 | KPL | 1 | 5.04
S | 1908117 | 3472595080205 | LÄPIVIENTILIITIN TE/ABB ENTREL | SININEN, LEV:8MM, JOHTO:10MM2 | S1924B | RIVILIITIN Entrelec FinnE X LB | E | KPL | 5.04 | KPL | 1 | 5.04
S | 1965124 |  | Jumper bar | 1SNA168518R0700 | S1924B | RIVILIITIN Entrelec FinnE X LB | E | KPL | 5.04 | KPL | 1 | 5.04
S | 4753056 | 7333123916501 | VAKIOLAMPPU A-COLLECTION | A60 940 1055LM E27 FIL | S47930 | LED-lamput A-collection P0 | E | KPL | 5.04 | KPL | 1 | 5.04
S | 0413091 | 6410004130919 | ASENNUSKAAPELI-HF PRYSMIAN | XMJ-HF DCA MUSTA 5X1,5S PK200 | S0435B | Asennuskaapelit HF Prysmian LB | V | M | 5.05 | M | 1 | 5.05
S | 1156120 | 4012195781912 | JATKOMUHVI METALLI VBS | SVM16W FT. KS. M16x1.5. 26mm | S1110B | Teräsputket OBO LB | E | KPL | 5.05 | KPL | 1 | 5.05
S | 1320939 |  | KIINNITYSVANNE SORMAT | UVAM 15X0,5 HARMAA 30M/RLL | S1303B | Kiinnitystarvikkeet Sormat LB | V | M | 5.05 | M | 1 | 5.05
S | 1324193 | 6416031130465 | KAARIKIINNIKE SORMAT | KL 46 LEVYMALLI KUUMASINKITTY | S1303B | Kiinnitystarvikkeet Sormat LB | V | KPL | 5.05 | KPL | 1 | 5.05
S | 1475794 | 4012740012973 | ULKOKULMA TEHALIT.LF | LF20035 HF 20X33 LVA | S1420B | Asennuskanavat osat Tehalit LB | V | KPL | 5.05 | KPL | 1 | 5.05
S | 1749801 | 4044773273946 | HOLKKITIIVISTE ATEX SKINTOP | K-M 20x1.5 BLUE IP68 | S1709B | Holkkitiivisteet Skintop LB | V | KPL | 5.05 | KPL | 1 | 5.05
S | 2418002 | 3606480209970 | TIIVISTE EXXACT | VEDONPOISTAJA IP20 RASIOILLE | S2424B | Pinta-as pistoras EXXACT LB | E | KPL | 5.05 | KPL | 1 | 5.05
S | 4265355 | 6418584155889 | KATTOKUPPI | RIP1002 31 mm | S4104B | Sisävalaisimet Ensto LB | V | KPL | 5.05 | KPL | 1 | 5.05
S | 4711481 | 6435200203359 | KYNTTILÄLAMPPU OIVA | C35 830 470lm E14 OIVA OP | S4710B | LED-lamput Airam LB | E | KPL | 5.05 | KPL | 1 | 5.05
S | 4711483 | 6435200203397 | PIENKUPULAMPPU OIVA | P45 830 470lm E14 OIVA OP | S4710B | LED-lamput Airam LB | E | KPL | 5.05 | KPL | 1 | 5.05
S | 4711485 | 6435200203434 | PIENKUPULAMPPU OIVA | P45 830 470lm E27 OIVA OP | S4710B | LED-lamput Airam LB | E | KPL | 5.05 | KPL | 1 | 5.05
S | 4711486 | 6435200203458 | VAKIOLAMPPU OIVA | A60 830 470lm E27 OIVA OP | S4710B | LED-lamput Airam LB | E | KPL | 5.05 | KPL | 1 | 5.05
S | 4711556 | 6435200215185 | KYNTTILÄLAMPPU AIRAM LED | C35 840 500lm E14 OP | S4710B | LED-lamput Airam LB | E | KPL | 5.05 | KPL | 1 | 5.05
S | 4711557 | 6435200215208 | PIENKUPULAMPPU AIRAM LED | P45 840 500lm E14 OP | S4710B | LED-lamput Airam LB | E | KPL | 5.05 | KPL | 1 | 5.05
S | 4711558 | 6435200215222 | PIENKUPULAMPPU AIRAM LED | P45 840 500lm E27 OP | S4710B | LED-lamput Airam LB | E | KPL | 5.05 | KPL | 1 | 5.05
S | 4713454 | 6435200242280 | KYNTTILÄLAMPPU AIRAM LED | C35 827 470lm E14 OP | S4710B | LED-lamput Airam LB | E | KPL | 5.05 | KPL | 1 | 5.05
S | 4713456 | 6435200242327 | PIENKUPULAMPPU AIRAM LED | P45 827 470lm E14 OP | S4710B | LED-lamput Airam LB | E | KPL | 5.05 | KPL | 1 | 5.05
S | 4713458 | 6435200242365 | PIENKUPULAMPPU AIRAM LED | P45 827 470lm E27 OP | S4710B | LED-lamput Airam LB | E | KPL | 5.05 | KPL | 1 | 5.05
S | 4713459 | 6435200242389 | VAKIOLAMPPU AIRAM LED | A60 827 470lm E27 OP | S4710B | LED-lamput Airam LB | E | KPL | 5.05 | KPL | 1 | 5.05
S | 4713792 | 6435200248664 | VAKIOLAMPPU AIRAM LED | A60 840 490lm E27 OP | S4710B | LED-lamput Airam LB | E | KPL | 5.05 | KPL | 1 | 5.05
S | 0443402 | 4044773094534 | OHJAUSKAAPELI LAPP | ÖLFLEX CLASSIC 110 CY 2X1 K500 | S0431B | Ohjauskaap pienet pp Lapp LB | E | M | 5.06 | M | 1 | 5.06
S | 1100045 | 5420056200066 | ASENNUSPUTKI MUOVI PIPELIFE | TAM-HF 32 HARMAA R50 | S11030 | Muoviputket JM TAM Pipelife P0 | V | M | 5.06 | M | 1 | 5.06
S | 1150421 | 3606481212481 | KOROTUSRENGAS MULTIFIX | KOROTUSRENGAS JAKORASIAAN | S1107B | Putkitustarv Schneider LB | E | KPL | 5.06 | KPL | 1 | 5.06
S | 1445267 | 7321677132034 | SEINÄKANNAKE WIBE | SEINÄKIINNIKE 11/75. KUUMASINK | S1411B | Kaapelitiet Wibe LB | V | KPL | 5.06 | KPL | 1 | 5.06
S | 1446046 | 7321677139118 | VALAISINKIINNIKE WIBE | W25-70. KUUMASINKITTY OHUTL | S1411B | Kaapelitiet Wibe LB | E | KPL | 5.06 | KPL | 1 | 5.06
S | 9821015 | 6418677333255 | PEITELEVY IMPRESSIVO | 1721F85-84P 1-OS 85mm VA 1kpl | S2195A | Uppoas kytkimet DIY LA | V | KPL | 5.06 | KPL | 1 | 5.06
S | 1976233 | 4050821293583 | RIVILIITIN KAKSIKERROS 280-SRJ | 4-NAP, 0,08-2,5MM2, HAR | S2715B | Ohjaus säätö Wago LB | V | KPL | 5.06 | KPL | 1 | 5.06
S | 3254556 | 3606486825099 | JOHDONSUOJAKATKAISIJA EASY9 | MCB 1C10 6KA | S3203B | Johdonsuoja-autom Schneider LB | V | KPL | 5.06 | KPL | 1 | 5.06
S | 3254557 | 3606486825105 | JOHDONSUOJAKATKAISIJA EASY9 | MCB 1C16 6KA | S3203B | Johdonsuoja-autom Schneider LB | V | KPL | 5.06 | KPL | 1 | 5.06
S | 3420094 | 6418074030788 | LAIPAN KIINNITYSSARJA FIBOX | MB 10670 | S3407B | Kotelot Fibox LB | V | KPL | 5.06 | KPL | 1 | 5.06
S | 5201144 | 6410052011444 | PUTKIKAAPELIKENKÄ OUNEVA | PK 35-16 Cu | S5203A | Kaapelin suoj+liitos Ouneva LA | V | KPL | 5.06 | KPL | 1 | 5.06
S | 0421572 | 6410004215722 | SILIKONIKAAPELI HEDTEC | SIHF 2x1,5 180° PUN K500 | S0415B | Teo ohjauskaapelit Gamaflex LB | E | M | 5.07 | M | 1 | 5.07
S | 1116379 | 4031026306032 | SUOJALETKULIITIN MET HELAGUARD | SC10-FM-M12 SUORA MS M12 | S1111B | Suojaletkut Hellermann LB | E | KPL | 5.07 | KPL | 1 | 5.07
S | 1310175 | 3606480302138 | RUUVITULPPA THORSMAN | TPH 10x67 72mm RUUVILLA 20kpl | S1302B | Kiinnitystarv Schneider LB | V | KPL | 5.07 | KPL | 1 | 5.07
S | 1467685 | 7394333136363 | VALAISINKANNATIN MP-BOLAGEN | MP-622S 100S | S1401B | Kaapelitiet MP LB | V | KPL | 5.07 | KPL | 1 | 5.07
S | 1725900 | 6416031849817 | TIIVISTE SORMAT | TK M 32/3X8 MONIREIKÄINEN | S1704B | Tiivistystarvikkeet Sormat LB | V | KPL | 5.07 | KPL | 1 | 5.07
S | 1970036 | 4008190166359 | RIVILIITIN W-SARJA WDU 10 BL | 1020380000 | S1903B | Riviliittimet Weidmuller LB | V | KPL | 5.07 | KPL | 1 | 5.07
S | 1965000 | 3472591154900 | RIVILIITIN KAKSIKERROS TE/ABB | 5MM, JOHTO:2,5MM2, 1+1 LÄPISYÖ | S1924B | RIVILIITIN Entrelec FinnE X LB | E | KPL | 5.07 | KPL | 1 | 5.07
S | 3454172 | 6410034541723 | TUKILAIPPA OUNEVA | B5L | S3423B | Tarvikkeet Ouneva LB | E | KPL | 5.07 | KPL | 1 | 5.07
S | 3454173 | 6410034541730 | PÄÄTYLAIPPA OUNEVA | B5P | S3423B | Tarvikkeet Ouneva LB | E | KPL | 5.07 | KPL | 1 | 5.07
S | 4753051 | 7333123916464 | KYNTTILÄLAMPPU A-COLLECTION | C35 940 470LM E14 DIM FIL | S47930 | LED-lamput A-collection P0 | E | KPL | 5.07 | KPL | 1 | 5.07
S | 4753052 | 7333123916440 | PIENKUPULAMPPU A-COLLECTION | P45 940 470LM E14 DIM FIL | S47930 | LED-lamput A-collection P0 | E | KPL | 5.07 | KPL | 1 | 5.07
S | 6435315 | 6420611529174 | TYÖMAAN VAROITUS/OHJAUSTARVIKE | PUTKIHATTU 60 MM | S6410B | Liikenteenohj Turvakauppa LB | V | KPL | 5.07 | KPL | 1 | 5.07
S | 7514417 | 7020161301641 | KESKIÖLEVY ELKO RS NORDIC | ANTENNI TV/R KL VAL | S7003B | Teleasennustarvikkeet Elko LB | V | KPL | 5.07 | KPL | 1 | 5.07
S | 7241355 | 7333089010480 | PINTARASIA EUROLAN | 2XKEYSTONE MUSTA | S7220B | Tietoverkkotuot Eurolan LB | V | KPL | 5.07 | KPL | 1 | 5.07
S | 0406442 | 6410004064429 | ASENNUSKAAPELI PRYSMIAN | MMJ 5x1,5N Eca R100 | S0427B | Asennuskaapelit Prysmian LB | V | M | 5.08 | M | 1 | 5.08
S | 0403374 | 6410004033746 | ASENNUSKAAPELI-HF PRYSMIAN | AFUX-HF C-PRO 3X2,5S Cca MK500 | S0435B | Asennuskaapelit HF Prysmian LB | V | M | 5.08 | M | 1 | 5.08
S | 1333132 | 4040918000422 | KAARIKIINNIKE PUK | K32AC Ø28-32/HMAX=63MM FE | S1301B | Kiinnitystarvikkeet LB | E | KPL | 5.08 | KPL | 1 | 5.08
S | 1333332 | 4040918032218 | KAARIKIINNIKE PUK | K32U Ø28-32/HMAX=63MM FE | S1301B | Kiinnitystarvikkeet LB | E | KPL | 5.08 | KPL | 1 | 5.08
S | 1334320 | 4040918001863 | KAARIKIINNIKE PUK | K20/2AC 2XØ16-20/HMAX=75MM FE | S1301B | Kiinnitystarvikkeet LB | E | KPL | 5.08 | KPL | 1 | 5.08
S | 1334520 | 4040918033611 | KAARIKIINNIKE PUK | K20/2U 2XØ16-20/HMAX=75MM FE | S1301B | Kiinnitystarvikkeet LB | E | KPL | 5.08 | KPL | 1 | 5.08
S | 1334824 | 4040918013705 | KAARIKIINNIKE PUK | K24/2HB 2XØ20-24/HMAX=84MM FE | S1301B | Kiinnitystarvikkeet LB | E | KPL | 5.08 | KPL | 1 | 5.08
S | 1335312 | 4040918003102 | KAARIKIINNIKE PUK | K12/3AC 3XØ8-12/HMAX=71MM FE | S1301B | Kiinnitystarvikkeet LB | E | KPL | 5.08 | KPL | 1 | 5.08
S | 1335412 | 4040918034731 | KAARIKIINNIKE PUK | K12/3U 3XØ8-12/HMAX=71MM FE | S1301B | Kiinnitystarvikkeet LB | E | KPL | 5.08 | KPL | 1 | 5.08
S | 1324465 | 6416031130663 | KAARIKIINNIKE SORMAT | KL 14/2, ESISINKITTY | S13030 | Kiinnitystarvikkeet Sormat P0 | V | KPL | 5.08 | KPL | 1 | 5.08
S | 1441924 | 6438269318347 | JATKOKAPPALE DUCTEL | TBJ1 JATKOKAPPALE | S1414B | Alumiinikanavat Ductel LB | V | KPL | 5.08 | KPL | 1 | 5.08
S | 1923262 | 4044918558822 | KYTKENTÄSILTA WAGO | 2010-405 YHDYSPALA 5-OS 57A | S1909B | Riviliittimet Wago LB | E | KPL | 5.08 | KPL | 1 | 5.08
S | 4365408 |  | TEOLLISUUSVALAISIN SULJ ELIFE | TERÄSSALVAT PL LED INOX 8 KPL | S4351A | Teoll val Elife (Modus) ELP LA | E | KPL | 5.08 | KPL | 1 | 5.08
S | 5048057 | 6410050480570 | YLEISSIDE ENERGY | DUL-ASUT 1270/85FIN | S50060 | Linjatarvikkeet Apresa P0 | V | KPL | 5.08 | KPL | 1 | 5.08
S | 5201103 | 6410052011031 | RINNAKKAISJATKOLIITIN OUNEVA | RJ 95mm2 Cu | S5203B | Kaapelin suoj+liitos Ouneva LB | E | KPL | 5.08 | KPL | 1 | 5.08
S | 5218677 |  | MIKROKANAVANIPPU HEXATRONIC | DB 7X14/10MM PINKKI 1000M | S52200 | Mikrokanavat HEX P0 | E | M | 5.08 | M | 1 | 5.08
S | 5218907 | 6410052189075 | MIKROKANAVANIPPU NESTOR | OPTIMUS DB 12 X 7/3,5MM BLUE | S52220 | Mikrokanavat Nestor X P0 | V | M | 5.08 | M | 1 | 5.08
S | 5218908 | 6410052189082 | MIKROKANAVANIPPU NESTOR | OPTIMUS DB 12 X 7/3,5MM WHITE | S52220 | Mikrokanavat Nestor X P0 | V | M | 5.08 | M | 1 | 5.08
S | 0213338 | 4044773037579 | TIETOVERKKOKAAPELI LAPP | UNITRONIC LIYCY 7X0,34 K500 | S0262B | Teo ohjauskaapelit LAPP LB | E | M | 5.09 | M | 1 | 5.09
S | 0245058 | 6410002450583 | INST.KAAPELI-FRHF HELKAMA BICA | FIRELINE 750 3X1.5 | S0417B | Asennuskaapelit FRH Helkama LB | E | M | 5.09 | M | 1 | 5.09
S | 0475067 | 6410004750674 | KETJUKAAPELI HELUKABEL | SUPERTRONIC-PVC 10X0,34 | S0466B | OHJAUSKAAPELIT-HF CABLEX X LB | E | M | 5.09 | M | 1 | 5.09
S | 1118035 | 6438269319221 | JATKOMUHVI ALUM ENSTO | JAP-J16-3 16mm VAL | S1106B | Alumiiniputket ja osat LB | E | KPL | 5.09 | KPL | 1 | 5.09
S | 1324357 |  | PUTKIKIINNIKE SORMAT | KOPI PK 7/11-13MM, RST A2 | S1303B | Kiinnitystarvikkeet Sormat LB | E | KPL | 5.09 | KPL | 1 | 5.09
S | 1627135 | 4012195917120 | JAKORASIA OBO | A14 HF RW. PE. IP54. 2.5MM .VA | S1606B | Pinta-asennusras OBO LB | V | KPL | 5.09 | KPL | 1 | 5.09
S | 9821031 | 6418677333316 | PEITELEVY IMPRESSIVO | 1721F100-84P 1-OS 100 VA 1kpl | S2195B | Uppoas kytkimet DIY LB | V | KPL | 5.09 | KPL | 1 | 5.09
S | 1927410 | 4044918989855 | EROTUSLIITIN TOPJOB S | N,1-NAP, 0,5-6(10)MM2, SIN | S2715B | Ohjaus säätö Wago LB | V | KPL | 5.09 | KPL | 1 | 5.09
S | 7058027 |  | LASIPUTKISULAKE SIBA | F 5x20mm 1.6A 250V 10kpl | S3006B | Sulakkeet Siba LB | V | PAK | 5.09 | KPL | 10 | 0.509
S | 7058030 |  | LASIPUTKISULAKE SIBA | F 5x20mm 2.5A 250V 10kpl | S3006B | Sulakkeet Siba LB | V | PAK | 5.09 | KPL | 10 | 0.509
S | 7058042 |  | LASIPUTKISULAKE SIBA | F 5x20mm 10A 250V 10kpl | S3006B | Sulakkeet Siba LB | V | PAK | 5.09 | KPL | 10 | 0.509
S | 3225841 | 4018841114486 | VIRTAKISKO FTG EUROVARIO | 1P/HAARUKKA/10/6MOD | S3223B | Virtakiskot FTG ELP LB | E | KPL | 5.09 | KPL | 1 | 5.09
S | 5203685 | 7393487015197 | KAAPELIKENKÄ ELPRESS | B35SR | S5204B | Kaapelin suoj+liitos Elpre LB | E | KPL | 5.09 | KPL | 1 | 5.09
S | 5212802 |  | KAAPELIKENKÄ CABLEX | NLX10SP | S5221B | Kaapelin suoj+liitos Klauke LB | V | KPL | 5.09 | KPL | 1 | 5.09
S | 7241223 | 7333089003505 | HÄNTÄKUITU EUROLAN | SC-MM OM4 1M | S7222B | Kuitutuott. Eurolan LB | V | KPL | 5.09 | KPL | 1 | 5.09
S | 0122260 | 6410001222600 | AVOJOHDIN PÄÄLLYST. PRYSMIAN | SAX-W 95 20KV K2000 | S0110B | AVOJOHDOT, KÖYDET PRYSMIAN LB | V | M | 5.1 | M | 1 | 5.1
S | 0206177 | 7333089008715 | VALOKAAPELI SISÄ/ULKO EUROLAN | 6OM4 CCA PINKKI | S0211B | Valokuitukaapelit Eurolan LB | E | M | 5.1 | M | 1 | 5.1
S | 0210517 | 7333106023295 | VALOKUITUK. MIKROPUTKI HEXATRO | FTMU MIKROKAAPELI 96, 8X12 2KM | S02170 | Valokuitukaapelit HEX P0 | V | M | 5.1 | M | 1 | 5.1
S | 0202449 | 6410002024494 | VALOKUITUKAAP SISÄ/ULKO AFUMEX | FTMSU-HF C-PRO 12XOM3 C-S1D1A1 | S02540 | Valokuitukaapeli Prysmian X P0 | E | M | 5.1 | M | 1 | 5.1
S | 0229220 |  | TIETOVERKKOKAAPELI HELUKABEL | PAAR-TRONIC-CY 3X2X0,5 17002 | S0266B | TEOL OHJ.KAAPELIT CABLEX X LB | E | M | 5.1 | M | 1 | 5.1
S | 0629498 | 7394479020762 | KUPARIVOIMAKAAPELI-HF NKT | RXQ 3G1,5 0,6/1KV DCA R50 | S0602A | Kuparivoimakaapelit NKT LA | E | M | 5.1 | M | 1 | 5.1
S | 0629499 | 7394479020779 | KUPARIVOIMAKAAPELI-HF NKT | RXQ 3G1,5 0,6/1KV DCA K500 | S0602A | Kuparivoimakaapelit NKT LA | E | M | 5.1 | M | 1 | 5.1
S | 1106115 | 7021987872018 | JAKORASIA INSTALL | KR 85MM/IP65 VAL | S1124B | Putkitustarvikkeet SG LB X | E | KPL | 5.1 | KPL | 1 | 5.1
S | 1933203 | 6418677111907 | RINNANLIITIN ENSTONET | KRL1508.03 1.5mm2 3-NAP L=19mm | S1904B | Liittimet Ensto LB | E | KPL | 5.1 | KPL | 1 | 5.1
S | 2001805 | 3414971881518 | PINTAKOTELO PLEXO | 069689L | S2096B | Pint kytkimet Legrand Plexo LB | E | KPL | 5.1 | KPL | 1 | 5.1
S | 2001845 | 3414971879843 | PINTAKOTELO PLEXO | 069601L | S2096B | Pint kytkimet Legrand Plexo LB | E | KPL | 5.1 | KPL | 1 | 5.1
S | 2001846 | 3414971904439 | PINTAKOTELO PLEXO | 069863L | S2096B | Pint kytkimet Legrand Plexo LB | E | KPL | 5.1 | KPL | 1 | 5.1
S | 2001847 | 3414971880863 | PINTAKOTELO PLEXO | 069651L | S2096B | Pint kytkimet Legrand Plexo LB | E | KPL | 5.1 | KPL | 1 | 5.1
S | 2322295 | 3389110784725 | SULKUTULPPA HARMONY | ZB6Y005 MOUNTING HOLE PLUG | S2302B | Erikoiskytkimet Schneider LB | E | KPL | 5.1 | KPL | 1 | 5.1
S | 3013056 | 3250614131387 | TULPPASULAKE HAGER | LE1832 D02/E18 GG 32A 400V | S3007B | Sulakkeet Eaton LB | E | KPL | 5.1 | KPL | 1 | 5.1
S | 3013057 | 3250614124075 | TULPPASULAKE HAGER | LE1835 D02/E18 GG 35A 400V | S3007B | Sulakkeet Eaton LB | E | KPL | 5.1 | KPL | 1 | 5.1
S | 3013058 | 3250614131394 | TULPPASULAKE HAGER | LE1840 D02/E18 GG 40A 400V | S3007B | Sulakkeet Eaton LB | E | KPL | 5.1 | KPL | 1 | 5.1
S | 3013059 | 3250614124082 | TULPPASULAKE HAGER | LE1850 D02/E18 GG 50A 400V | S3007B | Sulakkeet Eaton LB | E | KPL | 5.1 | KPL | 1 | 5.1
S | 3013060 | 3250614124099 | TULPPASULAKE HAGER | LE1863 D02/E18 GG 63A 400V | S3007B | Sulakkeet Eaton LB | E | KPL | 5.1 | KPL | 1 | 5.1
S | 3423914 | 6418074033499 | DIN-KISKO FIBOX | B-3 | S3407B | Kotelot Fibox LB | E | KPL | 5.1 | KPL | 1 | 5.1
S | 3424960 | 6418074039484 | ASENNUSLEVY FIBOX | MIV 100 98x48 | S3407B | Kotelot Fibox LB | E | KPL | 5.1 | KPL | 1 | 5.1
S | 3435676 | 6418074056696 | ASENNUSLEVY FIBOX | MIV 95 | S3407B | Kotelot Fibox LB | E | KPL | 5.1 | KPL | 1 | 5.1
S | 4031462 | 4099854040849 | HEIJASTIN LEDVANCE | HQL LED 2000LM LAMP SHADE | S4005B | Valaisinkomp Ledvance LB | E | KPL | 5.1 | KPL | 1 | 5.1
S | 5214766 | 7333106006915 | MIKROKANAVANIPPU HEXATRONIC | SISÄKÄYTTÖÖN 12X3/2,1MM | S52200 | Mikrokanavat HEX P0 | V | M | 5.1 | M | 1 | 5.1
S | 7267134 | 6418296001887 | HÄNTÄKUITU FINNSAT | MM/OM4 LC 2M 50/1250M | S7242A | Tietoverkkotuott. muut LA | E | KPL | 5.1 | KPL | 1 | 5.1
S | 8008129 |  | Mounting accessory set | Middle clamp 30-35mm black | S80140 | Aurinko ja Tuuli Wisol X P0 | V | KPL | 5.1 | KPL | 1 | 5.1
S | 8760215 | 7638900426663 | PARISTO ALKALI ENERGIZER | MAX 9V/522/6LR61 1 KPL | S8706B | Paristot akut käsival Energ LB | E | KPL | 5.1 | KPL | 1 | 5.1
S | 0217506 | 6410002175066 | VALOKUITUKAAPELI MAA NESTOR | FZOMVDMU-SD 4X12XSML 2000 M | S0212A | Valokuitukaapelit Nestor X LA | E | M | 5.11 | M | 1 | 5.11
S | 1467293 | 7394333049267 | KESKIKANNATIN MP-BOLAGEN | MP-768Z KIERRETANGOLLE 55-75Z | S1401B | Kaapelitiet MP LB | E | KPL | 5.11 | KPL | 1 | 5.11
S | 1472396 | 6410014723965 | KATTOKIINNIKE SKT | VK-KP/Z PM FE KZNOL VAL | S1416B | Kaapelitiet Suomenkaap. ELP LB | E | KPL | 5.11 | KPL | 1 | 5.11
S | 1608192 | 4012591122814 | JAKORASIATARVIKE ENYCASE | LDM 32 G. KALVOTIIVISTE | S1607B | Pinta-asennusras Hensel LB | E | KPL | 5.11 | KPL | 1 | 5.11
S | 1608193 | 4012591122838 | JAKORASIATARVIKE ENYCASE | LDM 32 B. KALVOTIIVISTE | S1607B | Pinta-asennusras Hensel LB | E | KPL | 5.11 | KPL | 1 | 5.11
S | 1914300 | 6410019143003 | RIVILIITIN OUNEVA | 1XAL/CU 2,5-35MM2 HA. 500 KPL | S1908A | Sisäjohtoliittimet Ouneva LA | V | KPL | 5.11 | KPL | 1 | 5.11
S | 1914308 | 6410019143089 | RIVILIITIN OUNEVA | 1XAL/CU 1,5-50MM2 HA. 500 KPL | S1908A | Sisäjohtoliittimet Ouneva LA | V | KPL | 5.11 | KPL | 1 | 5.11
S | 1939059 | 4050821707530 | EROTUSLIITIN TOPJOB S WAGO | 3-NAP. 0.25-2.5(4)mm2 HAR | S1909B | Riviliittimet Wago LB | E | KPL | 5.11 | KPL | 1 | 5.11
S | 1964369 | 4017918002053 | ASENNUSLIITIN PHOENIX | AKG 35 GNYE | S1912B | Riviliittim Phoenix Contact LB | E | KPL | 5.11 | KPL | 1 | 5.11
S | 2115649 |  | Connector piece | for 100101 black | S2112B | Uppoas kytkimet UTU LB | E | KPL | 5.11 | KPL | 1 | 5.11
S | 5203234 | 7393487016934 | KAAPELIKENKÄ ELPRESS | KRT10-8NS-90GR | S5204B | Kaapelin suoj+liitos Elpre LB | E | KPL | 5.11 | KPL | 1 | 5.11
S | 0217554 | 06430056540986 | INSTRUMENTOINTIKAAP-HF NESTOR | NESMAK-HF C-PROOF 4X2X0,5+0,5 | S02450 | Instrum kaapelit Nestor P0 | V | M | 5.12 | M | 1 | 5.12
S | 0229106 |  | TIETOVERKKOKAAPELI HELUKABEL | TRONIC-CY (LIYCY)12X0,25 20036 | S0266B | TEOL OHJ.KAAPELIT CABLEX X LB | E | M | 5.12 | M | 1 | 5.12
S | 0405306 | 6410004053065 | ASENNUSKAAPELI KAJOTE | MPLM 3 X 1,5S R50 | S0416A | Asennuskaapelit Kajote LA | V | M | 5.12 | M | 1 | 5.12
S | 0428706 | 5420056239622 | PUTKIJOHTO PIPELIFE | 16/ML 5X1,5S 450/750V R100 | S0419B | Putkijohdot Preflex LB | E | M | 5.12 | M | 1 | 5.12
S | 0474596 | 6410004745960 | OHJAUSKAAPELI HELUKABEL | OZ-500 3X2,5 | S0466B | OHJAUSKAAPELIT-HF CABLEX X LB | E | M | 5.12 | M | 1 | 5.12
S | 0601957 | 6410006019571 | ASENNUSVOIMAKAAPELI PRYSMIAN | MCMK 4X1,5/1,5 ECA R50 | S06170 | Kuparivoimakaap Prysmian P0 | V | M | 5.12 | M | 1 | 5.12
S | 0602131 | 6410006021314 | ASENNUSVOIMAKAAPELI PRYSMIAN | MCMK 4x1,5/1,5 Eca PK150 | S06170 | Kuparivoimakaap Prysmian P0 | V | M | 5.12 | M | 1 | 5.12
S | 1436149 | 3606485410357 | KIINNITYSTARVIKE WIBE | HYLLYKIINNIKE 42 ZINKPOX VALK | S1411B | Kaapelitiet Wibe LB | E | KPL | 5.12 | KPL | 1 | 5.12
S | 1612511 | 6418677329906 | JAKORASIA ABB | AP 9M PINTA MUSTA IP65 | S16030 | Pinta-asennusras ABB P0 | V | KPL | 5.12 | KPL | 1 | 5.12
S | 5201518 | 6410052015183 | KAAPELIKENKÄ ELPRESS | KRD35-6 | S5204B | Kaapelin suoj+liitos Elpre LB | E | KPL | 5.12 | KPL | 1 | 5.12
S | 5201519 | 6410052015190 | KAAPELIKENKÄ ELPRESS | KRD35-8 | S5204B | Kaapelin suoj+liitos Elpre LB | E | KPL | 5.12 | KPL | 1 | 5.12
S | 5201520 |  | KAAPELIKENKÄ ELPRESS | KRD35-10 | S5204B | Kaapelin suoj+liitos Elpre LB | E | KPL | 5.12 | KPL | 1 | 5.12
S | 5237659 | 4031026226514 | KUTISTELETKU HELLERMANN | TF31 1.5/0.5 SIN 30m/RLL | S5209B | Kaapelin suoj+liitos Heller LB | E | M | 5.12 | M | 1 | 5.12
S | 5237900 | 6410052379001 | KUTISTELETKU HELLERMANN | TF21 2,4/1,2 KEVI | S5209B | Kaapelin suoj+liitos Heller LB | V | M | 5.12 | M | 1 | 5.12
S | 7514419 | 7020160501257 | KESKIÖLEVY ELKO ONE | ANTENNIKESKIÖLEVY TV/R VAL | S7003B | Teleasennustarvikkeet Elko LB | V | KPL | 5.12 | KPL | 1 | 5.12
S | 0110051 | 6410001100519 | AVOJOHDIN PÄÄLLYST. AMOKABEL | BLL-T 99MM2 FEAL K2000 | S0114B | AVOJOHDOT JA KÖYDET AMO X LB | V | M | 5.13 | M | 1 | 5.13
S | 0413071 | 6430065755098 | ASENNUSKAAPELI-HF PRYSMIAN | ACEFLEX-HF DCA 3G2,5 1KV K500 | S0427B | Asennuskaapelit Prysmian LB | E | M | 5.13 | M | 1 | 5.13
S | 0443449 | 4044773092806 | OHJAUSKAAPELI LAPP | ÖLFLEX CLASSIC 115 CY 3G1 K500 | S0431B | Ohjauskaap pienet pp Lapp LB | E | M | 5.13 | M | 1 | 5.13
S | 1110579 | 3606481455758 | KOJERASIA MULTIFIX | KR02 HF SÄÄD.KOROTUSRENG + KN2 | S1107A | Putkitustarv Schneider LA | V | KPL | 5.13 | KPL | 1 | 5.13
S | 9811017 |  | KOJERASIA ABB | AUS15.2P LEVYSEINIIN 1kpl | S11950 | Asennus putkitustarv DIY P0 | V | KPL | 5.13 | KPL | 1 | 5.13
S | 1309119 |  | JOHDINSIDE ELEMATIC | 140x3.5mm VALK 100kpl/pss | S13200 | Johdinsiteet Elematic P0 | V | PSS | 5.13 | KPL | 100 | 0.0513
S | 1467331 | 7394333122427 | ASENNUSTARVIKE MP-BOLAGEN | MP-925V FeC2 Kiinnitin EZn VAL | S1401A | Kaapelitiet MP LA | V | KPL | 5.13 | KPL | 1 | 5.13
S | 1914299 | 6410019142990 | RIVILIITIN OUNEVA | 1XAL/CU 1,5-16MM2 HA. 500 KPL | S1908A | Sisäjohtoliittimet Ouneva LA | V | KPL | 5.13 | KPL | 1 | 5.13
S | 1923183 | 4050821144960 | RIVILIITIN KAKSIKERRO TOPJOB S | L/L. 0.25-25(4)mm2 HAR | S1909B | Riviliittimet Wago LB | V | KPL | 5.13 | KPL | 1 | 5.13
S | 1908144 | 3472599097636 | KYTKENTÄSILTA TE/ABB ENTRELEC | ORANSSI, SNK | S1924B | RIVILIITIN Entrelec FinnE X LB | E | KPL | 5.13 | KPL | 1 | 5.13
S | 4740912 | 5410288293318 | VAKIOLAMPPU TOLEDO RETRO | A60 8W/827 1055LM E27 CL | S4740B | LED-lamput Sylvania LB | E | KPL | 5.13 | KPL | 1 | 5.13
S | 4740914 | 5410288293325 | VAKIOLAMPPU TOLEDO RETRO | A60 8W/840 1055LM E27 CL | S4740B | LED-lamput Sylvania LB | E | KPL | 5.13 | KPL | 1 | 5.13
S | 4740922 | 5410288293448 | KYNTTILÄLAMPPU TOLEDO RETRO | C 4.5W/827 470LM E14 DIM CL | S4740B | LED-lamput Sylvania LB | E | KPL | 5.13 | KPL | 1 | 5.13
S | 4740923 | 5410288293660 | KYNTTILÄLAMPPU TOLEDO RETRO | C 4.5W/827 470LM E27 DIM CL | S4740B | LED-lamput Sylvania LB | E | KPL | 5.13 | KPL | 1 | 5.13
S | 4740924 | 5410288293677 | KYNTTILÄLAMPPU TOLEDO RETRO | C 4.5W/827 470LM E14 DIM FR | S4740B | LED-lamput Sylvania LB | V | KPL | 5.13 | KPL | 1 | 5.13
S | 4740925 | 5410288293684 | KYNTTILÄLAMPPU TOLEDO RETRO | C 4.5W/840 470LM E14 DIM FR | S4740B | LED-lamput Sylvania LB | V | KPL | 5.13 | KPL | 1 | 5.13
S | 4740926 | 5410288293691 | KYNTTILÄLAMPPU TOLEDO RETRO | C 4.5W/865 470LM E14 DIM FR | S4740B | LED-lamput Sylvania LB | E | KPL | 5.13 | KPL | 1 | 5.13
S | 5214708 | 7333106005710 | MIKROKANAVANIPPU HEXATRONIC | SISÄKÄYTTÖÖN 4X5/3,5MM | S52200 | Mikrokanavat HEX P0 | E | M | 5.13 | M | 1 | 5.13
S | 0474541 | 6410004745410 | OHJAUSKAAPELI HELUKABEL | JZ-500 7G1 | S0466B | OHJAUSKAAPELIT-HF CABLEX X LB | E | M | 5.14 | M | 1 | 5.14
S | 0474901 | 6410004749012 | KETJUKAAPELI HELUKABEL | MULTIFLEX 512-PUR 3G0,5 | S0466B | OHJAUSKAAPELIT-HF CABLEX X LB | E | M | 5.14 | M | 1 | 5.14
S | 0475059 | 6410004750599 | KETJUKAAPELI HELUKABEL | SUPERTRONIC-PVC 14X0,25 | S0466B | OHJAUSKAAPELIT-HF CABLEX X LB | E | M | 5.14 | M | 1 | 5.14
S | 1357078 | 7315881200009 | LEVYSEINÄKIINNIKE THORSMAN | TPP 10xM4S 25kpl | S1302B | Kiinnitystarv Schneider LB | E | KPL | 5.14 | KPL | 1 | 5.14
S | 1467335 | 7394333116839 | SILMUKKARUUVI MP-BOLAGEN | MP-930E M6X80 MM | S1401B | Kaapelitiet MP LB | E | KPL | 5.14 | KPL | 1 | 5.14
S | 3414836 |  | TIIVISTE JERIKOM | YKQ3 C-LAIPPAAN | S3422B | Laipat Jerikom LB | E | KPL | 5.14 | KPL | 1 | 5.14
S | 4713469 | 6435200242587 | KYNTTILÄLAMPPU AIRAM LED | C35 827 136lm E14 FIL | S4710B | LED-lamput Airam LB | E | KPL | 5.14 | KPL | 1 | 5.14
S | 4713473 | 6435200242662 | PIENKUPULAMPPU AIRAM LED | P45 827 136lm E14 FIL | S4710B | LED-lamput Airam LB | E | KPL | 5.14 | KPL | 1 | 5.14
S | 4713478 | 6435200242723 | PIENKUPULAMPPU AIRAM LED | P45 827 136lm E27 FIL | S4710B | LED-lamput Airam LB | E | KPL | 5.14 | KPL | 1 | 5.14
S | 4753053 | 7333123916457 | PIENKUPULAMPPU A-COLLECTION | P45 940 470LM E27 DIM FIL | S47930 | LED-lamput A-collection P0 | E | KPL | 5.14 | KPL | 1 | 5.14
S | 5213171 |  | Tubular Cable LUG Klauke | 45R10 | S5221B | Kaapelin suoj+liitos Klauke LB | E | KPL | 5.14 | KPL | 1 | 5.14
S | 7200455 | 5703302093057 | KIINN.RENGAS PÖLYLUUKKU VIHREÄ | ACTASSI | S7241B | Tietoverkkotuott. Schneider LB | E | KPL | 5.14 | KPL | 1 | 5.14
S | 0430132 | 6410004301326 | VAKIOVASTUSKAAPELI TASH | 0,32 ohm/m 500V | S8129B | Ulkoal sulanapito Ensto LB | E | M | 5.14 | M | 1 | 5.14
S | 0430150 | 6410004301500 | VAKIOVASTUSKAAPELI TASH | 0,1 ohm/m 500V | S8129B | Ulkoal sulanapito Ensto LB | E | M | 5.14 | M | 1 | 5.14
S | 0430151 | 6410004301517 | VAKIOVASTUSKAAPELI TASH | 0,21 ohm/m 500V | S8129B | Ulkoal sulanapito Ensto LB | E | M | 5.14 | M | 1 | 5.14
S | 0430156 | 6410004301562 | VAKIOVASTUSKAAPELI TASH | 0,17 ohm/m 500V | S8129B | Ulkoal sulanapito Ensto LB | E | M | 5.14 | M | 1 | 5.14
S | 0430157 | 6410004301579 | VAKIOVASTUSKAAPELI TASH | 0,45 ohm/m 500V | S8129B | Ulkoal sulanapito Ensto LB | E | M | 5.14 | M | 1 | 5.14
S | 0430158 | 6410004301586 | VAKIOVASTUSKAAPELI TASH | 0,82 ohm/m 500V | S8129B | Ulkoal sulanapito Ensto LB | E | M | 5.14 | M | 1 | 5.14
S | 0430159 | 6410004301593 | VAKIOVASTUSKAAPELI TASH | 0,65 ohm/m 500V | S8129B | Ulkoal sulanapito Ensto LB | E | M | 5.14 | M | 1 | 5.14
S | 0430160 | 6410004301609 | VAKIOVASTUSKAAPELI TASH | 1,5 ohm/m 500V | S8129B | Ulkoal sulanapito Ensto LB | E | M | 5.14 | M | 1 | 5.14
S | 0430161 | 6410004301616 | VAKIOVASTUSKAAPELI TASH | 3,0 ohm/m 500V | S8129B | Ulkoal sulanapito Ensto LB | E | M | 5.14 | M | 1 | 5.14
S | 0430164 | 6410004301647 | VAKIOVASTUSKAAPELI TASH | 10,0 ohm/m 500V | S8129B | Ulkoal sulanapito Ensto LB | E | M | 5.14 | M | 1 | 5.14
S | 0430166 | 6410004301661 | VAKIOVASTUSKAAPELI TASH | 1,0 ohm/m 500V | S8129B | Ulkoal sulanapito Ensto LB | E | M | 5.14 | M | 1 | 5.14
S | 0244436 | 5050268356925 | VALOK.KAAP SISÄ/ULKO BRANDREX | ULKO/KORRUGOITU 8XOM3 | S0225A | Valokuitukaapelit Leviton X LA | E | M | 5.15 | M | 1 | 5.15
S | 0217399 | 6410002173994 | TELEKAAPELI SISÄ NESTOR | MHS-HF 20X2X0,5 | S0245A | Instrum kaapelit Nestor LA | V | M | 5.15 | M | 1 | 5.15
S | 0483019 | 7394479000337 | ASENNUSKAAPELI NKT | MMJ 5x2,5S Eca R50 | S04052 | Asennuskaapelit NKT P2 | V | M | 5.15 | M | 1 | 5.15
S | 0483020 | 7394479002683 | ASENNUSKAAPELI NKT | MMJ 5x2,5S Eca PK150 | S04052 | Asennuskaapelit NKT P2 | V | M | 5.15 | M | 1 | 5.15
S | 1446013 | 7321677170227 | JATKOKAPPALE WIBE | KANNATIN/JATKO W7-200. KS OHUT | S1411B | Kaapelitiet Wibe LB | E | KPL | 5.15 | KPL | 1 | 5.15
S | 1414140 | 4012740334723 | ASENNUSKANAVA TEHALIT.LF | LF100100 PVC 10x10x2000 RUS | S1420B | Asennuskanavat osat Tehalit LB | E | M | 5.15 | M | 1 | 5.15
S | 1461296 | 4012740896757 | JATKOKAPPALE ELECTRAPLAN.AK | AK35107 PVC 10x35 HAR | S1442B | Kanavat +osat Electroplan X LB | E | KPL | 5.15 | KPL | 1 | 5.15
S | 7231602 | 7330000203594 | VILLAPATCH NEXANS | SIMPLEX SC/UPC-SC/UPC 2 M | S7200B | Valokuitutuott. ja tarv. LB | E | KPL | 5.15 | KPL | 1 | 5.15
S | 0297002 | 6410002970029 | ANTURIKAAPELI PRYSMIAN | UIC 1x2,5 75V K1000 | S0235B | Automaatiokaapelit Prysmian LB | V | M | 5.16 | M | 1 | 5.16
S | 0443450 | 4044773090789 | OHJAUSKAAPELI LAPP | ÖLFLEX CLASSIC 115 CY 3X1 K500 | S0431B | Ohjauskaap pienet pp Lapp LB | E | M | 5.16 | M | 1 | 5.16
S | 1402531 | 8006588020661 | JOHDOTUSKOURU ECABL E/4 SERIES | E84 PVC 40x40 2m PAK 40m | S1422B | Johdotuskourut Canalplast LB | V | M | 5.16 | M | 1 | 5.16
S | 1428532 |  | SISÄKULMA MUTLUSAN | ABS 60X40 VAL | S1435B | Asennuskanavat Mutlusan ELP LB | V | KPL | 5.16 | KPL | 1 | 5.16
S | 1428533 |  | ULKOKULMA MUTLUSAN | ABS 60X40 VAL | S1435B | Asennuskanavat Mutlusan ELP LB | V | KPL | 5.16 | KPL | 1 | 5.16
S | 1749775 | 4044773821406 | HOLKKITIIVISTE MUOVI SKINTOP | CLICK 20 RAL9005 IP68 | S1709B | Holkkitiivisteet Skintop LB | E | KPL | 5.16 | KPL | 1 | 5.16
S | 1963775 | 6410019637755 | PISTOSILTA PHOENIX | FBS 5-6 | S1912B | Riviliittim Phoenix Contact LB | E | KPL | 5.16 | KPL | 1 | 5.16
S | 2111512 | 4011334214854 | SOVITIN 1930 | YHD. RAS. 100109 VAL | S2112B | Uppoas kytkimet UTU LB | E | KPL | 5.16 | KPL | 1 | 5.16
S | 2115195 |  | Height adjusting frame | 1f. h=10mm black | S2112B | Uppoas kytkimet UTU LB | E | KPL | 5.16 | KPL | 1 | 5.16
S | 2115523 |  | Connector piece | for WTD3110WG white | S2112B | Uppoas kytkimet UTU LB | E | KPL | 5.16 | KPL | 1 | 5.16
S | 1939579 | 4066966082968 | SULAKELIITIN TOPJOB S | 2-NAP, PISTOKYTKET. AUTOSULAKE | S2715B | Ohjaus säätö Wago LB | E | KPL | 5.16 | KPL | 1 | 5.16
S | 3423943 | 6418074033796 | ASENNUSLEVY FIBOX | AM 0808 | S3407B | Kotelot Fibox LB | E | KPL | 5.16 | KPL | 1 | 5.16
S | 3612541 | 3838895718154 | VÄÄNNIN ETI | CLBS-EH80/G MUS | S3624B | Kytkimet ETI LB | E | KPL | 5.16 | KPL | 1 | 5.16
S | 3612542 | 3838895718215 | VÄÄNNIN ETI | CLBS-EH80/YR PUN | S3624B | Kytkimet ETI LB | E | KPL | 5.16 | KPL | 1 | 5.16
S | 5043183 | 6418677406737 | SIIRTYMÄHOLKKI ENSTO UN | PSS830 Cu SL30:EEN | S5002B | Linjatarvikkeet Ensto LB | E | KPL | 5.16 | KPL | 1 | 5.16
S | 5214672 | 7333106016945 | MIKROKANAVALIITIN HEXATRONIC | SUPISTAJA 7/3,5 -> 5/3,5 | S52200 | Mikrokanavat HEX P0 | V | KPL | 5.16 | KPL | 1 | 5.16
S | 5218674 |  | MIKROKANAVANIPPU HEXATRONIC | DB 12X7/3,5 + 2X14/10MM PINKKI | S52200 | Mikrokanavat HEX P0 | E | M | 5.16 | M | 1 | 5.16
S | 0414624 | 6410004146248 | OHJAUSKAAPELI GAMAFLEX | 10-JZ 7x1 R100 | S0415B | Teo ohjauskaapelit Gamaflex LB | E | M | 5.17 | M | 1 | 5.17
S | 0464624 | 6410004646243 | OHJAUSKAAPELI GAMAFLEX | 10-JZ 7X1,0 K500 | S0415B | Teo ohjauskaapelit Gamaflex LB | E | M | 5.17 | M | 1 | 5.17
S | 0222633 | 5420056282512 | PUTKIJOHTO PIPELIFE | 20/2XCAT6+COAX CU ECA 100M | S0419B | Putkijohdot Preflex LB | V | M | 5.17 | M | 1 | 5.17
S | 0403383 | 6410004033838 | ASENNUSKAAPELI-HF PRYSMIAN | AFUX-HF C-PRO 5X1,5S Cca R100 | S0435B | Asennuskaapelit HF Prysmian LB | V | M | 5.17 | M | 1 | 5.17
S | 1324468 | 6416031130670 | KAARIKIINNIKE SORMAT | KL 18/2, ESISINKITTY | S13030 | Kiinnitystarvikkeet Sormat P0 | V | KPL | 5.17 | KPL | 1 | 5.17
S | 1324473 | 6416031130687 | KAARIKIINNIKE SORMAT | KL 22/2, ESISINKITTY | S13030 | Kiinnitystarvikkeet Sormat P0 | V | KPL | 5.17 | KPL | 1 | 5.17
S | 1324477 | 6416031130694 | KAARIKIINNIKE SORMAT | KL 26/2, ESISINKITTY | S13030 | Kiinnitystarvikkeet Sormat P0 | V | KPL | 5.17 | KPL | 1 | 5.17
S | 1324480 | 6416031130700 | KAARIKIINNIKE SORMAT | KL 30/2, ESISINKITTY | S13030 | Kiinnitystarvikkeet Sormat P0 | V | KPL | 5.17 | KPL | 1 | 5.17
S | 3434202 |  | PE/N-KISKO BOWEXIM | N-LIITIN, 15-REIKÄÄ, SININEN | S13070 | TSP kiinnitystarvikkeet P0 | E | KPL | 5.17 | KPL | 1 | 5.17
S | 3434205 |  | PE/N-KISKO BOWEXIM | PE-LIITIN, 15-REIKÄÄ, VIHREÄ | S13070 | TSP kiinnitystarvikkeet P0 | E | KPL | 5.17 | KPL | 1 | 5.17
S | 1939560 |  | Triple deck terminal | L/L/L, 0,25-2,5(4)mm2 | S2715B | Ohjaus säätö Wago LB | E | KPL | 5.17 | KPL | 1 | 5.17
S | 4711575 | 6435200215437 | KOHDELAMPPU AIRAM LED | FG PAR16 827 230LM GU10 36D | S4710B | LED-lamput Airam LB | E | KPL | 5.17 | KPL | 1 | 5.17
S | 4713851 | 6435200264534 | KOHDELAMPPU AIRAM LED | FG PAR16 840 230LM GU10 36D | S4710B | LED-lamput Airam LB | E | KPL | 5.17 | KPL | 1 | 5.17
S | 5252200 | 5708525304836 | KAAPELINSUOJAPUTKI WAVIN | DVK50 KELTAINEN ILMAN TIIV 6m | S52060 | Kaapelin suoj+liitos Wavin P0 | V | M | 5.17 | M | 1 | 5.17
S | 7512009 | 4012740993425 | KESKIÖLEVY ECOLINE | GZSAT3A TV+R+SAT LVA | S7245B | Tietoverkkotarv Berker U LB | E | KPL | 5.17 | KPL | 1 | 5.17
S | 0217516 | 6410002175165 | VALOKUITUKAAP SISÄ/ULKO NESTOR | FZOMSU-SD MINI 4X12XSML | S0212A | Valokuitukaapelit Nestor X LA | E | M | 5.18 | M | 1 | 5.18
S | 0245059 | 6410002450590 | INST.KAAPELI-FRHF HELKAMA BICA | FIRELINE 750 3G1.5 | S0417B | Asennuskaapelit FRH Helkama LB | E | M | 5.18 | M | 1 | 5.18
S | 1443277 | 3606480574856 | JATKOKAPPALE WIBE | JATKO 21 RUUVILLA ZINK+ | S1411B | Kaapelitiet Wibe LB | E | KPL | 5.18 | KPL | 1 | 5.18
S | 4161021 | 4099854460050 | MEKAANINEN LISÄTARV. LEDVANCE | SP CBO FP RING FIX ROUND BN | S4102B | Sisävalaisimet Ledvance LB | E | KPL | 5.18 | KPL | 1 | 5.18
S | 4161022 | 4099854460142 | MEKAANINEN LISÄTARV. LEDVANCE | SP CBO FP RING ADJ ROUND BK | S4102B | Sisävalaisimet Ledvance LB | E | KPL | 5.18 | KPL | 1 | 5.18
S | 5218925 |  | MIKROKANAVANIPPU NESTOR | OPTIMUS DB 12X7/3,5MM TW BLUE | S52220 | Mikrokanavat Nestor X P0 | V | M | 5.18 | M | 1 | 5.18
S | 5218942 |  | MIKROKANAVANIPPU NESTOR | OPTIMUS DB 12X7/3,5MM TWORANGE | S52220 | Mikrokanavat Nestor X P0 | V | M | 5.18 | M | 1 | 5.18
S | 7241134 | 7333089000542 | LIITINYKSIKKÖ CAT6 UTP EUROLAN | KEYSTONE PÖLYLUUKUILLA VALK. | S7220B | Tietoverkkotuot Eurolan LB | V | KPL | 5.18 | KPL | 1 | 5.18
S | 8000500 |  | AURINKOSÄHKÖLIITIN STÄUBLI | MC4 NAARAS PV-KBT4/6X 4/6MM2 | S8008B | Aurinkoenergia Multirel LB | V | KPL | 5.18 | KPL | 1 | 5.18
S | 7281195 | 3700575917075 | ADAPTERI GIGAMEDIA | SM LC-Q/UPC SININEN | S9997B | GIGAMEDIA KAIKKI TUOTTEET LB | V | KPL | 5.18 | KPL | 1 | 5.18
S | 0406733 | 6410004067338 | ASENNUSKAAPELI | MMJ 4X2,5 S R100 ECA | S0427B | Asennuskaapelit Prysmian LB | V | M | 5.19 | M | 1 | 5.19
S | 0474532 |  | POLYURETAANIKAAPELI HELUKABEL | H05BQ-F, NGMH11YÖ 5G0,75 22053 | S0466B | OHJAUSKAAPELIT-HF CABLEX X LB | E | M | 5.19 | M | 1 | 5.19
S | 1111001 | 6418677300172 | LÄPIVIENTIHOLKKI ABB | AJI12 | S1104B | Asennus putkitustarv ABB LB | V | KPL | 5.19 | KPL | 1 | 5.19
S | 1467786 | 7394333152523 | BETONIRUUVI E 10X70 MM | MP-892E | S1401B | Kaapelitiet MP LB | E | PSS | 5.19 | KPL | 50 | 0.1038
S | 1458274 | 3606480682933 | ASENNUSLISTA OPTILINE | OL MINI 1220 PVC PV | S1412B | Johtokanavat Schneider LB | E | KPL | 5.19 | KPL | 1 | 5.19
S | 1475860 | 4012740016742 | ASENNUSLISTA TEHALIT.ATA | ATA1230 PVC 13X32X2100 LVA | S1420B | Asennuskanavat osat Tehalit LB | E | M | 5.19 | M | 1 | 5.19
S | 1749958 | 4044773513127 | VASTAMUTTERI MUOVI SKINTOP | GMP-HF-M50x1.5 LGY PA | S1709B | Holkkitiivisteet Skintop LB | E | KPL | 5.19 | KPL | 1 | 5.19
S | 1967511 | 6418677111778 | RIVILIITIN CLAMPO COMPACT | CU 6 MM2, 3-NAPAINEN, 750 V | S1904B | Liittimet Ensto LB | V | KPL | 5.19 | KPL | 1 | 5.19
S | 1917815 | 4025221122092 | MAADOITUSVANNE PE | 136mm 8-18mm RST | S1911B | Liittimet Pollmann LB | V | KPL | 5.19 | KPL | 1 | 5.19
S | 1942061 | 6419410378250 | RIVILIITIN KATKO | KL 1X50 (1X2.5 - 50MM AL/CU) | S1914B | Sisäjohtoliit Hellermann LB | V | KPL | 5.19 | KPL | 1 | 5.19
S | 1942062 | 6419410378267 | RIVILIITIN KATKO | KL 1X50N (1X2.5 - 50MM AL/CU) | S1914B | Sisäjohtoliit Hellermann LB | V | KPL | 5.19 | KPL | 1 | 5.19
S | 1942063 | 6419410378274 | RIVILIITIN KATKO | KL 1X50PE (1X2.5 - 50MM AL/CU) | S1914B | Sisäjohtoliit Hellermann LB | V | KPL | 5.19 | KPL | 1 | 5.19
S | 1942120 | 6419410484364 | RIVILIITIN KATKO | KL 1X16 1X1.5 - 16MM AL/CU | S1914B | Sisäjohtoliit Hellermann LB | V | KPL | 5.19 | KPL | 1 | 5.19
S | 1942121 | 6419410484371 | RIVILIITIN KATKO | KL 1X16N 1X1.5 - 16MM AL/CU | S1914B | Sisäjohtoliit Hellermann LB | V | KPL | 5.19 | KPL | 1 | 5.19
S | 1942128 | 6419410484562 | RIVILIITIN KATKO | KL 1X16PE 1X1.5 - 16MM AL/CU | S1914B | Sisäjohtoliit Hellermann LB | V | KPL | 5.19 | KPL | 1 | 5.19
S | 1908263 | 3472599163683 | KYTKENTÄSILTA TE/ABB ENTRELEC | ORANSSI, SNK | S1924B | RIVILIITIN Entrelec FinnE X LB | E | KPL | 5.19 | KPL | 1 | 5.19
S | 2618647 | 4015120423505 | TARVIKE BASIC | BASIC IP54 24 LENS MASK | S2648B | Liiketunn, säätimet Esylux LB | E | KPL | 5.19 | KPL | 1 | 5.19
S | 3635086 | 6419410221907 | ETULEVY LISÄTARVIKE KATKO | R/KUE ETULEVY | S3410B | Riviliitinkotelot Katko LB | E | KPL | 5.19 | KPL | 1 | 5.19
S | 4740965 | 5410288295596 | VAKIOLAMPPU TOLEDO STICK | T40 5W/840 500LM E27 OP | S4740B | LED-lamput Sylvania LB | E | KPL | 5.19 | KPL | 1 | 5.19
S | 4741064 | 5410288291789 | KOHDELAMPPU REFLED | ES50 6.2W/830 450LM GU10 36D | S4740B | LED-lamput Sylvania LB | E | KPL | 5.19 | KPL | 1 | 5.19
S | 4741065 | 5410288291796 | KOHDELAMPPU REFLED | ES50 6.2W/840 450LM GU10 36D | S4740B | LED-lamput Sylvania LB | E | KPL | 5.19 | KPL | 1 | 5.19
S | 4741066 | 5410288291802 | KOHDELAMPPU REFLED | ES50 6.2W/865 450LM GU10 36D | S4740B | LED-lamput Sylvania LB | E | KPL | 5.19 | KPL | 1 | 5.19
S | 4741067 | 5410288291819 | KOHDELAMPPU REFLED | ES50 6.2W/830 450LM GU10 110D | S4740B | LED-lamput Sylvania LB | E | KPL | 5.19 | KPL | 1 | 5.19
S | 4741068 | 5410288291826 | KOHDELAMPPU REFLED | ES50 6.2W/840 450LM GU10 110D | S4740B | LED-lamput Sylvania LB | E | KPL | 5.19 | KPL | 1 | 5.19
S | 5219359 |  | SUOJAPUTKITARVIKE NEWLEC | JATKOHOLKKI Ø75 | S5231B | Kaapelinsuojaus Rotomon X LB | V | KPL | 5.19 | KPL | 1 | 5.19
S | 7241221 | 7333089003444 | HÄNTÄKUITU EUROLAN | LC-MM OM4 1M | S7222B | Kuitutuott. Eurolan LB | V | KPL | 5.19 | KPL | 1 | 5.19
S | 1357145 |  | NAULAKIINNIKE THORSMAN | TC 8-12 VALK 20kpl/pss | S1395B | Kiinnitystarvikkeet DIY LB | V | KPL | 5.2 | KPL | 1 | 5.2
S | 0202462 | 6410002024623 | VALOKUITUKAAP SISÄ/ULKO AFUMEX | FTMSU-HF C-PRO 8XSM BB+8XOM3BB | S02540 | Valokuitukaapeli Prysmian X P0 | E | M | 5.2 | M | 1 | 5.2
S | 0213358 | 4044773036572 | TIETOVERKKOKAAPELI LAPP | UNITRONIC LIYCY 5X0,5 K500 | S0262B | Teo ohjauskaapelit LAPP LB | E | M | 5.2 | M | 1 | 5.2
S | 0437013 |  | KETJUKAAPELI | EFK 310Y 4G0,75 K500 | S0454B | Teo ketjukaapelit Hedtec LB | E | M | 5.2 | M | 1 | 5.2
S | 9811018 |  | KOJERASIA ABB | AUS15.2PP LEVYSEINIIN 50kpl | S1195B | Asennus putkitustarv DIY LB | V | KPL | 5.2 | KPL | 1 | 5.2
S | 1472552 |  | KATTOKIINNIKE SKT | ZVA-KP/L FE KZN HDG | S1416B | Kaapelitiet Suomenkaap. ELP LB | E | KPL | 5.2 | KPL | 1 | 5.2
S | 1600032 |  | JAKORASIA MUREVA | U56 PINTA IP55 VALK | S1602B | Pinta-asennusras Schneider LB | V | KPL | 5.2 | KPL | 1 | 5.2
S | 1622108 | 4013902642397 | KALVOJAKORASIA RED RANGE | 2K-MINI-L/W | S1604B | Pinta-asennusras Spelsberg LB | V | KPL | 5.2 | KPL | 1 | 5.2
S | 1927430 | 4055143742016 | RIVILIITIN TOP JOB S WAGO | 2-NAP VIVULLA 0.5-6 HAR | S1909B | Riviliittimet Wago LB | E | KPL | 5.2 | KPL | 1 | 5.2
S | 1927431 | 4055143742023 | RIVILIITIN TOP JOB S WAGO | 2-NAP VIVULLA 0.5-6SIN | S1909B | Riviliittimet Wago LB | E | KPL | 5.2 | KPL | 1 | 5.2
S | 1927440 | 4055143742450 | RIVILIITIN TOP JOB S WAGO | 2-NAP VIPU/NAPPI 0.5-6 HAR | S1909B | Riviliittimet Wago LB | E | KPL | 5.2 | KPL | 1 | 5.2
S | 1927441 | 4055143742467 | RIVILIITIN TOP JOB S WAGO | 2-NAP VIPU/NAPPI 0.5-6 SIN | S1909B | Riviliittimet Wago LB | E | KPL | 5.2 | KPL | 1 | 5.2
S | 5021391 | 6410050213918 | ERISTYSHOLKKI ENSTO UN | PMR1077 | S5002B | Linjatarvikkeet Ensto LB | V | KPL | 5.2 | KPL | 1 | 5.2
S | 5043386 |  | MUOVIKOTELO ENSTO UN | SP15 <150mm | S5002B | Linjatarvikkeet Ensto LB | V | KPL | 5.2 | KPL | 1 | 5.2
S | 5207335 | 6410052073350 | JATKOLIITIN OUNEVA | OJA Al 25mm2 | S5203B | Kaapelin suoj+liitos Ouneva LB | V | KPL | 5.2 | KPL | 1 | 5.2
S | 5237680 | 4031026226552 | KUTISTELETKU HELLERMANN | TF31 3/1 PUN | S5209B | Kaapelin suoj+liitos Heller LB | E | M | 5.2 | M | 1 | 5.2
S | 7266349 | 5050268375834 | HÄNTÄKUITU BRANDREX | SC-HÄNTÄ 62,5/125 MM OM1 1M | S7226B | Kuitutuotteet Leviton X LB | E | KPL | 5.2 | KPL | 1 | 5.2
S | 0243103 | 6410002431032 | VALOKUITUKAAPELI KANAVA DRAKA | FZOMU-SD 8X12XSM | S0215A | Valokuitukaapeli Prysmian X LA | E | M | 5.21 | M | 1 | 5.21
S | 0406971 | 6410004069714 | ASENNUSKAAPELI REKA | MMJ 3x2,5S Eca R50 | S0409B | Asennuskaapelit Reka LB | E | M | 5.21 | M | 1 | 5.21
S | 0222636 | 5420056282550 | PUTKIJOHTO-HF PIPELIFE | 20/2XCAT6+COAX CU-HF DCA R100 | S0419B | Putkijohdot Preflex LB | V | M | 5.21 | M | 1 | 5.21
S | 0443302 | 4044774896687 | OHJAUSKAAPELI LAPP | ÖLFLEX CLASSIC 100 5G1,5 K500 | S0431B | Ohjauskaap pienet pp Lapp LB | E | M | 5.21 | M | 1 | 5.21
S | 0443460 | 4044773090628 | OHJAUSKAAPELI LAPP | ÖLFLEX CLASSIC 115CY 2X1,5K500 | S0431B | Ohjauskaap pienet pp Lapp LB | E | M | 5.21 | M | 1 | 5.21
S | 1152300 | 6438199002927 | KOJERASIA ABB | AU3.24 KOJERASIA+12MM KOROTUSR | S1104A | Asennus putkitustarv ABB LA | V | KPL | 5.21 | KPL | 1 | 5.21
S | 1333520 | 4040918026699 | KAARIKIINNIKE PUK | K20RU Ø14-20/HMAX=50MM FE | S1301B | Kiinnitystarvikkeet LB | E | KPL | 5.21 | KPL | 1 | 5.21
S | 1317423 | 4012195863953 | KAAPELIKIINNIKE VBS OBO | 2031 M 15 FS, KZNOL | S1309B | Kiinnitystarv OBO VBS LB | V | KPL | 5.21 | KPL | 1 | 5.21
S | 1720671 |  | HOLKKITIIVISTE MUOVI SORMAT | HTM PA PK21/13-18 VP IP68 VHAR | S1704B | Tiivistystarvikkeet Sormat LB | V | KPL | 5.21 | KPL | 1 | 5.21
S | 5214799 | 7333106023783 | MIKROKANAVANIPPU HEXATRONIC | DB 12X7/3,5MM SININEN 2400M | S52200 | Mikrokanavat HEX P0 | E | M | 5.21 | M | 1 | 5.21
S | 5218600 |  | MIKROKANAVANIPPU HEXATRONIC | DB 12X7/3,5MM VALKOINEN 2400M | S52200 | Mikrokanavat HEX P0 | E | M | 5.21 | M | 1 | 5.21
S | 5218601 |  | MIKROKANAVANIPPU HEXATRONIC | DB 12X7/3,5MM KELTAINEN 2400M | S52200 | Mikrokanavat HEX P0 | E | M | 5.21 | M | 1 | 5.21
S | 0245394 | 6410002453942 | INSTRUMENTOINTIKAAPELI HELKAMA | KJAAM-HF 4X(2+1)XDCA K1000 | S0240B | Instrum kaapelit Helkama LB | E | M | 5.22 | M | 1 | 5.22
S | 0475323 |  | OHJAUSKAAPELI-HF HELUKABEL | JZ-500 HMH 7G0,75 11225 | S0466B | OHJAUSKAAPELIT-HF CABLEX X LB | E | M | 5.22 | M | 1 | 5.22
S | 0475354 |  | OHJAUSKAAPELI HELUKABEL | JZ-500 MUSTA 5G1,5 10367 | S0466B | OHJAUSKAAPELIT-HF CABLEX X LB | E | M | 5.22 | M | 1 | 5.22
S | 1476559 | 4012740212540 | JOHDOTUSKOURUN KANSI TEHALIT | BA70302 PVC BA7(A) L=30MM HAR | S1420B | Asennuskanavat osat Tehalit LB | E | M | 5.22 | M | 1 | 5.22
S | 1627160 | 4012195286622 | JAKORASIA OBO | T40 90x90x52mm IP55 VALK | S1606B | Pinta-asennusras OBO LB | V | KPL | 5.22 | KPL | 1 | 5.22
S | 3056244 | 4028854012020 | PUTKISULAKE LASI HELLERMANN | F 5X20MM 0,16A 250V | S3006B | Sulakkeet Siba LB | E | KPL | 5.22 | KPL | 1 | 5.22
S | 3056245 | 4028854012082 | PUTKISULAKE LASI HELLERMANN | F 5X20MM 0,2A 250V | S3006B | Sulakkeet Siba LB | V | KPL | 5.22 | KPL | 1 | 5.22
S | 3056246 | 4028854012099 | PUTKISULAKE LASI HELLERMANN | F 5X20MM 0,25A 250V | S3006B | Sulakkeet Siba LB | V | KPL | 5.22 | KPL | 1 | 5.22
S | 3056247 | 4028854012129 | PUTKISULAKE LASI HELLERMANN | F 5X20MM 0,315A 250V | S3006B | Sulakkeet Siba LB | V | KPL | 5.22 | KPL | 1 | 5.22
S | 3056248 | 4028854012150 | PUTKISULAKE LASI HELLERMANN | F 5X20MM 0,4A 250V | S3006B | Sulakkeet Siba LB | E | KPL | 5.22 | KPL | 1 | 5.22
S | 3056249 | 4028854012174 | PUTKISULAKE LASI HELLERMANN | F 5X20MM 0,5A 250V | S3006B | Sulakkeet Siba LB | V | KPL | 5.22 | KPL | 1 | 5.22
S | 3056250 |  | Glass pipe fuse hellermann | f 5x20mm 0,63a 250v | S3006B | Sulakkeet Siba LB | E | KPL | 5.22 | KPL | 1 | 5.22
S | 3056251 | 4028854012242 | PUTKISULAKE LASI HELLERMANN | F 5X20MM 0,8A 250V | S3006B | Sulakkeet Siba LB | V | KPL | 5.22 | KPL | 1 | 5.22
S | 3056252 | 4028854012266 | PUTKISULAKE LASI HELLERMANN | F 5X20MM 1A 250V | S3006B | Sulakkeet Siba LB | V | KPL | 5.22 | KPL | 1 | 5.22
S | 3056253 | 4028854012273 | PUTKISULAKE LASI HELLERMANN | F 5X20MM 1,25A 250V | S3006B | Sulakkeet Siba LB | V | KPL | 5.22 | KPL | 1 | 5.22
S | 3056254 | 4028854012327 | PUTKISULAKE LASI HELLERMANN | F 5X20MM 1,6A 250V | S3006B | Sulakkeet Siba LB | E | KPL | 5.22 | KPL | 1 | 5.22
S | 3056255 | 4028854012389 | PUTKISULAKE LASI HELLERMANN | F 5X20MM 2A 250V | S3006B | Sulakkeet Siba LB | V | KPL | 5.22 | KPL | 1 | 5.22
S | 3056256 | 4028854012396 | PUTKISULAKE LASI HELLERMANN | F 5X20MM 2,5A 250V | S3006B | Sulakkeet Siba LB | V | KPL | 5.22 | KPL | 1 | 5.22
S | 3056257 | 4028854012433 | PUTKISULAKE LASI HELLERMANN | F 5X20MM 3,15A 250V | S3006B | Sulakkeet Siba LB | V | KPL | 5.22 | KPL | 1 | 5.22
S | 3056258 | 4028854012471 | PUTKISULAKE LASI HELLERMANN | F 5X20MM 4A 250V | S3006B | Sulakkeet Siba LB | V | KPL | 5.22 | KPL | 1 | 5.22
S | 3056259 | 4028854012495 | PUTKISULAKE LASI HELLERMANN | F 5X20MM 5A 250V | S3006B | Sulakkeet Siba LB | V | KPL | 5.22 | KPL | 1 | 5.22
S | 3056260 | 4028854012518 | PUTKISULAKE LASI HELLERMANN | F 5X20MM 6,3A 250V | S3006B | Sulakkeet Siba LB | V | KPL | 5.22 | KPL | 1 | 5.22
S | 3056261 | 4028854012556 | PUTKISULAKE LASI HELLERMANN | F 5X20MM 8A 250V | S3006B | Sulakkeet Siba LB | E | KPL | 5.22 | KPL | 1 | 5.22
S | 3056262 | 4028854012358 | PUTKISULAKE LASI HELLERMANN | F 5X20MM 10A 250V | S3006B | Sulakkeet Siba LB | V | KPL | 5.22 | KPL | 1 | 5.22
S | 7058036 |  | LASIPUTKISULAKE SIBA | F 5x20mm 5A 250V 10kpl | S3006B | Sulakkeet Siba LB | V | PAK | 5.22 | KPL | 10 | 0.522
S | 7058040 |  | LASIPUTKISULAKE SIBA | F 5x20mm 8A 250V 10kpl | S3006B | Sulakkeet Siba LB | V | PAK | 5.22 | KPL | 10 | 0.522
S | 3437214 |  | DIN-KISKO PROFILATI | TS35/SZ SINK. 2m 35x7,5 SILEÄ | S34610 | Din-kiskot Profilati ELP P0 | V | KPL | 5.22 | KPL | 1 | 5.22
S | 5200407 | 6410052004071 | KULMAKAAPELIKENKÄ OUNEVA | PKK 16-10-45ast Cu | S5203B | Kaapelin suoj+liitos Ouneva LB | E | KPL | 5.22 | KPL | 1 | 5.22
S | 7241269 | 7333089007206 | KYTKENTÄKAAPELI-CAT6 EUROLAN | UTP SLIM 0.5M KOTIJAKAMOON | S7224B | Tietoverkkojak.tarv Eurolan LB | V | KPL | 5.22 | KPL | 1 | 5.22
S | 8760202 | 7638900423389 | PARISTO ALKALI ENERGIZER | MAX PLUS 9V/522 1 KPL | S87060 | Paristot akut käsival Energ P0 | V | KPL | 5.22 | KPL | 1 | 5.22
S | 0422132 |  | KUMIKAAPELI HEDTEC | H07RN-F 4G1,5 ECA R50 | S0412B | Kumikaapelit LB | V | M | 5.23 | M | 1 | 5.23
S | 0408805 | 6410004088050 | PUTKIJOHTO AALTO | 20HF-A ML 5X1.5S DCA R100 | S0420B | Putkijohdot Wirell LB | E | M | 5.23 | M | 1 | 5.23
S | 1101004 |  | Installation pipe, plastic | PVC JM LF 32mm 750N 3,0m | S11030 | Muoviputket JM TAM Pipelife P0 | V | M | 5.23 | M | 1 | 5.23
S | 1104324 | 06417258005987 | PUTKENPÄÄTE MUOVI A-COLLECTION | JAPP 25 AL-PUTKELLE 20 KPL | S1112A | Tarvikkeet Hekamuovi LA | V | PAK | 5.23 | KPL | 20 | 0.2615
S | 1357001 | 7315881240005 | LEVYSEINÄTULPPA THORSMAN | TSP 6/50 25kpl | S1302B | Kiinnitystarv Schneider LB | E | KPL | 5.23 | KPL | 1 | 5.23
S | 1458183 | 3606480683183 | ULKOKULMA OPTILINE | OL MINI 1820 ULKOKULMA HF PV | S1412B | Johtokanavat Schneider LB | E | KPL | 5.23 | KPL | 1 | 5.23
S | 1458195 | 3606480683428 | T-KAPPALE OPTILINE | OL MINI 1820 T-KAPPALE HF PV | S1412B | Johtokanavat Schneider LB | E | KPL | 5.23 | KPL | 1 | 5.23
S | 1428025 |  | SISÄKULMA MUTLUSAN | ABS 74X20 VAL | S1435B | Asennuskanavat Mutlusan ELP LB | E | KPL | 5.23 | KPL | 1 | 5.23
S | 1428029 |  | KULMAKAPPALE MUTLUSAN | ABS 74X20 VAL | S1435B | Asennuskanavat Mutlusan ELP LB | E | KPL | 5.23 | KPL | 1 | 5.23
S | 3015027 | 3838895000075 | TULPPASULAKE ETI | DII GG 20A 500V HIDAS 5KPL/PKT | S30080 | Tulppasulakkeet ETI ELP P0 | V | PKT | 5.23 | KPL | 5 | 1.046
S | 3118594 | 3838895778424 | KOSKETUSSUOJA ETI | ZP PT 1 | S31060 | Kahvasu ja -tarv ETI ELP P0 | V | KPL | 5.23 | KPL | 1 | 5.23
S | 3444912 | 6418677150982 | DIN-KISKO ENSTO IS | DR35096.4 081206/09 121206/09 | S3416B | Kotelot Ensto LB | E | KPL | 5.23 | KPL | 1 | 5.23
S | 3447915 | 3303430135821 | KOSKETUSSUOJA MUREVA | 4-8 REIKÄÄ | S3418B | Kotelot Schneider LB | E | KPL | 5.23 | KPL | 1 | 5.23
S | 0464606 | 6410004646069 | OHJAUSKAAPELI GAMAFLEX | 10-JZ 12x0,5 K500 | S0415B | Teo ohjauskaapelit Gamaflex LB | E | M | 5.24 | M | 1 | 5.24
S | 0428707 | 5420056247160 | PUTKIJOHTO PIPELIFE | 20/ML 5X1,5S 450/750V R100 | S0419B | Putkijohdot Preflex LB | V | M | 5.24 | M | 1 | 5.24
S | 1370791 | 4031026104225 | JOHDINSIDE HELLERMANN | T18R 2.5x100 NAT 100kpl/PSS | S1305A | Kiinnitystarv Hellermann LA | V | PSS | 5.24 | KPL | 100 | 0.0524
S | 1418221 | 4012196794119 | ASENNUSKANAVA + KANSI OBO | WDK 15030 15x30 RAL9010 VALK | S14060 | Muovikanavat listat OBO P0 | V | M | 5.24 | M | 1 | 5.24
S | 1439455 |  | KIINNITYSTARVIKE DEFEM | B42/M8 30MM SÄHKÖSINKITTY | S1411B | Kaapelitiet Wibe LB | E | KPL | 5.24 | KPL | 1 | 5.24
S | 2104267 | 7020160724502 | PEITELEVY ELKO RS NORDIC | 2-KEHYS, VAL | S2103B | Uppoas kytkimet Elko LB | V | KPL | 5.24 | KPL | 1 | 5.24
S | 2107654 | 4012740983297 | KESKIÖLEVY ECOLINE | GZTAE3A9011 AV/TELE MUS | S2112B | Uppoas kytkimet UTU LB | E | KPL | 5.24 | KPL | 1 | 5.24
S | 1975641 | 4044918305730 | RIVILIITIN WAGO | 284-901 2X10MM HARMAA | S2715B | Ohjaus säätö Wago LB | E | KPL | 5.24 | KPL | 1 | 5.24
S | 7237226 | 6410072372266 | HÄNTÄKUITU ETD | SC/APC SM 2 M HÄNTÄ | S7204B | Kuitutuotteet ETD X LB | V | KPL | 5.24 | KPL | 1 | 5.24
S | 7241218 | 7333089002461 | ADAPTERI EUROLAN | LC-SM QUATRO OS2 VIHREÄ APC | S72220 | Kuitutuott. Eurolan P0 | V | KPL | 5.24 | KPL | 1 | 5.24
S | 7267135 | 6418296001894 | HÄNTÄKUITU FINNSAT | MM/OM4 SC 2M 50/1250M | S7242A | Tietoverkkotuott. muut LA | E | KPL | 5.24 | KPL | 1 | 5.24
S | 0430155 | 6410004301555 | VAKIOVASTUSKAAPELI TASH | 0,05 ohm/m 500V | S8129B | Ulkoal sulanapito Ensto LB | E | M | 5.24 | M | 1 | 5.24
S | 0245651 | 6410002456516 | VALOKUITUKAAP-HF SI/UL HELKAMA | FXMSU 1X4SML+1X4OM3L (L) ECA | S0205A | Kuitukaapelit Helmacab X LA | E | M | 5.25 | M | 1 | 5.25
S | 0257120 | 6410002571202 | LAIVAINSTRUM.KAAPELI HELKAMA | RFA-FRHF 1X2X0,75 | S0248B | Laivainstrumentointi Helmacab | E | M | 5.25 | M | 1 | 5.25
S | 0400575 | 6438176300657 | ASENNUSKAAPELI-HF REKA | HHJ LITEREX C 3G2,5 CCA R100 | S0409B | Asennuskaapelit Reka LB | E | M | 5.25 | M | 1 | 5.25
S | 0400577 | 6438176300671 | ASENNUSKAAPELI-HF REKA | HHJ LITEREX C 3G2,5 CCA K500 | S0409B | Asennuskaapelit Reka LB | E | M | 5.25 | M | 1 | 5.25
S | 1472086 | 6410014720865 | KESKIKANNAKE SKT | VA-APS/200 FE KZNOL | S1416B | Kaapelitiet Suomenkaap. ELP LB | V | KPL | 5.25 | KPL | 1 | 5.25
S | 1427208 |  | JATKOKAPPALE TEHALIT.SL | SL200557 SL20x55 PC/ABS MUS | S1420B | Asennuskanavat osat Tehalit LB | E | KPL | 5.25 | KPL | 1 | 5.25
S | 1427386 | 4012740896504 | PEITELEVY TEHALIT.SL | SL20115A SL20x115 PC/ABS MUS | S1420B | Asennuskanavat osat Tehalit LB | E | KPL | 5.25 | KPL | 1 | 5.25
S | 1475764 | 4012002247327 | KIINNIKE ELECTRAPLAN.DB-HB | RKWH RK1 PP SEINÄ | S1420B | Asennuskanavat osat Tehalit LB | E | KPL | 5.25 | KPL | 1 | 5.25
S | 1476341 | 4012740022286 | PÄÄTYKAPPALE TEHALIT.LF | LFF200356 HF LF20X33 HAR | S1420B | Asennuskanavat osat Tehalit LB | E | KPL | 5.25 | KPL | 1 | 5.25
S | 1476433 |  | End plate | LFF200356 HF LF20x33 bwown | S1420B | Asennuskanavat osat Tehalit LB | E | KPL | 5.25 | KPL | 1 | 5.25
S | 1476492 |  | End plate | LFF200356 HF LF20x33 l.gray | S1420B | Asennuskanavat osat Tehalit LB | E | KPL | 5.25 | KPL | 1 | 5.25
S | 1927337 | 4050821707592 | SULAKELIITIN TOPJOB S WAGO | 3-NAP MINI AUTOSULAKE | S1909B | Riviliittimet Wago LB | E | KPL | 5.25 | KPL | 1 | 5.25
S | 1976680 | 4044918691185 | RIVILIITIN KOLMIKERRO TOPJOB S | L/L/L. 0.25-2.5(4)mm2 HAR | S1909B | Riviliittimet Wago LB | V | KPL | 5.25 | KPL | 1 | 5.25
S | 1939558 | 4066966194050 | RIVILIITIN KOLMIKERROS TOPJOBS | N/N/N, 0,25-2,5(4),PAINONAPPI | S2715B | Ohjaus säätö Wago LB | E | KPL | 5.25 | KPL | 1 | 5.25
S | 3225848 | 4018841114707 | VIRTAKISKO FTG EUROVARIO | 3P/HAARUKKA/10/6MOD E-DESIGN | S32231 | Virtakiskot FTG ELP P1 | V | KPL | 5.26 | KPL | 1 | 5.26
S | 0403381 | 6410004033814 | ASENNUSKAAPELI-HF PRYSMIAN | AFUX-HF C-PRO 5X1,5S Cca MK500 | S0435B | Asennuskaapelit HF Prysmian LB | V | M | 5.26 | M | 1 | 5.26
S | 1725901 | 6416031849824 | TIIVISTE SORMAT | TK M 32/4X7 MONIREIKÄINEN | S1704B | Tiivistystarvikkeet Sormat LB | V | KPL | 5.26 | KPL | 1 | 5.26
S | 1749678 | 4044773180404 | SUPISTUS METALLI SKINDICHT | MR-M25x1,5/16x1,5 BRASS | S1709B | Holkkitiivisteet Skintop LB | V | KPL | 5.26 | KPL | 1 | 5.26
S | 1749770 | 4044773768299 | HOLKKITIIVISTE MUOVI SKINTOP | CLICK 20 RAL7035 IP68 | S1709B | Holkkitiivisteet Skintop LB | E | KPL | 5.26 | KPL | 1 | 5.26
S | 5200326 | 6410052003265 | KULMAKAAPELIKENKÄ OUNEVA | PKK 16-10-90ast Cu | S5203B | Kaapelin suoj+liitos Ouneva LB | E | KPL | 5.26 | KPL | 1 | 5.26
S | 0232519 | 6430078842204 | INSTRUMENTOINTIKAAPELI-FRHF LA | JE-H 4X2X0,8 FE180 PH180 E90 | S0222A | Antennikaapelit Laatuantenni 2 | V | M | 5.27 | M | 1 | 5.27
S | 0241213 | 6410002412130 | VALOKUITUKAAP SISÄ/ULKO AFUMEX | FTMSU 8XSM BB+8XOM3BB D-S2D2A1 | S02540 | Valokuitukaapeli Prysmian X P0 | E | M | 5.27 | M | 1 | 5.27
S | 0213228 | 4044773038293 | TIETOVERKKOKAAPELI LAPP | UNITRONIC LIYY 18X0,25 K500 | S0262B | Teo ohjauskaapelit LAPP LB | E | M | 5.27 | M | 1 | 5.27
S | 0401634 | 6430065754947 | ASENNUSKAAPELI TAIPUISA AFUMEX | ACEFLEX-HF DCA 3G2,5 1KV PK150 | S0427B | Asennuskaapelit Prysmian LB | V | M | 5.27 | M | 1 | 5.27
S | 0413082 | 6430065755104 | ASENNUSKAAPELI-HF PRYSMIAN | ACEFLEX-HF DCA 5G1,5 1KV K500 | S0427B | Asennuskaapelit Prysmian LB | E | M | 5.27 | M | 1 | 5.27
S | 0410109 | 3427500007914 | KUMIKAAPELI TITANEX | H07RN-F 3G2,5 TITANEX R50 | S0448B | Kumikaapelit Nexans LB | E | M | 5.27 | M | 1 | 5.27
S | 0410115 | 3427680014627 | KUMIKAAPELI TITANEX | H07RN-F 3G2,5 TITANEX T500 | S0448B | Kumikaapelit Nexans LB | E | M | 5.27 | M | 1 | 5.27
S | 1319118 |  | ASENNUSKISKO A-COLLECTION | TS15F 15X5MM. 4,2MM REIÄT | S1323A | DIN-kiskot A-Collection LA | E | KPL | 5.27 | KPL | 1 | 5.27
S | 2115274 |  | Keskiölevy | blind UK black | S2112B | Uppoas kytkimet UTU LB | E | KPL | 5.27 | KPL | 1 | 5.27
S | 2307478 | 7320500520642 | KUMISUOJUS ABB | 080CPN | S2304B | Erikoiskytkimet ABB LB | E | KPL | 5.27 | KPL | 1 | 5.27
S | 4753012 | 7333123851710 | VAKIOLAMPPU A-COLLECTION | A60 927 1055LM E27 FIL | S47930 | LED-lamput A-collection P0 | E | KPL | 5.27 | KPL | 1 | 5.27
S | 4753041 | 7333123852038 | VAKIOLAMPPU A-COLLECTION | A60 930 1055LM E27 FIL | S47930 | LED-lamput A-collection P0 | E | KPL | 5.27 | KPL | 1 | 5.27
S | 6428274 | 6420611528634 | PUUKKO VSS | PUUKKO TUPELLA "MORA" | S6421B | VSS-tuotteet LB | E | KPL | 5.27 | KPL | 1 | 5.27
S | 7512107 | 4011334221364 | KESKIÖLEVY S.1 | ANT.R. TV+R(+SAT) VAL | S7245B | Tietoverkkotarv Berker U LB | E | KPL | 5.27 | KPL | 1 | 5.27
S | 0217381 | 6410002173819 | VALOKUITUKAAPELI MAA NESTOR | FZ4RMU FLEX 3,5 KN 4X12XSML | S0212A | Valokuitukaapelit Nestor X LA | V | M | 5.28 | M | 1 | 5.28
S | 1111065 | 6418677300189 | LÄPIVIENTIHOLKKI ABB | AJI13 | S1104B | Asennus putkitustarv ABB LB | V | KPL | 5.28 | KPL | 1 | 5.28
S | 1922194 | 4017332011341 | RIVILIITIN WAGO | 2010-1301 10mm 3-NAP HAR | S1909B | Riviliittimet Wago LB | V | KPL | 5.28 | KPL | 1 | 5.28
S | 1922195 | 4017332076234 | RIVILIITIN WAGO | 2010-1304 10mm 3-NAP SIN | S1909B | Riviliittimet Wago LB | E | KPL | 5.28 | KPL | 1 | 5.28
S | 1927480 | 4055143736114 | RIVILIITIN TOP JOB S WAGO | 3-NAP PAINONAPPI 0.5-10 HAR | S1909B | Riviliittimet Wago LB | V | KPL | 5.28 | KPL | 1 | 5.28
S | 1927481 | 4055143736121 | RIVILIITIN TOP JOB S WAGO | 3-NAP PAINONAPPI 0.5-10 SIN | S1909B | Riviliittimet Wago LB | V | KPL | 5.28 | KPL | 1 | 5.28
S | 1964283 | 6410019642834 | SILTA PHOENIX | FBS 5-4 | S1912B | Riviliittim Phoenix Contact LB | E | KPL | 5.28 | KPL | 1 | 5.28
S | 1921436 | 4018841002226 | TUPPILOLIITIN FTG | 16-70MM2 LIIITIN 5MM CU-KISKO | S1918B | Maadoitustuotteet FTG ELP LB | E | KPL | 5.28 | KPL | 1 | 5.28
S | 3422601 | 6418074031969 | ASENNUSKISKO FIBOX | EKV 12 | S3407A | Kotelot Fibox LA | V | KPL | 5.28 | KPL | 1 | 5.28
S | 5218614 |  | MIKROKANAVANIPPU HEXATRONIC | DB 4X14/10MM SININEN TR | S52200 | Mikrokanavat HEX P0 | V | M | 5.28 | M | 1 | 5.28
S | 6435319 | 6420611521161 | MERKINTÄKILPI ST | ÄLÄ KYTKE TYÖ KÄYNNISSÄ | S6409B | Merkintätarv Turvakauppa LB | E | KPL | 5.28 | KPL | 1 | 5.28
S | 6415355 | 6410064153552 | MERKINTÄTARVIKE HAMMAR | H-25-MAADOITUS-W | S64600 | Merkintätarv. Hammarp. P0 | E | KPL | 5.28 | KPL | 1 | 5.28
S | 0241680 | 8711401074492 | INSTRUMENTOINTIKAAP-HF AFUMEX | NOMAK-HF C-PRO4X2X0,5+0,5K1000 | S02340 | Instrum kaapelit Prysmian P0 | V | M | 5.29 | M | 1 | 5.29
S | 0213261 | 4044773036176 | TIETOVERKKOKAAPELI LAPP | UNITRONIC LIYY 10X0,5 K500 | S0262B | Teo ohjauskaapelit LAPP LB | E | M | 5.29 | M | 1 | 5.29
S | 0428725 | 5420056267427 | PUTKIJOHTO-HF PIPELIFE | 20/ML-HF 3X2,5S CCA R100 | S0419B | Putkijohdot Preflex LB | V | M | 5.29 | M | 1 | 5.29
S | 0443303 | 4044773009026 | OHJAUSKAAPELI LAPP | ÖLFLEX CLASSIC 100 3G2,5 K500 | S0431B | Ohjauskaap pienet pp Lapp LB | E | M | 5.29 | M | 1 | 5.29
S | 1150413 |  | KOJERASIA SCHNEIDER | RKE06 ETUKIINNITYS HF | S11070 | Putkitustarv Schneider P0 | V | KPL | 5.29 | KPL | 1 | 5.29
S | 1324080 | 6416031132469 | KAARIKIINNIKE SORMAT | KP 46 PIENAMALLI KUUMASINKITTY | S13030 | Kiinnitystarvikkeet Sormat P0 | V | KPL | 5.29 | KPL | 1 | 5.29
S | 1749947 | 4044773175912 | HOLKKITIIVISTE MUOVI SKINTOP | ST-HF-M25 RAL7035 IP68 | S1709B | Holkkitiivisteet Skintop LB | V | KPL | 5.29 | KPL | 1 | 5.29
S | 1923204 | 4045454448127 | RIVILIITIN | INST.LIITIN L/L | S1909B | Riviliittimet Wago LB | E | KPL | 5.29 | KPL | 1 | 5.29
S | 1923286 | 4017332999274 | RIVILIITIN WAGO | 2002-1307 3-NA KEVI 0.25-2.5/4 | S1909B | Riviliittimet Wago LB | V | KPL | 5.29 | KPL | 1 | 5.29
S | 1927467 | 4055143713856 | RIVILIITIN TOP JOB S WAGO | 3-NAP PAINONAPPI 0.25-2.5 KEVI | S1909B | Riviliittimet Wago LB | V | KPL | 5.29 | KPL | 1 | 5.29
S | 2104271 | 7020161301795 | PEITELEVY ELKO RS NORDIC | 1-KEHYS 90MM, VAL | S2103B | Uppoas kytkimet Elko LB | E | KPL | 5.29 | KPL | 1 | 5.29
S | 2166015 | 6410021660154 | KESKIÖLEVY JUSSI | UMPI 85MM RUUVIKIINNITYS | S21050 | Uppoas kytkimet ABB Jussi P0 | V | KPL | 5.29 | KPL | 1 | 5.29
S | 3450530 |  | ASENNUSKOTELO ABS CETINKAYA PA | MODUULIKOTELO 1-MOD | S3406B | Koteloidut keskukset LB | E | KPL | 5.29 | KPL | 1 | 5.29
S | 4713471 | 6435200242624 | KYNTTILÄLAMPPU AIRAM LED | C35 827 470lm E14 FIL | S4710B | LED-lamput Airam LB | E | KPL | 5.29 | KPL | 1 | 5.29
S | 4713477 | 6435200242709 | PIENKUPULAMPPU AIRAM LED | P45 827 470lm E14 FIL | S4710B | LED-lamput Airam LB | E | KPL | 5.29 | KPL | 1 | 5.29
S | 4713482 | 6435200242761 | PIENKUPULAMPPU AIRAM LED | P45 827 470lm E27 FIL | S4710B | LED-lamput Airam LB | E | KPL | 5.29 | KPL | 1 | 5.29
S | 4713483 | 6435200242785 | VAKIOLAMPPU AIRAM LED | A60 827 470lm E27 FIL | S4710B | LED-lamput Airam LB | E | KPL | 5.29 | KPL | 1 | 5.29
S | 5237689 | 4031026226484 | KUTISTELETKU HELLERMANN | TF34 1.5/0.5 KIR 30m/RLL | S5209B | Kaapelin suoj+liitos Heller LB | E | M | 5.29 | M | 1 | 5.29
S | 5214671 | 7333106016969 | MIKROKANAVALIITIN HEXATRONIC | SUPISTAJA 14/10 -> 12/10 | S52200 | Mikrokanavat HEX P0 | E | KPL | 5.29 | KPL | 1 | 5.29
S | 1156029 | 4012196332403 | PUTKENPÄÄTE MUOVI VBS OBO | M50 SW HF PE MU HALKAISTAVA | S1109B | Asennus putkitustarv OBO LB | E | KPL | 5.3 | KPL | 1 | 5.3
S | 0231433 | 6410002314335 | AUTOJOHTO PRYSMIAN | AJMY 3x1,5 MU R100 | S0253B | Auto- ja kytkentäj Prysmian LB | E | M | 5.3 | M | 1 | 5.3
S | 0229127 |  | TIETOVERKKOKAAPELI HELUKABEL | TRONIC-CY (LIYCY)10X0,34 20062 | S0266B | TEOL OHJ.KAAPELIT CABLEX X LB | E | M | 5.3 | M | 1 | 5.3
S | 0229193 |  | TIETOVERKKOKAAPELI HELUKABEL | PAAR-TRONIC-CY 6X2X0,25 21038 | S0266B | TEOL OHJ.KAAPELIT CABLEX X LB | E | M | 5.3 | M | 1 | 5.3
S | 0400569 | 6438176300596 | ASENNUSKAAPELI-HF REKA | HHJ LITEREX C 5G1,5 CCA R100 | S0409B | Asennuskaapelit Reka LB | E | M | 5.3 | M | 1 | 5.3
S | 0400571 | 6438176300619 | ASENNUSKAAPELI-HF REKA | HHJ LITEREX C 5G1,5 CCA K500 | S0409B | Asennuskaapelit Reka LB | E | M | 5.3 | M | 1 | 5.3
S | 0472123 |  | KUMIKAAPELI HEDTEC | H07RN-F 3G2,5 ECA K500 | S0412B | Kumikaapelit LB | V | M | 5.3 | M | 1 | 5.3
S | 0472132 | 5413260215933 | KUMIKAAPELI HEDTEC | H07RN-F 4G1,5 ECA K500 | S0412B | Kumikaapelit LB | V | M | 5.3 | M | 1 | 5.3
S | 0475079 | 6410004750797 | KETJUKAAPELI HELUKABEL | SUPERTR,-C-PVC 14X0,14 | S0466B | OHJAUSKAAPELIT-HF CABLEX X LB | E | M | 5.3 | M | 1 | 5.3
S | 1156009 | 4012196332311 | PUTKENPÄÄTE MUOVI VBS OBO | M50 HF PE HAR HALKAISTAVA | S1109B | Asennus putkitustarv OBO LB | E | KPL | 5.3 | KPL | 1 | 5.3
S | 3115056 | 5027590122733 | KERAAMIN PUTKISULAKE BUSSMANN | C14M1 14x51 aM 1A 690V | S3101B | Kahvasulakkeet UTU LB | E | KPL | 5.3 | KPL | 1 | 5.3
S | 3444974 | 6418677164781 | KIINNITYSKORVAKEPAKK ENSTO IS | OFL1 4 kpl SETTI | S3416B | Kotelot Ensto LB | V | KPL | 5.3 | KPL | 1 | 5.3
S | 5812511 | 4025221238120 | TUKIERISTIN PE | 1.2/1.5kV 50mm M8 | S5806B | Sähkönjakelukojeet Pollmann LB | E | KPL | 5.3 | KPL | 1 | 5.3
S | 7550369 | 5707957063564 | ADAPTERI CABELCON | F-NAARAS / IEC-UROS | S7505A | Antennituotteet Finnsat LA | V | KPL | 5.3 | KPL | 1 | 5.3
S | 1415983 | 4012195863014 | SEINÄKANNAKE KTS | WH GRM35 FT, KZN | S1404B | Kaapelitiet OBO LB | E | KPL | 5.31 | KPL | 1 | 5.31
S | 1422729 | 7315885424111 | KIINNITYSTARVIKE THORSMAN | D 7,5 | S1412B | Johtokanavat Schneider LB | E | KPL | 5.31 | KPL | 1 | 5.31
S | 1440168 |  | ALASOTTOPUTKI PURSO | XYHO ( 20x2) 6m | S1417B | Alasottoputki XYHO Purso LB | E | M | 5.31 | M | 1 | 5.31
S | 1426549 | 4012196732760 | YLEISMUOTO-OSA MSF OBO | 18/45MM VA | S1423B | Asennuskanavat osat Rehau LB | V | KPL | 5.31 | KPL | 1 | 5.31
S | 1426563 | 4012196717163 | SISÄKULMA MKS OBO | 25/38MM VA | S1423B | Asennuskanavat osat Rehau LB | E | KPL | 5.31 | KPL | 1 | 5.31
S | 1426568 | 4012196717668 | ULKOKULMA MKS OBO | 25/38MM VA | S1423B | Asennuskanavat osat Rehau LB | E | KPL | 5.31 | KPL | 1 | 5.31
S | 1426573 | 4012196717705 | TASOKULMA MKS OBO | 25/38MM VA | S1423B | Asennuskanavat osat Rehau LB | E | KPL | 5.31 | KPL | 1 | 5.31
S | 4127940 | 5391370080835 | MEKAANINEN LISÄTARVIKE ROBUS | ULTIMUM TILT+ CHROME TRIM | S41410 | Sisävalaisimet Robus ELP P0 | E | KPL | 5.31 | KPL | 1 | 5.31
S | 4127941 | 5391370083560 | MEKAANINEN LISÄTARVIKE ROBUS | ULTIMUM TILT+ CHROME TRIM | S41410 | Sisävalaisimet Robus ELP P0 | E | KPL | 5.31 | KPL | 1 | 5.31
S | 4127942 | 5391370083577 | MEKAANINEN LISÄTARVIKE ROBUS | ULTIMUM TILT+ BLACK TRIM | S41410 | Sisävalaisimet Robus ELP P0 | E | KPL | 5.31 | KPL | 1 | 5.31
S | 4753002 | 7333123851611 | KYNTTILÄLAMPPU A-COLLECTION | C35 927 470LM E14 DIM FIL | S47930 | LED-lamput A-collection P0 | E | KPL | 5.31 | KPL | 1 | 5.31
S | 4753005 | 7333123851642 | PIENKUPULAMPPU A-COLLECTION | P45 927 470LM E14 DIM FIL | S47930 | LED-lamput A-collection P0 | E | KPL | 5.31 | KPL | 1 | 5.31
S | 4753031 | 7333123851932 | KYNTTILÄLAMPPU A-COLLECTION | C35 930 470LM E14 DIM FIL | S47930 | LED-lamput A-collection P0 | E | KPL | 5.31 | KPL | 1 | 5.31
S | 4753034 | 7333123851963 | PIENKUPULAMPPU A-COLLECTION | P45 930 470LM E14 DIM FIL | S47930 | LED-lamput A-collection P0 | E | KPL | 5.31 | KPL | 1 | 5.31
S | 1912059 | 6410019120592 | YLEISLIITIN OTL OUNEVA | 1xAL/Cu 25-35mm2 HARMAA | S5203A | Kaapelin suoj+liitos Ouneva LA | V | KPL | 5.31 | KPL | 1 | 5.31
S | 5200363 | 6410052003630 | KULMAKAAPELIKENKÄ OUNEVA | PKK 10-12-45ast Cu | S5203B | Kaapelin suoj+liitos Ouneva LB | E | KPL | 5.31 | KPL | 1 | 5.31
S | 7284034 | 6410072840345 | ADAPTERI NESTOR | SC/SC SM DUPLEX | S7202B | Kuitutuotteet Nestor X LB | V | KPL | 5.31 | KPL | 1 | 5.31
S | 7284036 | 6410072840369 | ADAPTERI NESTOR | SC/SC SM APC DUPLEX | S7202B | Kuitutuotteet Nestor X LB | V | KPL | 5.31 | KPL | 1 | 5.31
S | 7268998 | 6410072689982 | HÄNTÄKUITU HJ3W | HÄNTÄKUITU SC/- 1OM4T 1.5M | S7203B | Kuitutuotteet Naficon X LB | V | KPL | 5.31 | KPL | 1 | 5.31
S | 1720823 |  | HOLKKITIIVISTE MUOVI | KVR M25-MGM/SW HOLKKITIIVISTE | S1604B | Pinta-asennusras Spelsberg LB | E | KPL | 5.32 | KPL | 1 | 5.32
S | 0400588 | 6438176304068 | ASENNUSKAAPELI-HF REKA | HHJ LITEREX C 3G2,5 CCA PK200 | S0409B | Asennuskaapelit Reka LB | E | M | 5.32 | M | 1 | 5.32
S | 0475357 |  | OHJAUSKAAPELI HELUKABEL | JZ-500 MUSTA 3G2,5 10373 | S0466B | OHJAUSKAAPELIT-HF CABLEX X LB | E | M | 5.32 | M | 1 | 5.32
S | 0475826 |  | OHJAUSKAAPELI HELUKABEL | JZ-603 UL-CSA-HAR 3G1,5 | S0466B | OHJAUSKAAPELIT-HF CABLEX X LB | E | M | 5.32 | M | 1 | 5.32
S | 0475894 |  | OHJAUSKAAPELI HELUKABEL | Y-CY-OZ 4X0,75 | S0466B | OHJAUSKAAPELIT-HF CABLEX X LB | E | M | 5.32 | M | 1 | 5.32
S | 1458565 | 3606489905156 | KESKIKANNAKE WIBE | CLX3 KANNATIN H40-200 PG | S1411B | Kaapelitiet Wibe LB | E | KPL | 5.32 | KPL | 1 | 5.32
S | 2107655 | 4012740993432 | KESKIÖLEVY TEHALIT.ECOLINE | GZTAE3A9016 HF AV/TELE LVA | S2112B | Uppoas kytkimet UTU LB | E | KPL | 5.32 | KPL | 1 | 5.32
S | 4136122 | 4058075709881 | ALASVALO LEDVANCE | DL IP44 DN90 FRAME | S4102B | Sisävalaisimet Ledvance LB | E | KPL | 5.32 | KPL | 1 | 5.32
S | 0245612 | 6410002456127 | VALOKUITUKAAP-HF SI/UL HELKAMA | FXMSU 2X4GKL (L) ECA | S0205A | Kuitukaapelit Helmacab X LA | E | M | 5.33 | M | 1 | 5.33
S | 0271717 | 3606481320247 | TIETOVERKKOKAAPELI ACTASSI | CAT6A F/UTP 2X4P DCA 500M B | S0221B | Tietoverkkokaapelit Actassi LB | E | M | 5.33 | M | 1 | 5.33
S | 0602123 | 6410006021239 | ASENNUSVOIMAKAAPELI PRYSMIAN | MCMK 2x2,5/2,5 Eca K1000 | S0617B | Kuparivoimakaap Prysmian LB | V | M | 5.33 | M | 1 | 5.33
S | 1130112 | 6438199008134 | PÄÄTEHOLKKI ABB | AJF5.20. Ø 20 MM HF JOUSTAVA | S1104B | Asennus putkitustarv ABB LB | E | KPL | 5.33 | KPL | 1 | 5.33
S | 1906343 | 4046356565400 | RIVILIITIN KAKSIKERROS PHOENIX | PTTB 1,5/S/2P | S1912B | Riviliittim Phoenix Contact LB | E | KPL | 5.33 | KPL | 1 | 5.33
S | 6416811 | 4017918018108 | AVAIN PHOENIX | USS 4 | S1912B | Riviliittim Phoenix Contact LB | E | KPL | 5.33 | KPL | 1 | 5.33
S | 2160771 | 3606480920523 | PEITELEVY EXXACT | EXXACT-ARTIC 1-KEHYS 85MM VAL | S2109B | Uppoas kytkimet Exxact LB | V | KPL | 5.33 | KPL | 1 | 5.33
S | 3254550 | 3606486825457 | JOHDONSUOJAKATKAISIJA EASY9 | MCB 1B10 6KA | S3203B | Johdonsuoja-autom Schneider LB | V | KPL | 5.33 | KPL | 1 | 5.33
S | 3254551 | 3606486825464 | JOHDONSUOJAKATKAISIJA EASY9 | MCB 1B16 6KA | S3203B | Johdonsuoja-autom Schneider LB | V | KPL | 5.33 | KPL | 1 | 5.33
S | 3404775 | 4028177023741 | KONDENSSIVESITULPPA RITTAL | 2459000 KONDENSSIVEDEN 6kpl | S3415B | Kotelot Rittal LB | E | KPL | 5.33 | KPL | 1 | 5.33
S | 4725461 | 8719514347748 | PIENKUPULAMPPU COREPRO | ND 2-25W E14 827 CL G 250LM | S4720B | LED-lamput Philips LB | E | KPL | 5.33 | KPL | 1 | 5.33
S | 4725463 | 8719514346819 | PIENKUPULAMPPU COREPRO | ND 2.2-25W E14 FR G 250LM | S4720B | LED-lamput Philips LB | E | KPL | 5.33 | KPL | 1 | 5.33
S | 4725469 | 8719514346833 | PIENKUPULAMPPU COREPRO | ND 2.2-25W E27 FR G 250LM | S4720B | LED-lamput Philips LB | E | KPL | 5.33 | KPL | 1 | 5.33
S | 4725471 | 8719514347762 | PIENKUPULAMPPU COREPRO | ND 2-25W E27 827 CL G250LM | S4720B | LED-lamput Philips LB | E | KPL | 5.33 | KPL | 1 | 5.33
S | 4753013 | 7333123851727 | VAKIOLAMPPU A-COLLECTION | A60 927 250LM E27 DIM FIL | S47930 | LED-lamput A-collection P0 | E | KPL | 5.33 | KPL | 1 | 5.33
S | 4753042 | 7333123852045 | VAKIOLAMPPU A-COLLECTION | A60 930 250LM E27 DIM FIL | S47930 | LED-lamput A-collection P0 | E | KPL | 5.33 | KPL | 1 | 5.33
S | 5040305 |  | C-LIITIN OUNEVA | C6-3 16-25/6mm2 | S5203B | Kaapelin suoj+liitos Ouneva LB | V | KPL | 5.33 | KPL | 1 | 5.33
S | 0270872 | 6410002708721 | TIETOVERKKOKAAPELI-CAT6A VOKA | ETH 4X2XAWG23/1 FC HF UL K500 | S02470 | Merkinantokaapelit Hedtec P0 | E | M | 5.34 | M | 1 | 5.34
S | 0406990 | 6410004069905 | ASENNUSKAAPELI REKA | MMJ 5x1,5S Eca R50 | S0409B | Asennuskaapelit Reka LB | E | M | 5.34 | M | 1 | 5.34
S | 0423923 | 5413260103865 | KUMIKAAPELI EUPEN | H05RR-F 3G2,5 300/500V R50 | S0412B | Kumikaapelit LB | V | M | 5.34 | M | 1 | 5.34
S | 0464633 | 6410004646335 | OHJAUSKAAPELI GAMAFLEX | 10-JZ 5x1,5 K500 | S0415B | Teo ohjauskaapelit Gamaflex LB | V | M | 5.34 | M | 1 | 5.34
S | 0410913 | 6410004100035 | ASENNUSJOHTO LÄMM KAJOTE | MKEM 90C 10 PINK R100 ECA | S0416B | Asennuskaapelit Kajote LB | E | M | 5.34 | M | 1 | 5.34
S | 0444604 | 4044774391052 | OHJAUSKAAPELI-HF LAPP | ÖLFLEX CLASSIC 110 H 5G0,5N | S0431B | Ohjauskaap pienet pp Lapp LB | E | M | 5.34 | M | 1 | 5.34
S | 1113119 | 7332367006559 | SUOJAPUTK KAARI MUOVI XINSTALL | MUOVIKAARI 32 MM HF WT | S1108A | Muoviputket JM TAM Pmflex LA | E | KPL | 5.34 | KPL | 1 | 5.34
S | 1156322 |  | JATKOMUHVI METALLI VBS | SV25 W G. M25. SUORA. ZN | S1110B | Teräsputket OBO LB | V | KPL | 5.34 | KPL | 1 | 5.34
S | 1462330 |  | KIINNITYSTARVIKE | DBLG 20/100 FS LEVEYS 100mm | S1404B | Kaapelitiet OBO LB | E | KPL | 5.34 | KPL | 1 | 5.34
S | 1410057 | 8000126050196 | JOHDOTUSKOURU ABB T&B | JOHTOKOURU 05019 (15X17) 8-12M | S1453B | Johdotuskourut X ABB LB | E | M | 5.34 | M | 1 | 5.34
S | 1423987 |  | MINIKANAVA ULTRA | 16x16 2m TEIPPIK VALK | S1495A | Kaapelitiet DIY LA | V | KPL | 5.34 | KPL | 1 | 5.34
S | 2111648 | 4011334267768 | KIINNITYSKEHYS K.1 | 50X50-KOJEILLE VAL | S2112B | Uppoas kytkimet UTU LB | E | KPL | 5.34 | KPL | 1 | 5.34
S | 2111652 | 4011334263074 | KIINNITYSKEHYS K.1 | 50X50-KOJEILLE MI VAL | S2112B | Uppoas kytkimet UTU LB | E | KPL | 5.34 | KPL | 1 | 5.34
S | 1922185 | 4017332998697 | RIVILIITIN TOPJOB S | 4-NAP, 0,25-1,5(2,5)MM2, KEVI | S2715B | Ohjaus säätö Wago LB | E | KPL | 5.34 | KPL | 1 | 5.34
S | 5200437 | 6410052004378 | KAAPELIKENKÄ OUNEVA | PKP 10-8 Cu PITKÄLAPAINEN | S5203B | Kaapelin suoj+liitos Ouneva LB | E | KPL | 5.34 | KPL | 1 | 5.34
S | 6427955 |  | MERKINTÄTARRA ST | MITTARIKESKUS 200x80mm | S6409B | Merkintätarv Turvakauppa LB | V | KPL | 5.34 | KPL | 1 | 5.34
S | 6429630 | 6430069093646 | MERKINTÄKILPI ST | VARO PANEEL TAKAJ 80x100 MU | S6409B | Merkintätarv Turvakauppa LB | V | KPL | 5.34 | KPL | 1 | 5.34
S | 5271530 |  | YLIVIENTIJOHTO TOSP | SHCO-00-0350CX45 | S7213B | Jatkostarv TOSP Commscope LB | E | KPL | 5.34 | KPL | 1 | 5.34
S | 7275209 |  | PINTARASIA LANET | RASIARUNKO 70X70 JOUSILÄP. PÖL | S7242B | Tietoverkkotuott. muut LB | V | KPL | 5.34 | KPL | 1 | 5.34
S | 8743506 | 785618758504 | PARISTO LITHIUM RENATA | CR1025/BP2 3V/30MAH, BLISTER | S8702B | Paristot akut käsival muut LB | E | PAK | 5.34 | KPL | 2 | 2.67
S | 8743507 | 785618769500 | PARISTO LITHIUM RENATA | CR1220/BP2 3V/38MAH BLISTER | S8702B | Paristot akut käsival muut LB | E | PAK | 5.34 | KPL | 2 | 2.67
S | 8743508 | 785618768503 | PARISTO LITHIUM RENATA | CR1216/BP2 3V/25MAH BLISTER | S8702B | Paristot akut käsival muut LB | E | PAK | 5.34 | KPL | 2 | 2.67
S | 8743509 | 785618759501 | PARISTO LITHIUM RENATA | CR1225/BP2 3V/48MAH BLISTER | S8702B | Paristot akut käsival muut LB | E | PAK | 5.34 | KPL | 2 | 2.67
S | 8743510 | 785618761504 | PARISTO LITHIUM RENATA | CR1620/BP2 3V/68MAH BLISTER | S8702B | Paristot akut käsival muut LB | E | PAK | 5.34 | KPL | 2 | 2.67
S | 8743511 | 785618762501 | PARISTO LITHIUM RENATA | CR1632/BP2 3V/125MAH BLISTER | S8702B | Paristot akut käsival muut LB | E | PAK | 5.34 | KPL | 4 | 1.335
S | 8743519 | 785618760507 | PARISTO LITHIUM RENATA | CR1616/BP2 3V 50MAH BLISTER | S8702B | Paristot akut käsival muut LB | E | PAK | 5.34 | KPL | 2 | 2.67
S | 0206312 | 7333089016451 | VALOKAAPELI SISÄ/ULKO EUROLAN | 4OM4 B2CA PINKKI | S0211A | Valokuitukaapelit Eurolan LA | V | M | 5.35 | M | 1 | 5.35
S | 0414633 | 6410004146330 | OHJAUSKAAPELI GAMAFLEX | 10-JZ 5x1,5 R100 | S0415B | Teo ohjauskaapelit Gamaflex LB | V | M | 5.35 | M | 1 | 5.35
S | 0475347 |  | OHJAUSKAAPELI HELUKABEL | JZ-500 MUSTA 12G0,5 10345 | S0466B | OHJAUSKAAPELIT-HF CABLEX X LB | E | M | 5.35 | M | 1 | 5.35
S | 0623223 | 7330000203327 | KUPARIVOIMAKAAPELI-HF NEXANS | MXQ/IFXI EASY 1KV 3G2,5 T500 | S0604A | Kuparivoimakaapelit Nexans LA | E | M | 5.35 | M | 1 | 5.35
S | 1417290 | 4012740140034 | ASENNUSKANAVA TEHALIT.LF | LF150150 PVC 15x15x2000 HAR | S1420B | Asennuskanavat osat Tehalit LB | E | M | 5.35 | M | 1 | 5.35
S | 1612508 | 6410016125088 | JAKORASIA ABB | PINNALLINEN, HARMAA, IP65 HF | S1603A | Pinta-asennusras ABB LA | E | KPL | 5.35 | KPL | 1 | 5.35
S | 3012009 | 051712834278 | TULPPASULAKE BUSSMANN | 35NZ02 E18/35A gG-gL | S3007B | Sulakkeet Eaton LB | E | KPL | 5.35 | KPL | 1 | 5.35
S | 3012010 | 5027590480482 | TULPPASULAKE BUSSMANN | 40NZ02 E18/40A gG-gL | S3007B | Sulakkeet Eaton LB | E | KPL | 5.35 | KPL | 1 | 5.35
S | 3012011 | 051712835725 | TULPPASULAKE BUSSMANN | 50NZ02 E18/50A gG-gL | S3007B | Sulakkeet Eaton LB | E | KPL | 5.35 | KPL | 1 | 5.35
S | 3012012 | 051712836562 | TULPPASULAKE BUSSMANN | 63NZ02 E18/63A gG-gL | S3007B | Sulakkeet Eaton LB | E | KPL | 5.35 | KPL | 1 | 5.35
S | 3423906 |  | ASENNUSLEVY FIBOX | B-MP | S3407B | Kotelot Fibox LB | E | KPL | 5.35 | KPL | 1 | 5.35
S | 3435972 | 6418074061171 | DIN-KISKO TEMPO | DR 265, DIN-35 265X35X7MM | S3407B | Kotelot Fibox LB | E | KPL | 5.35 | KPL | 1 | 5.35
S | 4753008 | 7333123851673 | PIENKUPULAMPPU A-COLLECTION | P45 927 470LM E27 DIM FIL | S47930 | LED-lamput A-collection P0 | E | KPL | 5.35 | KPL | 1 | 5.35
S | 4753037 | 7333123851994 | PIENKUPULAMPPU A-COLLECTION | P45 930 470LM E27 DIM FIL | S47930 | LED-lamput A-collection P0 | E | KPL | 5.35 | KPL | 1 | 5.35
S | 5201148 | 6410052011482 | PUTKIKAAPELIKENKÄ OUNEVA | PK 50-17 Cu | S5203A | Kaapelin suoj+liitos Ouneva LA | E | KPL | 5.35 | KPL | 1 | 5.35
S | 5200322 | 6410052003227 | KULMAKAAPELIKENKÄ OUNEVA | PKK 10-12-90ast Cu | S5203B | Kaapelin suoj+liitos Ouneva LB | E | KPL | 5.35 | KPL | 1 | 5.35
S | 7209316 | 6430023060011 | LIITIN-CAT6 KERMAN | UTP KEYSTONE, KERTAPURISTEINEN | S7299B | Tietoverkkotuotteet muut LB | V | KPL | 5.35 | KPL | 1 | 5.35
S | 0217558 | 06430056541020 | INSTRUMENTOINTIKAAP-HF NESTOR | KJAAM-HF C-PROOF 4X(2+1)X0,5 | S02450 | Instrum kaapelit Nestor P0 | V | M | 5.36 | M | 1 | 5.36
S | 0231794 | 6410002317206 | AUTOJOHTO KAJOTE | AJMY 2 X 2,5/ K2 MUSTA MK15 | S0265B | Auto- ja kytkentäj Kajote LB | E | M | 5.36 | M | 1 | 5.36
S | 0229078 |  | TIETOVERKKOKAAPELI HELUKABEL | TRONIC (LIYY) 12X0,5 18093 | S0266B | TEOL OHJ.KAAPELIT CABLEX X LB | E | M | 5.36 | M | 1 | 5.36
S | 0400586 | 6438176304044 | ASENNUSKAAPELI-HF REKA | HHJ LITEREX C 5G1,5 CCA PK200 | S0409B | Asennuskaapelit Reka LB | E | M | 5.36 | M | 1 | 5.36
S | 0467732 | 6410004677322 | ASENNUSKAAPELI GAMAKABEL | H05VV-F (MSK) 4X1,5 VA K500 | S0439B | Asennusjohdot Hedtec LB | E | M | 5.36 | M | 1 | 5.36
S | 1467823 | 6438269325604 | PORTTIKANNATIN MP-BOLAGEN | MP-053S 300S | S1401B | Kaapelitiet MP LB | V | KPL | 5.36 | KPL | 1 | 5.36
S | 1418556 |  | Cover plate OBO | VH-P4, 1-os, kelt, PA | S1405B | Lattiarasiat ja tarv OBO LB | E | KPL | 5.36 | KPL | 1 | 5.36
S | 1448761 | 6438377142506 | KIINNITYSTARVIKE MEKA | CB-60 RST | S1427B | Kaapelitiet Meka LB | E | KPL | 5.36 | KPL | 1 | 5.36
S | 1749780 | 4044773768329 | HOLKKITIIVISTE MUOVI SKINTOP | CLICK-R 20 RAL7035 IP68 | S1709B | Holkkitiivisteet Skintop LB | E | KPL | 5.36 | KPL | 1 | 5.36
S | 2322204 | 3389110840841 | PAINIKE/MERKKIVA.KILPI HARMONY | ZBY2311 KILPI "ON" | S2302B | Erikoiskytkimet Schneider LB | E | KPL | 5.36 | KPL | 1 | 5.36
S | 2322208 | 3389110124910 | PAINIKE/MERKKIVA.KILPI HARMONY | ZBY2322 KILPI "RESET" | S2302B | Erikoiskytkimet Schneider LB | E | KPL | 5.36 | KPL | 1 | 5.36
S | 5808269 | 4012195405016 | JOHDINPIDIN TBS | 177 55 M8 | S5802B | Ylijännitesuojaus OBO LB | E | KPL | 5.36 | KPL | 1 | 5.36
S | 0264023 | 4065624029413 | TIETOVERKKOKAAPELI-CAT7 AFUMEX | SUPERCAT 7 S/FTP 4P CAT.7 ECA | S0264B | Tietoverkkokaap Prysmian LB | V | M | 5.37 | M | 1 | 5.37
S | 1310216 |  | JOHDINSIDE SCHNEIDER | 200X4,8MM VALKOINEN 100 KPL | S1395B | Kiinnitystarvikkeet DIY LB | V | PAK | 5.37 | KPL | 100 | 0.0537
S | 1310217 | 3606486365557 | JOHDINSIDE THORSMAN | 200X4,8MM MUSTA 100 KPL | S1395B | Kiinnitystarvikkeet DIY LB | V | PAK | 5.37 | KPL | 100 | 0.0537
S | 1472550 |  | KATTOKIINNIKE SKT | ZVA-KP/U-10 FE KZN HDG | S1416B | Kaapelitiet Suomenkaap. ELP LB | E | KPL | 5.37 | KPL | 1 | 5.37
S | 1499036 | 6410014990367 | KULMAKAPPALE NEWLEC | 8653 HB BC PVC 83X42X83 VAL | S1452B | Asennuskanavat Kopos X LB | V | KPL | 5.37 | KPL | 1 | 5.37
S | 1623997 | 6410016239976 | VEDONPOISTIN SELCAST | D12.5mm2 100kpl | S1608B | Pinta-asennusras Selcast LB | E | KPL | 5.37 | KPL | 1 | 5.37
S | 1749649 | 4044773438543 | SULKUTULPPA METALLI SKINDICHT | BL PG21 | S1709B | Holkkitiivisteet Skintop LB | V | KPL | 5.37 | KPL | 1 | 5.37
S | 1963276 | 6410019632767 | PISTOSILTA PHOENIX | FBS 4-8 | S1912B | Riviliittim Phoenix Contact LB | E | KPL | 5.37 | KPL | 1 | 5.37
S | 1963514 | 4046356482639 | RIVILIITIN | PT 4-TWIN | S1912B | Riviliittim Phoenix Contact LB | E | KPL | 5.37 | KPL | 1 | 5.37
S | 1963515 | 4046356482646 | RIVILIITIN | PT 4-TWIN BU | S1912B | Riviliittim Phoenix Contact LB | E | KPL | 5.37 | KPL | 1 | 5.37
S | 2111762 | 4011334429678 | KIINNITYSKEHYS S.1 | KORK.KEH. 55X55 ANT | S2112B | Uppoas kytkimet UTU LB | E | KPL | 5.37 | KPL | 1 | 5.37
S | 2111920 | 4011334312512 | VIPU Q.1 | 1/6/7 VAL | S2112B | Uppoas kytkimet UTU LB | E | KPL | 5.37 | KPL | 1 | 5.37
S | 3447791 | 3606480064401 | MAADOITUSJOHTO UNIVERSAL ENCL | MAAD JOHDIN PIT 160MM Ø6MM | S3418B | Kotelot Schneider LB | E | KPL | 5.37 | KPL | 1 | 5.37
S | 4738729 | 4099854049200 | VAKIOLAMPPU VALUE CLASSIC | CLA 8W/865 806LM E27 OP | S4730B | LED-lamput Ledvance LB | E | KPL | 5.37 | KPL | 1 | 5.37
S | 5203629 | 7393487018662 | KAAPELIKENKÄ ELPRESS | B50-6R | S5204B | Kaapelin suoj+liitos Elpre LB | E | KPL | 5.37 | KPL | 1 | 5.37
S | 5237690 | 4031026538020 | KUTISTELETKU HELLERMANN | TF34 3/1 KIR 30m/RLL | S5209B | Kaapelin suoj+liitos Heller LB | E | M | 5.37 | M | 1 | 5.37
S | 7540950 | 6410075409501 | JAOTIN LA | 2-JAOTIN, 5-1300MHZ, 4DB | S75090 | Antennituotteet Laatuantenni | V | KPL | 5.37 | KPL | 1 | 5.37
S | 0430163 | 6410004301630 | VAKIOVASTUSKAAPELI TASH | 6,0 ohm/m 500V | S8129B | Ulkoal sulanapito Ensto LB | E | M | 5.37 | M | 1 | 5.37
S | 1417742 | 4012740111713 | JOHDOTUSKOURU TEHALIT.VK | L2212 PA 15x11x250 TARRALLA VH | S1420B | Asennuskanavat osat Tehalit LB | E | KPL | 5.38 | M | 0.25 | 21.52
S | 1622105 |  | KALVOJAKORASIA RED RANGE | 2K-12-L/SW JAKORASIA | S1604B | Pinta-asennusras Spelsberg LB | V | KPL | 5.38 | KPL | 1 | 5.38
S | 2446025 |  | Plug Norwesco | 16A/250V/IP44 TPE S 90° BLACK | S2401B | Jatkojohdot osat LB | V | KPL | 5.38 | KPL | 1 | 5.38
S | 3444921 | 6418677151293 | KANSIRUUVI ENSTO IS | DLSA1.04 SET 4xDLS1 + 4xDMS1 | S3416B | Kotelot Ensto LB | E | KPL | 5.38 | KPL | 1 | 5.38
S | 3437213 |  | DIN-KISKO PROFILATI | TS35/F6SZ SINK 2m 35x7,5 REIJ. | S34610 | Din-kiskot Profilati ELP P0 | V | KPL | 5.38 | KPL | 1 | 5.38
S | 0423043 |  | ASENNUSKAAPELI W+W | MMJ 5X2,5 300/500V ECA R50 | S04060 | Asennuskaapelit W&W ELP P0 | V | M | 5.39 | M | 1 | 5.39
S | 0475362 |  | OHJAUSKAAPELI HELUKABEL | JZ-500-C MUSTA 5G0,75 10945 | S0466B | OHJAUSKAAPELIT-HF CABLEX X LB | E | M | 5.39 | M | 1 | 5.39
S | 0602113 | 6410006021130 | ASENNUSVOIMAKAAPELI PRYSMIAN | MCMK 2x2,5/2,5 Eca R100 | S0617B | Kuparivoimakaap Prysmian LB | V | M | 5.39 | M | 1 | 5.39
S | 1116886 | 4031026328263 | SUOJALETKU METALLI HELAGUARD | SC10 9,0/6,8MM 10M | S1111B | Suojaletkut Hellermann LB | E | M | 5.39 | M | 1 | 5.39
S | 1324912 | 6416031130755 | KAARIKIINNIKE SORMAT | KL 12/3, ESISINKITTY | S13030 | Kiinnitystarvikkeet Sormat P0 | V | KPL | 5.39 | KPL | 1 | 5.39
S | 1459016 | 6438378023705 | KOSKETINKISKOADAPTERI UNIPRO | UNIPRO A75G 6A 250VAC HARM | S1429B | Osat+tarvikkeet Unipro LB | E | KPL | 5.39 | KPL | 1 | 5.39
S | 1459150 | 6438378103452 | KOSKETINKISKOTARVIKE UNIPRO | UNIPRO WL40 B RIPVAIJERI MUSTA | S1429B | Osat+tarvikkeet Unipro LB | V | KPL | 5.39 | KPL | 1 | 5.39
S | 1939049 | 4050821144991 | RIVILIITIN KAKSIKERROS WAGO | N/N. 0.25-2.5(4)mm2 SIN | S1909B | Riviliittimet Wago LB | V | KPL | 5.39 | KPL | 1 | 5.39
S | 2721508 | 3389110260649 | DIODIMODUULI ZELIO | DIODI 6..230VDC | S2702B | Ohjaus säätö Schne LB | E | KPL | 5.39 | KPL | 1 | 5.39
S | 2721580 | 3389119404426 | TARVIKE ZELIO | RC-PIIRI 110.240VAC RXM/RPM1/2 | S2702B | Ohjaus säätö Schne LB | E | KPL | 5.39 | KPL | 1 | 5.39
S | 4714101 | 6435200294029 | KYNTTILÄLAMPPU | C35 840 630LM E14 FIL DIM OP | S4710B | LED-lamput Airam LB | V | KPL | 5.39 | KPL | 1 | 5.39
S | 1912061 | 6410019120615 | YLEISLIITIN OTL OUNEVA | 1xAL/Cu 25-35mm2 KEVI | S5203A | Kaapelin suoj+liitos Ouneva LA | V | KPL | 5.39 | KPL | 1 | 5.39
S | 6314820 | 6420611526067 | SUOJALASIT VSS | SUOJALASIT | S6421B | VSS-tuotteet LB | E | KPL | 5.39 | KPL | 1 | 5.39
S | 0206319 |  | VALOKUITUKAAPELI SI/UL EUROLAN | UNILT OM3 12X50/125 B2CA | S0211A | Valokuitukaapelit Eurolan LA | E | M | 5.4 | M | 1 | 5.4
S | 0206338 |  | VALOKUITUKAAPELI SI/UL EUROLAN | LT OS2 48X9/125 B2CA | S0211A | Valokuitukaapelit Eurolan LA | V | M | 5.4 | M | 1 | 5.4
S | 0443397 | 4044773098112 | OHJAUSKAAPELI LAPP | ÖLFLEX CLASS 110 CY 3G0,75K500 | S0431B | Ohjauskaap pienet pp Lapp LB | V | M | 5.4 | M | 1 | 5.4
S | 0474620 |  | OHJAUSKAAPELI HELUKABEL | JZ-500 12G0,5 10013 | S0466B | OHJAUSKAAPELIT-HF CABLEX X LB | E | M | 5.4 | M | 1 | 5.4
S | 0475096 | 6410004750964 | KETJUKAAPELI HELUKABEL | SUPERTR,-C-PVC 7X0,34 | S0466B | OHJAUSKAAPELIT-HF CABLEX X LB | E | M | 5.4 | M | 1 | 5.4
S | 0658547 |  | RIIPPUKIERREKAAPELI PRYSMIAN | AMKA 3X16+25 0,6/1KV K1000 | S0621B | Verkonrak AMKA Prysmian LB | V | M | 5.4 | M | 1 | 5.4
S | 1418110 | 4012196518470 | RUUVISARJA KTS OBO | SKS 10X90 F. M10X90MM | S1404B | Kaapelitiet OBO LB | E | KPL | 5.4 | KPL | 1 | 5.4
S | 1465191 | 4012196065530 | JATKOKAPPALE KTS | RWVL 60 FS, VAAKAKULMA | S1404B | Kaapelitiet OBO LB | E | KPL | 5.4 | KPL | 1 | 5.4
S | 1465151 | 4012196419357 | PÄÄTYKAPPALE LFS | GK-E53100RW, PC/ABS, VAL | S1406B | Muovikanavat listat OBO LB | E | KPL | 5.4 | KPL | 1 | 5.4
S | 1472233 |  | JATKOKAPPALE SKT | A-KJ ZN KZNOL | S1416B | Kaapelitiet Suomenkaap. ELP LB | E | KPL | 5.4 | KPL | 1 | 5.4
S | 1472650 |  | SEINÄKANNAKE SKT | LH-YK FE KZNOL | S1416B | Kaapelitiet Suomenkaap. ELP LB | V | KPL | 5.4 | KPL | 1 | 5.4
S | 2104624 | 7020160500106 | PEITELEVY ELKO ONE | 2-KEHYS 2-PISTORASIALLE VAL | S2103A | Uppoas kytkimet Elko LA | V | KPL | 5.4 | KPL | 1 | 5.4
S | 1939573 | 4055143897723 | EROTUSLIITIN TOPJOB S | 4-NAP , 0,25-2,5(4)MM2, HAR | S2715B | Ohjaus säätö Wago LB | E | KPL | 5.4 | KPL | 1 | 5.4
S | 4714175 | 6435200320438 | KOHDELAMPPU AIRAM LED | PAR16 840 390LMGU10 36 3ST DIM | S4107B | Sisävalaisimet Airam LB | E | KPL | 5.4 | KPL | 1 | 5.4
S | 8002568 |  | Mounting accessory set | Set for roof fastener 5 pc | S80130 | Aurinko ja Tuuli Orima X P0 | V | PAK | 5.4 | KPL | 5 | 1.08
S | 8742938 | 785618110623 | PARISTO LITHIUM RENATA | CR1025/BP1 3V/30mAh. BLISTER | S8702B | Paristot akut käsival muut LB | E | KPL | 5.4 | KPL | 1 | 5.4
S | 8742939 | 785618181623 | PARISTO LITHIUM RENATA | CR1216/BP1 3V/25mAh BLISTER | S8702B | Paristot akut käsival muut LB | E | KPL | 5.4 | KPL | 1 | 5.4
S | 8742940 | 785618182620 | PARISTO LITHIUM RENATA | CR1220/BP1 3V/38mAh BLISTER | S8702B | Paristot akut käsival muut LB | E | KPL | 5.4 | KPL | 1 | 5.4
S | 8742941 | 785618114621 | PARISTO LITHIUM RENATA | CR1225/BP1 3V/48mAh BLISTER | S8702B | Paristot akut käsival muut LB | E | KPL | 5.4 | KPL | 1 | 5.4
S | 8742943 | 785618117622 | PARISTO LITHIUM RENATA | CR1620/BP1 3V/68mAh BLISTER | S8702B | Paristot akut käsival muut LB | E | KPL | 5.4 | KPL | 1 | 5.4
S | 8742944 | 785618119626 | PARISTO LITHIUM RENATA | CR1632/BP1 3V/125mAh BLISTER | S8702B | Paristot akut käsival muut LB | E | KPL | 5.4 | KPL | 1 | 5.4
S | 0433402 | 7340074402533 | ASENNUSJOHTO-HF NEXANS | A-SUB CABLE 4G1,5 HF K500 | S0413B | Kumikaapelit Axjo LB | V | M | 5.41 | M | 1 | 5.41
S | 1113160 | 7332367960004 | ASENNUSPUTKI MUOVI XFLEX | TAM-HF 50 SPEED 750N / R25 | S1108A | Muoviputket JM TAM Pmflex LA | V | M | 5.41 | M | 1 | 5.41
S | 1106107 | 7021987950112 | RASIAKANSI INSTALL | JR1, KANSI IP20 MU | S1124B | Putkitustarvikkeet SG LB X | E | KPL | 5.41 | KPL | 1 | 5.41
S | 1333836 | 4040918014665 | KAARIKIINNIKE PUK | K36H Ø32-36/HMAX=67MM FE | S1301B | Kiinnitystarvikkeet LB | E | KPL | 5.41 | KPL | 1 | 5.41
S | 1334828 | 4040918013781 | KAARIKIINNIKE PUK | K28/2HB 2XØ24-28/HMAX=92MM FE | S1301B | Kiinnitystarvikkeet LB | E | KPL | 5.41 | KPL | 1 | 5.41
S | 1335316 | 4040918003225 | KAARIKIINNIKE PUK | K16/3AC 3XØ12-16/HMAX=85MM FE | S1301B | Kiinnitystarvikkeet LB | E | KPL | 5.41 | KPL | 1 | 5.41
S | 1335416 | 4040918034854 | KAARIKIINNIKE PUK | K16/3U 3XØ12-16/HMAX=85MM FE | S1301B | Kiinnitystarvikkeet LB | E | KPL | 5.41 | KPL | 1 | 5.41
S | 1324195 | 6416031130526 | KAARIKIINNIKE SORMAT | KL 52 LEVYMALLI KUUMASINKITTY | S1303B | Kiinnitystarvikkeet Sormat LB | V | KPL | 5.41 | KPL | 1 | 5.41
S | 1439298 |  | SEINÄKANNAKE DEFEM | B4 MINI KUUMASINKITTY | S1411B | Kaapelitiet Wibe LB | V | KPL | 5.41 | KPL | 1 | 5.41
S | 1432897 | 6438377017699 | VALAISINKIINNIKE TIKASHYL MEKA | VM-KS PG | S1448A | Valaisinkiskot Meka X LA | V | KPL | 5.41 | KPL | 1 | 5.41
S | 1712813 |  | SUPISTUS METALLI SORMAT | PN PK 21-16 MESSINKI | S1704B | Tiivistystarvikkeet Sormat LB | V | KPL | 5.41 | KPL | 1 | 5.41
S | 1918557 | 4046356494809 | RIVILIITIN PHOENIX | PT 10 BU | S1912B | Riviliittim Phoenix Contact LB | E | KPL | 5.41 | KPL | 1 | 5.41
S | 1963096 | 4046356494816 | LÄPIVIENTILIITIN PHOENIX | PT 10 | S1912B | Riviliittim Phoenix Contact LB | E | KPL | 5.41 | KPL | 1 | 5.41
S | 1963820 | 6410019638202 | JOHDINLIITIN PHOENIX | ST 2.5-QUATTRO | S1912B | Riviliittim Phoenix Contact LB | E | KPL | 5.41 | KPL | 1 | 5.41
S | 1964174 | 6410019641745 | JOHDINLIITIN PHOENIX | ST 2.5-QUATTRO BU | S1912B | Riviliittim Phoenix Contact LB | E | KPL | 5.41 | KPL | 1 | 5.41
S | 3115058 | 5027590059114 | KERAAMIN PUTKISULAKE BUSSMANN | C14M4 14x51 aM 4A 690V | S3101B | Kahvasulakkeet UTU LB | E | KPL | 5.41 | KPL | 1 | 5.41
S | 3115060 | 5027590059152 | KERAAMIN PUTKISULAKE BUSSMANN | C14M8 14x51 aM 8A 690V | S3101B | Kahvasulakkeet UTU LB | E | KPL | 5.41 | KPL | 1 | 5.41
S | 3115062 | 5027590059053 | KERAAMIN PUTKISULAKE BUSSMANN | C14M12 14x51 aM 12A 690V | S3101B | Kahvasulakkeet UTU LB | E | KPL | 5.41 | KPL | 1 | 5.41
S | 3115063 | 5027590059060 | KERAAMIN PUTKISULAKE BUSSMANN | C14M16 14x51 aM 16A 690V | S3101B | Kahvasulakkeet UTU LB | E | KPL | 5.41 | KPL | 1 | 5.41
S | 4799705 | 6410047997050 | MERKKILAMPPU PEREL | 62403 E10 24V 3W | S4792B | Halog+erikoislamput Perel LB | V | KPL | 5.41 | KPL | 1 | 5.41
S | 7060813 | 6438199011073 | KESKIÖLEVY SAGA | TV/R, 100MM | S70040 | Teleasennustarvikkeet ABB P0 | V | KPL | 5.41 | KPL | 1 | 5.41
S | 7908304 | 4011334284178 | AV-RASIA INTEGRO FLOW | 1OS SOKEA VAL | S7245B | Tietoverkkotarv Berker U LB | E | KPL | 5.41 | KPL | 1 | 5.41
S | 7557068 | 7321411031760 | ADAPTERI FINNSAT | SMA-UROS/SMA-UROS ADAPTERI | S7505A | Antennituotteet Finnsat LA | E | KPL | 5.41 | KPL | 1 | 5.41
S | 0414641 | 6410004146415 | OHJAUSKAAPELI GAMAFLEX | 10-JZ 3x2,5 R100 | S0415B | Teo ohjauskaapelit Gamaflex LB | V | M | 5.42 | M | 1 | 5.42
S | 0464641 | 6410004646410 | OHJAUSKAAPELI GAMAFLEX | 10-JZ 3X2,5 K500 | S0415B | Teo ohjauskaapelit Gamaflex LB | V | M | 5.42 | M | 1 | 5.42
S | 1118036 | 6438269319238 | JATKOMUHVI ALUM ENSTO | JAP-J20-3 20mm VAL | S1106B | Alumiiniputket ja osat LB | V | KPL | 5.42 | KPL | 1 | 5.42
S | 1150400 | 3606481212436 | KOJERASIA MULTIFIX | KOJERASIA VEDONPOIS.+RAP.KANSI | S1107A | Putkitustarv Schneider LA | V | KPL | 5.42 | KPL | 1 | 5.42
S | 1458636 | 3606482220485 | PÄÄTYKAPPALE OPTILINE | OL MINIKANAVA 1230 PÄÄTY MUSTA | S1412B | Johtokanavat Schneider LB | E | KPL | 5.42 | KPL | 1 | 5.42
S | 1970356 | 4008190088026 | ASENNUSKISKO WEIDMULLER | TS 35X7.5 2M/ST/ZN | S1903A | Riviliittimet Weidmuller LA | E | KPL | 5.42 | KPL | 1 | 5.42
S | 1934504 |  | RUUVIPISTOLIITIN ENSTONET | 2-NAP. UROS. VEDONPOIST. VALK | S1904B | Liittimet Ensto LB | V | KPL | 5.42 | KPL | 1 | 5.42
S | 4127931 | 5391370078863 | MEKAANINEN LISÄTARVIKE ROBUS | DRACO KEHYS PC MU 85X3 | S41411 | Sisävalaisimet Robus ELP P1 | V | KPL | 5.42 | KPL | 1 | 5.42
S | 4127932 | 5391370078870 | MEKAANINEN LISÄTARVIKE ROBUS | DRACO KEHYS PC KR 85X3 | S41411 | Sisävalaisimet Robus ELP P1 | V | KPL | 5.42 | KPL | 1 | 5.42
S | 5203209 | 7393487016330 | KAAPELIKENKÄ ELPRESS | KRF16-6-90GR | S5204B | Kaapelin suoj+liitos Elpre LB | E | KPL | 5.42 | KPL | 1 | 5.42
S | 5203210 | 7393487016347 | KAAPELIKENKÄ ELPRESS | KRF16-8-90GR | S5204B | Kaapelin suoj+liitos Elpre LB | E | KPL | 5.42 | KPL | 1 | 5.42
S | 5214632 | 7333106020980 | MIKROKANAVANIPPU HEXATRONIC | DB 4X14/10MM SININEN | S52200 | Mikrokanavat HEX P0 | V | M | 5.42 | M | 1 | 5.42
S | 5214633 | 7333106020317 | MIKROKANAVANIPPU HEXATRONIC | DB 4X14/10MM VALKOINEN | S52200 | Mikrokanavat HEX P0 | V | M | 5.42 | M | 1 | 5.42
S | 5214715 | 7333106021253 | MIKROKANAVANIPPU HEXATRONIC | DB 4X14/10MM VIHREÄ | S52200 | Mikrokanavat HEX P0 | V | M | 5.42 | M | 1 | 5.42
S | 5214716 | 7333106021260 | MIKROKANAVANIPPU HEXATRONIC | DB 4X14/10MM KELTAINEN | S52200 | Mikrokanavat HEX P0 | V | M | 5.42 | M | 1 | 5.42
S | 5218630 |  | MIKROKANAVANIPPU HEXATRONIC | DB 4X14/10MM TURKOOSI | S52200 | Mikrokanavat HEX P0 | V | M | 5.42 | M | 1 | 5.42
S | 5218702 |  | Microduct | DB blue 4x14/10 | S52200 | Mikrokanavat HEX P0 | V | M | 5.42 | M | 1 | 5.42
S | 5218704 |  | Microduct | DB White 4x14/10 | S52200 | Mikrokanavat HEX P0 | V | M | 5.42 | M | 1 | 5.42
S | 5218705 |  | Microduct | DB Yellow 4x14/10 | S52200 | Mikrokanavat HEX P0 | V | M | 5.42 | M | 1 | 5.42
S | 5218706 |  | Microduct | DB Green 4x14/10 | S52200 | Mikrokanavat HEX P0 | V | M | 5.42 | M | 1 | 5.42
S | 5218707 |  | Microduct | DB Turquoise 4x14/10 | S52200 | Mikrokanavat HEX P0 | E | M | 5.42 | M | 1 | 5.42
S | 0217599 |  | TELEKAAPELI KANAVA NESTOR | A-2Y(L)2YV 1X4X1,4 | S0245A | Instrum kaapelit Nestor LA | V | M | 5.43 | M | 1 | 5.43
S | 0229034 | 6410002290349 | AUTOMAATIOKAAPELI HELUKABEL | L2/FIP 1X2X0,64 7-W VIO | S0266B | TEOL OHJ.KAAPELIT CABLEX X LB | E | M | 5.43 | M | 1 | 5.43
S | 1102409 | 5906489619946 | TAIPUISA MUOVIPUTKI WAVIN | TAM 32 ( 25m / 600m) | S11020 | Muoviputket JM TAM Wavin P0 | V | M | 5.43 | M | 1 | 5.43
S | 1324046 | 6416031131462 | KAARIKIINNIKE SORMAT | KK 46 KISKOMALLI KUUMASINKITTY | S1303B | Kiinnitystarvikkeet Sormat LB | V | KPL | 5.43 | KPL | 1 | 5.43
S | 4209558 | 6435200238597 | SÄHKÖINEN LISÄTARVIKE APUS 12V | LIITIN Apus 12V 8mm 2m | S4107B | Sisävalaisimet Airam LB | E | KPL | 5.43 | KPL | 1 | 5.43
S | 4209559 | 6435200238603 | SÄHKÖINEN LISÄTARVIKE APUS 12V | LIITIN Apus 12V 8mm 2-OS 2m | S4107B | Sisävalaisimet Airam LB | E | KPL | 5.43 | KPL | 1 | 5.43
S | 4209595 | 6435200239617 | SÄHKÖINEN LISÄTARVIKE APUS 12V | LIITIN Apus 12V 10mm 2m | S4107B | Sisävalaisimet Airam LB | E | KPL | 5.43 | KPL | 1 | 5.43
S | 4209596 | 6435200239624 | SÄHKÖINEN LISÄTARVIKE APUS 12V | LIITIN Apus 12V 10mm 2-OS 2m | S4107B | Sisävalaisimet Airam LB | E | KPL | 5.43 | KPL | 1 | 5.43
S | 5205568 |  | Cable Protection | Clamp 34 mm | S5218B | Kaapelinsuojaus Pmflex LB | E | KPL | 5.43 | KPL | 1 | 5.43
S | 5219331 |  | SUOJAKOURU NEWLEC | KAAPELIKOURU XYS20120B KELT | S52310 | Kaapelinsuojaus Rotomon X P0 | V | KPL | 5.43 | KPL | 1 | 5.43
S | 5219332 |  | SUOJAKOURU NEWLEC | KAAPELIKOURU XYS20120B PUN | S52310 | Kaapelinsuojaus Rotomon X P0 | E | KPL | 5.43 | KPL | 1 | 5.43
S | 0202493 | 6410002024937 | VALOKUITUKAAP SISÄ/ULKO AFUMEX | FZMSU-D 2X6XSM+3X4XOM3 BB ECA | S02540 | Valokuitukaapeli Prysmian X P0 | E | M | 5.44 | M | 1 | 5.44
S | 0408825 | 6410004088258 | PUTKIJOHTO AALTO | 20HF-A EQQ 3G2.5S DCA R100 | S04201 | Putkijohdot Wirell P1 | V | M | 5.44 | M | 1 | 5.44
S | 0474634 |  | OHJAUSKAAPELI HELUKABEL | OZ-500 12X0,5 | S0466B | OHJAUSKAAPELIT-HF CABLEX X LB | E | M | 5.44 | M | 1 | 5.44
S | 0629419 | 7394479008319 | KUPARIVOIMAKAAPELI-HF NKT | XCMK-HF 2X2,5/2,5 RE DCA K500 | S06021 | Kuparivoimakaapelit NKT P1 | V | M | 5.44 | M | 1 | 5.44
S | 0602172 | 6410006021727 | ASENNUSVOIMAKAAPELI PRYSMIAN | MCMK 4x1,5/1,5 Eca K1000 | S0617B | Kuparivoimakaap Prysmian LB | V | M | 5.44 | M | 1 | 5.44
S | 1445236 | 7321677218707 | KESKIKANNAKE WIBE | 3-300 PG | S1411B | Kaapelitiet Wibe LB | E | KPL | 5.44 | KPL | 1 | 5.44
S | 1422136 | 7315885590342 | KAAPELIKIINNIKE THORSMAN | KH-K | S1412B | Johtokanavat Schneider LB | E | KPL | 5.44 | KPL | 1 | 5.44
S | 1458178 | 3606480683138 | SISÄKULMA OPTILINE | OL MINI 1835 SISÄKULMA HF PV | S1412B | Johtokanavat Schneider LB | E | KPL | 5.44 | KPL | 1 | 5.44
S | 1923355 | 4044918252430 | PISTOLIITIN WINSTA MIDI | 3-NAP NAARASLIITIN HAR | S1906B | Sisäjohtoliittimet Wago LB | E | KPL | 5.44 | KPL | 1 | 5.44
S | 1923356 | 4050821451129 | PISTOLIITIN WINSTA MIDI | 3-NAP NAARASLIITIN PINKKI | S1906B | Sisäjohtoliittimet Wago LB | V | KPL | 5.44 | KPL | 1 | 5.44
S | 1923411 | 4045454389666 | PISTOLIITIN WINSTA MIDI | 3-NAP NAARASLIITIN PUN | S1906B | Sisäjohtoliittimet Wago LB | V | KPL | 5.44 | KPL | 1 | 5.44
S | 1923428 | 4045454534639 | PISTOLIITIN WINSTA MIDI | 3-NAP LAIPPALIITIN UROS PUN | S1906B | Sisäjohtoliittimet Wago LB | E | KPL | 5.44 | KPL | 1 | 5.44
S | 1927402 | 4055143765046 | PISTOLIITIN WINSTA MIDI | 3-NAP NAARASLIITIN TURKOOSI | S1906B | Sisäjohtoliittimet Wago LB | V | KPL | 5.44 | KPL | 1 | 5.44
S | 1976235 | 4050821214908 | RIVILIITIN KAKSIKERROS 280-SRJ | 4-NAP, 0,08-2,5MM2, HAR | S2715B | Ohjaus säätö Wago LB | V | KPL | 5.44 | KPL | 1 | 5.44
S | 4159142 | 5901597261391 | MEKAANINEN LISÄTARVIKE ELIFE | HÄIKÄISYSUOJA OPAALI 20M/RLL | S4143A | Valoprofiilit Elife ELP LA | V | M | 5.44 | M | 1 | 5.44
S | 4741044 | 5410288291154 | KOHDELAMP REFLED SUPERIA RETRO | ES50 5W/840 475LM GU10 36D | S4740B | LED-lamput Sylvania LB | E | KPL | 5.44 | KPL | 1 | 5.44
S | 4741237 | 5410288307138 | KOHDELAMP REFLED SUPERIA RETRO | ES50 4,7W 36° GU10 927 550LM | S4740B | LED-lamput Sylvania LB | E | KPL | 5.44 | KPL | 1 | 5.44
S | 4741238 | 5410288307145 | KOHDELAMP REFLED SUPERIA RETRO | ES50 4,7W 36° GU10 930 600LM | S4740B | LED-lamput Sylvania LB | E | KPL | 5.44 | KPL | 1 | 5.44
S | 4741239 | 5410288307152 | KOHDELAMP REFLED SUPERIA RETRO | ES50 4,7W 36° GU10 940 620LM | S4740B | LED-lamput Sylvania LB | E | KPL | 5.44 | KPL | 1 | 5.44
S | 4741240 | 5410288307169 | KOHDELAMP REFLED SUPERIA RETRO | ES50 4,7W 36° GU10 965 620LM | S4740B | LED-lamput Sylvania LB | E | KPL | 5.44 | KPL | 1 | 5.44
S | 5024826 | 6410050248262 | KIERUKKASIDE APRESA | 85-XRO-8.00/8.32 SPARROW SIDE | S50060 | Linjatarvikkeet Apresa P0 | V | KPL | 5.44 | KPL | 1 | 5.44
S | 7541310 | 6410075413102 | LIITIN LA | 90-IECM-56 5.1 IECK-LIITIN | S7509B | Antennituott. Laatuantenni LB | V | KPL | 5.44 | KPL | 1 | 5.44
S | 0259016 | 6416280505298 | ANTENNIKAAPELI BEDEA | RG178 | S0232B | Antennikaapelit RF LB | E | M | 5.45 | M | 1 | 5.45
S | 0411147 | 5420056295161 | PUTKIJOHTO-HF PIPELIFE | 20/MMJ-HF 3X1,5 DCA R100 | S0419B | Putkijohdot Preflex LB | V | M | 5.45 | M | 1 | 5.45
S | 0474595 | 6410004745953 | OHJAUSKAAPELI HELUKABEL | JZ-500 3G2,5 | S0466B | OHJAUSKAAPELIT-HF CABLEX X LB | E | M | 5.45 | M | 1 | 5.45
S | 1324359 | 6416031422225 | KOROKEPIDIN SORMAT | KOPI PK 9 RST 14-16mm | S1303B | Kiinnitystarvikkeet Sormat LB | V | KPL | 5.45 | KPL | 1 | 5.45
S | 1499037 | 6410014990374 | T-KAPPALE NEWLEC | 8654 HB TC PVC 83X42X102 VAL | S1452B | Asennuskanavat Kopos X LB | V | KPL | 5.45 | KPL | 1 | 5.45
S | 1499038 | 6410014990381 | SISÄKULMA NEWLEC | 8655 HB IC PVC 90X42X90 VAL | S1452B | Asennuskanavat Kopos X LB | V | KPL | 5.45 | KPL | 1 | 5.45
S | 1499039 | 6410014990398 | ULKOKULMA NEWLEC | 8656 HB OC PVC 69X42X69 VAL | S1452B | Asennuskanavat Kopos X LB | V | KPL | 5.45 | KPL | 1 | 5.45
S | 1963146 | 6410019631463 | KISKONPIDIKE PHOENIX | AB/SS-M | S1912B | Riviliittim Phoenix Contact LB | E | KPL | 5.45 | KPL | 1 | 5.45
S | 2112011 |  | KESKIÖLEVY EXXACT | UMPILEVY VAL | S21090 | Uppoas kytkimet Exxact P0 | V | KPL | 5.45 | KPL | 1 | 5.45
S | 3423965 | 6418074034229 | DIN-KISKO FIBOX | ARM 0818 | S3407B | Kotelot Fibox LB | E | KPL | 5.45 | KPL | 1 | 5.45
S | 4753057 | 7333123916488 | VAKIOLAMPPU A-COLLECTION | A60 940 470LM E27 DIM FIL | S47930 | LED-lamput A-collection P0 | E | KPL | 5.45 | KPL | 1 | 5.45
S | 5203631 | 7393487018679 | KAAPELIKENKÄ ELPRESS | B50-8R | S5204B | Kaapelin suoj+liitos Elpre LB | E | KPL | 5.45 | KPL | 1 | 5.45
S | 6418804 | 6410064188042 | MERKINTÄKILPI HAMMAR | H-25 POHJALEVY 4-MERK. | S64600 | Merkintätarv. Hammarp. P0 | E | KPL | 5.45 | KPL | 1 | 5.45
S | 0213317 | 4044773038583 | TIETOVERKKOKAAPELI LAPP | UNITRONIC LIYCY 10X0,25 K500 | S0262B | Teo ohjauskaapelit LAPP LB | E | M | 5.46 | M | 1 | 5.46
S | 1122015 |  | Extention socket, metal Ensto | JAP-K16 16mm Al Coupler BLK | S1106B | Alumiiniputket ja osat LB | E | KPL | 5.46 | KPL | 1 | 5.46
S | 1458189 | 3606480683275 | KULMAKAPPALE OPTILINE | OL MINI KULMA 90 2560 HF PV | S1412B | Johtokanavat Schneider LB | E | KPL | 5.46 | KPL | 1 | 5.46
S | 1472232 | 6410014722326 | JATKOKAPPALE SKT | A-J PM FE KZNOL | S1416B | Kaapelitiet Suomenkaap. ELP LB | V | KPL | 5.46 | KPL | 1 | 5.46
S | 1923265 | 4044918592178 | HAAROITIN WAGO | 2010-435 JUMPPERI | S1909B | Riviliittimet Wago LB | E | KPL | 5.46 | KPL | 1 | 5.46
S | 1908070 | 3472597052101 | RIVILIITIN KAKSIKERROS TE/ABB | HARMAA, LEV:5,2MM, JOHTO:2,5MM | S1924B | RIVILIITIN Entrelec FinnE X LB | E | KPL | 5.46 | KPL | 1 | 5.46
S | 2104601 | 7020161400139 | PEITELEVY ELKO RS16 | 1-KEHYS, MUS | S2103B | Uppoas kytkimet Elko LB | V | KPL | 5.46 | KPL | 1 | 5.46
S | 2407403 | 7340074400140 | LIITOSJOHTO AXJO KABEL | MSO H03VVH2-F 2X0.75 EUR VA 2m | S2406B | Liitosjohdot Axjo Kabel LB | E | KPL | 5.46 | KPL | 1 | 5.46
S | 2618622 | 4015120025440 | TARVIKE | DEFENSOR MD 200° LENS MASK | S2648B | Liiketunn, säätimet Esylux LB | E | KPL | 5.46 | KPL | 1 | 5.46
S | 2618623 | 4015120025488 | TARVIKE | DEFENSOR MD 230/280 LENS MASK | S2648B | Liiketunn, säätimet Esylux LB | E | KPL | 5.46 | KPL | 1 | 5.46
S | 2618635 | 4015120016219 | ANTURITARVIKE RC | RC LENS MASK SET | S2648B | Liiketunn, säätimet Esylux LB | E | KPL | 5.46 | KPL | 1 | 5.46
S | 5206535 |  | JATKOHYLSY ELPRESS | KSF25 TIN CU 25 | S5204B | Kaapelin suoj+liitos Elpre LB | E | KPL | 5.46 | KPL | 1 | 5.46
S | 7540335 | 6410075403356 | MASTOTARVIKE LA | LAMT 3/38 MASTOTIIVISTE | S7509A | Antennituotteet Laatuantenni L | E | KPL | 5.46 | KPL | 1 | 5.46
S | 8760162 | 7638900253030 | PARISTO NAPPI ENERGIZER | ENR SILVER OXIDE 386/301 1 KPL | S8706B | Paristot akut käsival Energ LB | E | KPL | 5.46 | KPL | 1 | 5.46
S | 8760257 | 7638900422962 | PARISTO HOPEAOXIDI ENERGIZER | ENR 357/303 S.OX 2-PAK | S8706B | Paristot akut käsival Energ LB | E | PAK | 5.46 | KPL | 2 | 2.73
S | 0438508 | 3427580721106 | ASENNUSKAAPELI FRHF NEXANS | ALSECURE PREMIUM 5G1,5S K500 | S04220 | Asennuskaapeli FRHF Nexans P0 | V | M | 5.47 | M | 1 | 5.47
S | 1105705 | 4011334053132 | KOJERASIA INTEGRO FLOW | 1-OS D45mm S=22mm HAR | S1101B | As+putkitus muut LB | E | KPL | 5.47 | KPL | 1 | 5.47
S | 1116356 | 4031026305806 | SUOJALETKUN KIINNIKE HELAGUARD | PACC21. Ø 21mm. MU PA66 10kpl | S1111B | Suojaletkut Hellermann LB | V | KPL | 5.47 | KPL | 1 | 5.47
S | 1317435 | 4012195036616 | KAAPELIKIINNIKE VBS OBO | 2033 M, E30, RST,16 KAAPELIA | S1309B | Kiinnitystarv OBO VBS LB | V | KPL | 5.47 | KPL | 1 | 5.47
S | 1475960 | 6410014759605 | ASENNUSKANAVA MINI-SNAP | M1659 PVC 11X11X2000 TAR LVA | S1402B | Pistorasiapylväät Ensto LB | V | M | 5.47 | M | 1 | 5.47
S | 1455312 | 7321679003141 | KOJERASIA STAGO | 2-OS. KOJERASIA HARMAA | S1440B | Johtokanavat Wibe LB | E | KPL | 5.47 | KPL | 1 | 5.47
S | 4740930 | 5410288293769 | KYNTTILÄLAMPPU TOLEDO RETRO | C 6W/827 806LM E14 CL | S4740B | LED-lamput Sylvania LB | E | KPL | 5.47 | KPL | 1 | 5.47
S | 4740934 | 5410288294841 | KYNTTILÄLAMPPU TOLEDO RETRO | C 6W/827 806LM E14 FR | S4740B | LED-lamput Sylvania LB | E | KPL | 5.47 | KPL | 1 | 5.47
S | 4740939 | 5410288294902 | PIENKUPULAMPPU TOLEDO RETRO | P45 4.5W/827 470LM E14 DIM CL | S4740B | LED-lamput Sylvania LB | E | KPL | 5.47 | KPL | 1 | 5.47
S | 4740940 | 5410288294919 | PIENKUPULAMPPU TOLEDO RETRO | P45 4.5W/827 470LM E27 DIM CL | S4740B | LED-lamput Sylvania LB | E | KPL | 5.47 | KPL | 1 | 5.47
S | 4740941 | 5410288294926 | PIENKUPULAMPPU TOLEDO RETRO | P45 4.5W/827 470LM E14 DIM FR | S4740B | LED-lamput Sylvania LB | E | KPL | 5.47 | KPL | 1 | 5.47
S | 4740942 | 5410288294933 | PIENKUPULAMPPU TOLEDO RETRO | P45 4.5W/827 470LM E27 DIM FR | S4740B | LED-lamput Sylvania LB | E | KPL | 5.47 | KPL | 1 | 5.47
S | 4740943 | 5410288294940 | PIENKUPULAMPPU TOLEDO RETRO | P45 4.5W/840 470LM E14 DIM FR | S4740B | LED-lamput Sylvania LB | E | KPL | 5.47 | KPL | 1 | 5.47
S | 4740944 | 5410288294957 | PIENKUPULAMPPU TOLEDO RETRO | P45 4.5W/840 470LM E27 DIM FR | S4740B | LED-lamput Sylvania LB | E | KPL | 5.47 | KPL | 1 | 5.47
S | 4740945 | 5410288294964 | PIENKUPULAMPPU TOLEDO RETRO | P45 4.5W/865 470LM E14 DIM FR | S4740B | LED-lamput Sylvania LB | E | KPL | 5.47 | KPL | 1 | 5.47
S | 4740946 | 5410288294971 | PIENKUPULAMPPU TOLEDO RETRO | P45 4.5W/865 470LM E27 DIM FR | S4740B | LED-lamput Sylvania LB | E | KPL | 5.47 | KPL | 1 | 5.47
S | 4740951 | 5410288295336 | PIENKUPULAMPPU TOLEDO RETRO | P45 6W/827 806LM E14 CL | S4740B | LED-lamput Sylvania LB | E | KPL | 5.47 | KPL | 1 | 5.47
S | 4740952 | 5410288295343 | PIENKUPULAMPPU TOLEDO RETRO | P45 6W/827 806LM E27 CL | S4740B | LED-lamput Sylvania LB | E | KPL | 5.47 | KPL | 1 | 5.47
S | 4740955 | 5410288295381 | PIENKUPULAMPPU TOLEDO RETRO | P45 6W/827 806LM E14 FR | S4740B | LED-lamput Sylvania LB | E | KPL | 5.47 | KPL | 1 | 5.47
S | 4740956 | 5410288295398 | PIENKUPULAMPPU TOLEDO RETRO | P45 6W/827 806LM E27 FR | S4740B | LED-lamput Sylvania LB | E | KPL | 5.47 | KPL | 1 | 5.47
S | 1912060 | 6410019120608 | YLEISLIITIN OTL OUNEVA | 1xAL/Cu 25-35mm2 SININEN | S5203A | Kaapelin suoj+liitos Ouneva LA | V | KPL | 5.47 | KPL | 1 | 5.47
S | 5200438 | 6410052004385 | KAAPELIKENKÄ OUNEVA | PKP 16-8 Cu PITKÄLAPAINEN | S5203B | Kaapelin suoj+liitos Ouneva LB | E | KPL | 5.47 | KPL | 1 | 5.47
S | 5223018 |  | MIKROKANAVANIPPU EMTELLE | 6DB 5X20/16+14/10MM OR 1KM | S52300 | Mikrokanavat Emtelle P0 | V | M | 5.47 | M | 1 | 5.47
S | 7265038 | 6410072650388 | ADAPTERI FINNSAT | SM LC/APC QUATTRO VIHREÄ | S7242A | Tietoverkkotuott. muut LA | E | KPL | 5.47 | KPL | 1 | 5.47
S | 0423037 | 4018730796397 | ASENNUSKAAPELI W+W | MMJ 5X2,5 300/500V ECA PK200 | S04060 | Asennuskaapelit W&W ELP P0 | V | M | 5.48 | M | 1 | 5.48
S | 1406235 | 6418677307324 | KANAVADATARASIA PRODUCT | ADAPTERI. 3XRJ45. KEYSTONE | S1410A | Kanavakalusteet ABB LA | V | KPL | 5.48 | KPL | 1 | 5.48
S | 1610590 | 3606485135861 | VEDONPOISTAJA MUREVA | AQUA MIN 2X1.5 MAX 5X2.5 | S1602B | Pinta-asennusras Schneider LB | V | KPL | 5.48 | KPL | 1 | 5.48
S | 1749844 | 4044773179088 | SUPISTUS MUOVI SKINDICHT | KU-M M32/12 | S1709B | Holkkitiivisteet Skintop LB | V | KPL | 5.48 | KPL | 1 | 5.48
S | 3405547 | 8712507126672 | N-LIITIN MISTRAL | 41Z70 | S3402B | Koteloidut keskukset ABB LB | E | KPL | 5.48 | KPL | 1 | 5.48
S | 4710226 | 6435200317797 | VAKIOLAMPPU ONNI | A60 827 470LM E27 360 OP | S4710B | LED-lamput Airam LB | E | KPL | 5.48 | KPL | 1 | 5.48
S | 4710231 | 6435200317841 | KYNTTILÄLAMPPU ONNI | C35 827 250LM E14 360 OP | S4710B | LED-lamput Airam LB | E | KPL | 5.48 | KPL | 1 | 5.48
S | 4710232 | 6435200317858 | KYNTTILÄLAMPPU ONNI | C35 827 470LM E14 360 OP | S4710B | LED-lamput Airam LB | E | KPL | 5.48 | KPL | 1 | 5.48
S | 4710234 | 6435200317872 | PIENKUPULAMPPU ONNI | P45 827 250LM E14 360 OP | S4710B | LED-lamput Airam LB | E | KPL | 5.48 | KPL | 1 | 5.48
S | 4710235 | 6435200317889 | PIENKUPULAMPPU ONNI | P45 827 250LM E27 360 OP | S4710B | LED-lamput Airam LB | E | KPL | 5.48 | KPL | 1 | 5.48
S | 4710236 | 6435200317896 | PIENKUPULAMPPU ONNI | P45 827 470LM E14 360 OP | S4710B | LED-lamput Airam LB | E | KPL | 5.48 | KPL | 1 | 5.48
S | 4710237 | 6435200317902 | PIENKUPULAMPPU ONNI | P45 827 470LM E27 360 OP | S4710B | LED-lamput Airam LB | E | KPL | 5.48 | KPL | 1 | 5.48
S | 4710247 | 6435200318008 | VAKIOLAMPPU OTSO | A60 840 470LM E27 360 OP | S4710B | LED-lamput Airam LB | E | KPL | 5.48 | KPL | 1 | 5.48
S | 4710252 | 6435200318053 | KYNTTILÄLAMPPU OTSO | C35 840 250LM E14 360 OP | S4710B | LED-lamput Airam LB | E | KPL | 5.48 | KPL | 1 | 5.48
S | 4710253 | 6435200318060 | KYNTTILÄLAMPPU OTSO | C35 840 470LM E14 360 OP | S4710B | LED-lamput Airam LB | E | KPL | 5.48 | KPL | 1 | 5.48
S | 4710255 | 6435200318084 | PIENKUPULAMPPU OTSO | P45 840 250LM E14 360 OP | S4710B | LED-lamput Airam LB | E | KPL | 5.48 | KPL | 1 | 5.48
S | 4710256 | 6435200318091 | PIENKUPULAMPPU OTSO | P45 840 250LM E27 360 OP | S4710B | LED-lamput Airam LB | E | KPL | 5.48 | KPL | 1 | 5.48
S | 4710257 | 6435200318107 | PIENKUPULAMPPU OTSO | P45 840 470LM E14 360 OP | S4710B | LED-lamput Airam LB | E | KPL | 5.48 | KPL | 1 | 5.48
S | 4710258 | 6435200318114 | PIENKUPULAMPPU OTSO | P45 840 470LM E27 360 OP | S4710B | LED-lamput Airam LB | E | KPL | 5.48 | KPL | 1 | 5.48
S | 4711328 | 6435200180810 | KOHDELAMPPU AIRAM LED | PAR16 827 345LM GU10 36D | S4710B | LED-lamput Airam LB | E | KPL | 5.48 | KPL | 1 | 5.48
S | 4711487 | 6435200203472 | VAKIOLAMPPU OIVA | A60 830 806lm E27 OIVA OP | S4710B | LED-lamput Airam LB | E | KPL | 5.48 | KPL | 1 | 5.48
S | 4711560 | 6435200215246 | VAKIOLAMPPU AIRAM LED | A60 840 806lm E27 OP | S4710B | LED-lamput Airam LB | E | KPL | 5.48 | KPL | 1 | 5.48
S | 4713787 | 6435200248565 | KOHDELAMPPU OIVA | PAR16 830 345LM GU10 36D OIVA | S4710B | LED-lamput Airam LB | E | KPL | 5.48 | KPL | 1 | 5.48
S | 5206650 | 6410052066505 | JATKOSHOLKKI OUNEVA | JH 70mm2 Cu | S5203B | Kaapelin suoj+liitos Ouneva LB | V | KPL | 5.48 | KPL | 1 | 5.48
S | 6001202 |  | Marking tape | 6001202 | S60610 | Merkintätarvikkeet Etra P0 | E | KPL | 5.48 | KPL | 1 | 5.48
S | 7231603 | 7330000203600 | VILLAPATCH NEXANS | SIMPLEX SC/UPC-SC/UPC 3 M | S7200B | Valokuitutuott. ja tarv. LB | E | KPL | 5.48 | KPL | 1 | 5.48
S | 0217361 | 6410002173611 | VALOKUITUKAAP SISÄ/ULKO NESTOR | FZ2RMSU FLEX 1X8XSML+1X8XOM3 | S0212A | Valokuitukaapelit Nestor X LA | V | M | 5.49 | M | 1 | 5.49
S | 0414812 | 6410004148129 | OHJAUSKAAPELI GAMAFLEX | 10-JZ 7x0,75 K500 | S0415B | Teo ohjauskaapelit Gamaflex LB | E | M | 5.49 | M | 1 | 5.49
S | 0464812 | 6410004648124 | OHJAUSKAAPELI SUOJ. GAMAFLEX | 10-JZ CY 4x0,75 K500 | S0415B | Teo ohjauskaapelit Gamaflex LB | V | M | 5.49 | M | 1 | 5.49
S | 1156121 | 4012195781929 | JATKOMUHVI METALLI VBS | SVM20W FT. KS. M20x1.5. 30mm | S1110B | Teräsputket OBO LB | E | KPL | 5.49 | KPL | 1 | 5.49
S | 1472087 | 6410014720872 | KESKIKANNAKE SKT | VA-APS/300 FE KZNOL | S1416B | Kaapelitiet Suomenkaap. ELP LB | V | KPL | 5.49 | KPL | 1 | 5.49
S | 1472106 | 6410014721060 | KESKIKANNAKE SKT | VA-APS/200-16 FE KZNOL | S1416B | Kaapelitiet Suomenkaap. ELP LB | E | KPL | 5.49 | KPL | 1 | 5.49
S | 2106155 |  | VIPU IMPRESSIVO | VIPU2/IP21 VAL | S2106B | Uppoas kytkimet ABB Impress LB | V | KPL | 5.49 | KPL | 1 | 5.49
S | 2166118 | 6418677328237 | SOVITIN IMPRESSIVO | 1-OS/2-OS 100MM ANT | S2106B | Uppoas kytkimet ABB Impress LB | V | KPL | 5.49 | KPL | 1 | 5.49
S | 2420050 | 7392696019477 | VOIMAPISTOTULPPA EASY & SAFE | 3-NAP 16A 6H IP44 2P+E | S2416B | Pistoras. tulpat Amphenol LB | V | KPL | 5.49 | KPL | 1 | 5.49
S | 3115057 | 5027590059077 | KERAAMIN PUTKISULAKE BUSSMANN | C14M2 14x51 aM 2A 690V | S3101B | Kahvasulakkeet UTU LB | E | KPL | 5.49 | KPL | 1 | 5.49
S | 3115059 | 5027590059145 | KERAAMIN PUTKISULAKE BUSSMANN | C14M6 14x51 aM 6A 690V | S3101B | Kahvasulakkeet UTU LB | E | KPL | 5.49 | KPL | 1 | 5.49
S | 3115061 | 5027590059046 | KERAAMIN PUTKISULAKE BUSSMANN | C14M10 14x51 aM 10A 690V | S3101B | Kahvasulakkeet UTU LB | E | KPL | 5.49 | KPL | 1 | 5.49
S | 3115067 | 5027590059121 | KERAAMIN PUTKISULAKE BUSSMANN | C14M40 14x51 aM 40A 500V | S3101B | Kahvasulakkeet UTU LB | E | KPL | 5.49 | KPL | 1 | 5.49
S | 3254558 | 3606486825112 | JOHDONSUOJAKATKAISIJA EASY9 | MCB 1C20 6KA | S3203B | Johdonsuoja-autom Schneider LB | V | KPL | 5.49 | KPL | 1 | 5.49
S | 3735308 | 4015082812263 | KONTAKTORI EATON | DILM150-XVB | S3701B | Moottorilähtökomponentit LB | E | KPL | 5.49 | KPL | 1 | 5.49
S | 4713432 | 6435200239877 | LED-LAMPPU AIRAM | A60 830 1060lm E27 OP | S47101 | LED-lamput Airam P1 | V | KPL | 5.49 | KPL | 1 | 5.49
S | 7284038 | 6410072840383 | ADAPTERI NESTOR | LC/LC SM DUPLEX | S7202B | Kuitutuotteet Nestor X LB | V | KPL | 5.49 | KPL | 1 | 5.49
S | 7284244 | 6410072842448 | ADAPTERI NESTOR | LC/LC SM APC DUPLEX | S7202B | Kuitutuotteet Nestor X LB | V | KPL | 5.49 | KPL | 1 | 5.49
S | 7281152 | 3700575926749 | LIITIN-CAT6 GIGAMEDIA | STP KEYSTONE TOOLLESS | S9997B | GIGAMEDIA KAIKKI TUOTTEET LB | V | KPL | 5.49 | KPL | 1 | 5.49
S | 1357147 | 3606480475443 | NAULAKIINNIKE THORSMAN | TC 10-14 HARM 10kpl/pss | S1395B | Kiinnitystarvikkeet DIY LB | V | KPL | 5.5 | KPL | 1 | 5.5
S | 0403558 | 6410004035580 | PYLVÄSVALAISINJOHTO KAJOTE | MPK 3 X 2,5N MUSTA R100 | S0416B | Asennuskaapelit Kajote LB | V | M | 5.5 | M | 1 | 5.5
S | 0403559 | 6410004035597 | PYLVÄSVALAISINJOHTO KAJOTE | MPK 3 X 2,5N MUSTA K500 | S0416B | Asennuskaapelit Kajote LB | E | M | 5.5 | M | 1 | 5.5
S | 0602192 | 6410006021925 | ASENNUSVOIMAKAAPELI PRYSMIAN | MCMK 4x1,5/1,5 Eca R100 | S0617B | Kuparivoimakaap Prysmian LB | V | M | 5.5 | M | 1 | 5.5
S | 1105074 | 8718892106091 | JATKOMUHVI MUOVI PIPELIFE | HF 40 JATKO | S11030 | Muoviputket JM TAM Pipelife P0 | V | KPL | 5.5 | KPL | 1 | 5.5
S | 1357158 |  | NAULAKIINNIKE THORSMAN | TC 14-20 VALK 10kpl/pss | S1395B | Kiinnitystarvikkeet DIY LB | V | PSS | 5.5 | KPL | 10 | 0.55
S | 1458272 | 3606480683312 | PÄÄTYKAPPALE OPTILINE | OL MINI 1835 PÄÄTY HF PV | S1412B | Johtokanavat Schneider LB | E | KPL | 5.5 | KPL | 1 | 5.5
S | 1448762 | 6438377142513 | KIINNITYSTARVIKE MEKA | WMT CB-30 RST | S1427B | Kaapelitiet Meka LB | E | KPL | 5.5 | KPL | 1 | 5.5
S | 2110877 | 4011334222491 | VIPU S.1 | 5/6+6/4X1 ANT | S2112B | Uppoas kytkimet UTU LB | E | KPL | 5.5 | KPL | 1 | 5.5
S | 2111066 | 4011334429630 | PEITELEVY S.1 | 2OS. 120MM ANT | S2112B | Uppoas kytkimet UTU LB | E | KPL | 5.5 | KPL | 1 | 5.5
S | 2111068 | 4011334325840 | PEITELEVY S.1 | 3OS. 120MM VAL | S2112B | Uppoas kytkimet UTU LB | E | KPL | 5.5 | KPL | 1 | 5.5
S | 2335500 | 4015082163747 | KIINNITYSPIDIKE RMQ-TITAN | M22-A ETULEVYASENNUS | S2305B | Erikoiskytkimet Eaton LB | V | KPL | 5.5 | KPL | 1 | 5.5
S | 2336156 | 4015082163990 | ASENNUSADAPTERI RMQ-TITAN | M22-ZA TELESKOOPPISÄÄTIMELLE | S2305B | Erikoiskytkimet Eaton LB | E | KPL | 5.5 | KPL | 1 | 5.5
S | 0120209 | 6410001202091 | TERÄSALUMIINIJOHDIN PRYSMIAN | ACSR 85/14 PIGEON K2000 | S0110B | AVOJOHDOT, KÖYDET PRYSMIAN LB | E | M | 5.51 | M | 1 | 5.51
S | 0213296 | 4044773039733 | TIETOVERKKOKAAPELI LAPP | UNITRONIC LIYCY 15X0,14 K500 | S0262B | Teo ohjauskaapelit LAPP LB | E | M | 5.51 | M | 1 | 5.51
S | 0412606 | 6410004126066 | SILIKONIJOHDIN HEDTEC | VSS 6,0 SIF/GL 180° VAL R100 | S0415B | Teo ohjauskaapelit Gamaflex LB | E | M | 5.51 | M | 1 | 5.51
S | 0629421 | 7394479009026 | KUPARIVOIMAKAAPELI-HF NKT | XCMK-HF 2X2,5/2,5 RE DCA R100 | S06021 | Kuparivoimakaapelit NKT P1 | V | M | 5.51 | M | 1 | 5.51
S | 1116626 | 4031026308500 | SUOJALETKUN PÄÄTE HELAGUARD | LTS20-EI | S1111B | Suojaletkut Hellermann LB | E | KPL | 5.51 | KPL | 1 | 5.51
S | 1467239 |  | Corner joint MP-Bolagen | MP-732R | S1401B | Kaapelitiet MP LB | E | KPL | 5.51 | KPL | 1 | 5.51
S | 1414141 |  | ASENNUSKANAVA TEHALIT.LF | LF150150 PVC 15x15x2000 RUS | S1420B | Asennuskanavat osat Tehalit LB | V | M | 5.51 | M | 1 | 5.51
S | 1461495 | 4012740011655 | PÄÄTYKAPPALE TEHALIT.LF | LF18045 HF 18X45 LVA | S1420B | Asennuskanavat osat Tehalit LB | V | KPL | 5.51 | KPL | 1 | 5.51
S | 1475991 | 4012740018043 | JATKOKAPPALE TEHALIT.SL | SL200807 HF SL20X80 LVA | S1420B | Asennuskanavat osat Tehalit LB | E | KPL | 5.51 | KPL | 1 | 5.51
S | 1749861 | 4044773334289 | MUUNNOS MUOVI SKINDICHT | A-PG/M PG21/M40 | S1709B | Holkkitiivisteet Skintop LB | V | KPL | 5.51 | KPL | 1 | 5.51
S | 2407200 |  | Plug ABL | 100000046 16A/250V/IP20 S HAR | S2401A | Jatkojohdot osat LA | E | KPL | 5.51 | KPL | 1 | 5.51
S | 2407201 |  | Plug ABL | 100000044 16A/250V/IP20 S MUS | S2401A | Jatkojohdot osat LA | E | KPL | 5.51 | KPL | 1 | 5.51
S | 2407202 |  | Plug ABL | 100000047 16A/250V/IP20 S VAL | S2401A | Jatkojohdot osat LA | E | KPL | 5.51 | KPL | 1 | 5.51
S | 0243086 | 6410002430868 | VALOKUITUKAAPELI MAA DRAKA | FZOMVDMU-SD 4X12XSM | S0215A | Valokuitukaapeli Prysmian X LA | V | M | 5.52 | M | 1 | 5.52
S | 0201650 | 6410002016505 | ANTURIKAAPELI KAJOTE | ISK 1 X 2,5 MUSTA K1000 | S0265B | Auto- ja kytkentäj Kajote LB | V | M | 5.52 | M | 1 | 5.52
S | 0474569 | 6410004745694 | OHJAUSKAAPELI HELUKABEL | JZ-500 5G1,5 | S0466B | OHJAUSKAAPELIT-HF CABLEX X LB | E | M | 5.52 | M | 1 | 5.52
S | 0474666 | 6410004746660 | OHJAUSKAAPELI HELUKABEL | Y-CY-JZ 4G0,75 | S0466B | OHJAUSKAAPELIT-HF CABLEX X LB | E | M | 5.52 | M | 1 | 5.52
S | 1476601 | 4012740836531 | PEITELEVY TEHALIT.SL | SL20055AC RAS. SL20055901 MUS | S1432B | Kanavakalusteet UTU LB | E | KPL | 5.52 | KPL | 1 | 5.52
S | 1612500 | 6438199003184 | JAKORASIA ABB | PINNALLINEN. 86X86MM.PUN. IP65 | S1603B | Pinta-asennusras ABB LB | V | KPL | 5.52 | KPL | 1 | 5.52
S | 1923271 | 4017332076401 | OIKOSULKUSILTA WAGO | 2016-404 | S1909B | Riviliittimet Wago LB | E | KPL | 5.52 | KPL | 1 | 5.52
S | 1917803 | 4025221114073 | KYTKENTÄRIMA PE | 12-NAP 4-16mm2 76A/450V VAL | S1911B | Liittimet Pollmann LB | E | KPL | 5.52 | KPL | 1 | 5.52
S | 2616119 | 3800235266144 | TARVIKE SHELLY | SHELLY RC SNUBBER | S26520 | Shelly tuotteet X P0 | V | KPL | 5.52 | KPL | 1 | 5.52
S | 5203633 | 7393487018693 | KAAPELIKENKÄ ELPRESS | B50-12R | S5204B | Kaapelin suoj+liitos Elpre LB | E | KPL | 5.52 | KPL | 1 | 5.52
S | 0206117 | 7333089009330 | VALOKAAPELI SISÄ/ULKO EUROLAN | 6OM3 DCA LSZH AQUA K500 | S0211A | Valokuitukaapelit Eurolan LA | V | M | 5.53 | M | 1 | 5.53
S | 1156091 | 4012195782391 | JATKOMUHVI METALLI VBS | SV20W FT, M20, SUORA, KZN | S1110B | Teräsputket OBO LB | E | KPL | 5.53 | KPL | 1 | 5.53
S | 1324918 | 6416031130779 | KAARIKIINNIKE SORMAT | KL 18/3, ESISINKITTY | S13030 | Kiinnitystarvikkeet Sormat P0 | V | KPL | 5.53 | KPL | 1 | 5.53
S | 1324930 | 6416031130809 | KAARIKIINNIKE SORMAT | KL 30/3, ESISINKITTY | S13030 | Kiinnitystarvikkeet Sormat P0 | V | KPL | 5.53 | KPL | 1 | 5.53
S | 1446042 | 7321677168217 | SEINÄKANNAKE WIBE | W8. KUUMASINKITTY OHUTLEVY | S1411B | Kaapelitiet Wibe LB | E | KPL | 5.53 | KPL | 1 | 5.53
S | 1440142 | 6410014401429 | JATKOSMUHVI PURSO | XYHO RUUVIKIRISTYS 25mm | S1417B | Alasottoputki XYHO Purso LB | E | KPL | 5.53 | KPL | 1 | 5.53
S | 1459014 | 6438378023682 | KOSKETINKISKOADAPTERI UNIPRO | UNIPRO A75W 6A 250VAC VALK | S1429B | Osat+tarvikkeet Unipro LB | V | KPL | 5.53 | KPL | 1 | 5.53
S | 1459015 | 6438378023699 | KOSKETINKISKOADAPTERI UNIPRO | UNIPRO A75B 6A 250VAC MUSTA | S1429B | Osat+tarvikkeet Unipro LB | V | KPL | 5.53 | KPL | 1 | 5.53
S | 1410101 |  | Cover for slotted trunk | 05304 40mm | S1453B | Johdotuskourut X ABB LB | E | M | 5.53 | M | 1 | 5.53
S | 1622290 | 4013902110230 | LIITINSILTA SPELSBERG | ABOX 025/040 KLS-2.5mm2/4mm2 | S1604B | Pinta-asennusras Spelsberg LB | E | KPL | 5.53 | KPL | 1 | 5.53
S | 1711293 | 4012195594673 | HOLKKITIIVISTE MUOVI VBS OBO | VTEC EX M25 SW PA IP68 EX | S1703B | Holkkitiivisteet OBO VBD LB | E | KPL | 5.53 | KPL | 1 | 5.53
S | 1970364 | 4008190980009 | ASENNUSKISKO DIN 2m | TS 35x7.5 18mm REIÄLLÄ | S1903A | Riviliittimet Weidmuller LA | V | M | 5.53 | M | 1 | 5.53
S | 9821012 | 6418677310690 | KESKIÖLEVY JUSSI | 2538-212P 85mm 1kpl | S2195A | Uppoas kytkimet DIY LA | V | KPL | 5.53 | KPL | 1 | 5.53
S | 0418723 | 5702950253899 | ASENNUSKAAPELI NKT | MSK H05VV-F 3x2,5S VA R50 | S0411B | Asennuskaap taipuisat NKT LB | V | M | 5.54 | M | 1 | 5.54
S | 0405304 | 6410004053041 | ASENNUSKAAPELI KAJOTE | MPLM 3 X 1,5/1 N VALK, R50 ECA | S0416B | Asennuskaapelit Kajote LB | E | M | 5.54 | M | 1 | 5.54
S | 0408824 | 6410004088241 | PUTKIJOHTO AALTO | 20HF-A EQQ 5G1.5S DCA R100 | S04201 | Putkijohdot Wirell P1 | V | M | 5.54 | M | 1 | 5.54
S | 1406234 | 6418677307317 | KANAVADATARASIA PRODUCT | ADAPTERI. 3XRJ45. AMP | S1410B | Kanavakalusteet ABB LB | E | KPL | 5.54 | KPL | 1 | 5.54
S | 1458196 | 3606480683435 | T-KAPPALE OPTILINE | OL MINI 1835 T-KAPPALE HF PV | S1412B | Johtokanavat Schneider LB | E | KPL | 5.54 | KPL | 1 | 5.54
S | 1472107 | 6410014721077 | KESKIKANNAKE SKT | VA-APS/300-16 FE KZNOL | S1416B | Kaapelitiet Suomenkaap. ELP LB | E | KPL | 5.54 | KPL | 1 | 5.54
S | 1701829 |  | KALVOTIIVISTE JERIKOM | T-GET M63 30-45 HA RAL7035 | S1705B | Tiivistystarvikkeet Jerikom LB | V | KPL | 5.54 | KPL | 1 | 5.54
S | 1749784 | 4044773822489 | HOLKKITIIVISTE MUO SPI SKINTOP | CLICK BS 16 RAL7035 IP68 | S1709B | Holkkitiivisteet Skintop LB | E | KPL | 5.54 | KPL | 1 | 5.54
S | 1970360 | 4008190046019 | ASENNUSKISKO WEIDMULLER | TS 35X7.5/LL 2M/ST/ZN | S1903A | Riviliittimet Weidmuller LA | E | KPL | 5.54 | KPL | 1 | 5.54
S | 1923229 | 4044918963572 | RIVILIITIN KOLMIKERRO TOPJOB S | N/N/N. 0.25-25(4)mm2 SIN | S1909B | Riviliittimet Wago LB | V | KPL | 5.54 | KPL | 1 | 5.54
S | 1939561 | 4066966194180 | RIVILIITIN KOLMIKERROS TOPJOBS | N/N/N, 0,25-2,5(4),PAINONAPPI | S2715B | Ohjaus säätö Wago LB | E | KPL | 5.54 | KPL | 1 | 5.54
S | 1939578 | 4055143902830 | SULAKELIITIN TOPJOB S | 4-NAP, "MINI" AUTOSULAKE | S2715B | Ohjaus säätö Wago LB | E | KPL | 5.54 | KPL | 1 | 5.54
S | 3226118 |  | VIRTAKISKO FTG EUROVARIO | 3P/PIIKKI/10/6MOD ABB PRINT | S32230 | Virtakiskot FTG ELP P0 | V | KPL | 5.54 | KPL | 1 | 5.54
S | 4714103 | 6435200294043 | PIENKUPULAMPPU | P45 840 806LM E27 FIL DIM OP | S4710B | LED-lamput Airam LB | V | KPL | 5.54 | KPL | 1 | 5.54
S | 4724047 | 8720169168954 | VAKIOLAMPPU COREPRO | E27 827 470LM 40W=4.9W A60 FR | S4720B | LED-lamput Philips LB | V | KPL | 5.54 | KPL | 1 | 5.54
S | 4724051 | 8720169169036 | VAKIOLAMPPU COREPRO | E27 840 470LM 40W=4.9W A60 FR | S4720B | LED-lamput Philips LB | V | KPL | 5.54 | KPL | 1 | 5.54
S | 4724055 | 8720169169111 | VAKIOLAMPPU COREPRO | E27 830 470LM 40W=4.9W A60 FR | S4720B | LED-lamput Philips LB | V | KPL | 5.54 | KPL | 1 | 5.54
S | 4724064 | 8720169169197 | VAKIOLAMPPU COREPRO | E27 865 470LM 40W=4.9W A60 FR | S4720B | LED-lamput Philips LB | E | KPL | 5.54 | KPL | 1 | 5.54
S | 5213172 |  | Tubular Cable LUG Klauke | 45R12 | S5221B | Kaapelin suoj+liitos Klauke LB | E | KPL | 5.54 | KPL | 1 | 5.54
S | 7219750 | 7350115730754 | HÄNTÄKUITU HEXATRONIC | HÄNTÄKUITU SC/UPC SM 1M SIN | S7200B | Valokuitutuott. ja tarv. LB | E | KPL | 5.54 | KPL | 1 | 5.54
S | 7908480 | 4011334236221 | AV-RASIA INTEGRO FLOW | 2 MINI-COM-MOD. MUS | S7245B | Tietoverkkotarv Berker U LB | E | KPL | 5.54 | KPL | 1 | 5.54
S | 7908481 | 4011334241096 | AV-RASIA INTEGRO FLOW | 2 MINI-COM-MOD. ANT | S7245B | Tietoverkkotarv Berker U LB | E | KPL | 5.54 | KPL | 1 | 5.54
S | 1105701 | 4011334053125 | KOJERASIA INTEGRO FLOW | 1-OS D45mm S=355mm HAR | S1101B | As+putkitus muut LB | E | KPL | 5.55 | KPL | 1 | 5.55
S | 2616120 | 3809511202456 | ANTURI SHELLY | TEMPERATURE SENSOR DS18B20 | S26520 | Shelly tuotteet X P0 | V | KPL | 5.55 | KPL | 1 | 5.55
S | 1975621 | 4044918386098 | RIVILIITIN WAGO | 3-NAP, 0,2-6MM2, HAR | S2715B | Ohjaus säätö Wago LB | E | KPL | 5.55 | KPL | 1 | 5.55
S | 2815873 | 4011395339091 | KESKIÖLEVY ABB | 1-OS SAGA | S2802B | Kiinteistöautom KNX ABB LB | E | KPL | 5.55 | KPL | 1 | 5.55
S | 4278576 | 5410288226392 | MEKAANINEN LISÄTARVIKE AL-PROF | 0022639 PÄÄTY 33X30 SIL 2KPL | S4112B | Sisävalaisimet Sylvania LB | E | KPL | 5.55 | KPL | 1 | 5.55
S | 4710044 | 6435200306302 | KYNTTILÄLAMPPU PRO DIM | C35 830 630LM E14 FIL DIM OP | S4710A | LED-lamput Airam LA | E | KPL | 5.55 | KPL | 1 | 5.55
S | 0217340 | 6410002173406 | VALOKUITUKAAPELI MAA NESTOR | FZVD2PMU FLEX 4X12XSML | S0212A | Valokuitukaapelit Nestor X LA | V | M | 5.56 | M | 1 | 5.56
S | 0418742 | 5702950254032 | ASENNUSKAAPELI NKT | MSK H05VV-F 5x1,5S VA R50 | S0411B | Asennuskaap taipuisat NKT LB | E | M | 5.56 | M | 1 | 5.56
S | 0464615 | 6410004646151 | OHJAUSKAAPELI GAMAFLEX | 10-JZ 9x0,75 K500 | S0415B | Teo ohjauskaapelit Gamaflex LB | E | M | 5.56 | M | 1 | 5.56
S | 0464821 | 6410004648216 | OHJAUSKAAPELI SUOJ. GAMAFLEX | 10-JZ CY 3x1 K500 | S0415B | Teo ohjauskaapelit Gamaflex LB | E | M | 5.56 | M | 1 | 5.56
S | 0444619 | 4044774391236 | OHJAUSKAAPELI-HF LAPP | ÖLFLEX CLASSIC 110 H 3G1N | S0431B | Ohjauskaap pienet pp Lapp LB | E | M | 5.56 | M | 1 | 5.56
S | 0444620 | 4044774391243 | OHJAUSKAAPELI-HF LAPP | ÖLFLEX CLASSIC 110 H 3X1N | S0431B | Ohjauskaap pienet pp Lapp LB | E | M | 5.56 | M | 1 | 5.56
S | 0448665 | 4044773004045 | OHJAUSKAAPELI LAPP | ÖLFLEX EB 7X0,75 | S0431B | Ohjauskaap pienet pp Lapp LB | E | M | 5.56 | M | 1 | 5.56
S | 1439264 |  | KATTOKIINNIKE WIBE | KATTOKIINNIKE 5 KZN | S1411B | Kaapelitiet Wibe LB | V | KPL | 5.56 | KPL | 1 | 5.56
S | 1458538 | 3606489579777 | KIINNITYSTARVIKE WIBE | T-PULTTI 26U M8X30 HDG | S1411B | Kaapelitiet Wibe LB | E | KPL | 5.56 | KPL | 1 | 5.56
S | 1963277 | 6410019632774 | PISTOSILTA PHOENIX | FBS 5-8 | S1912B | Riviliittim Phoenix Contact LB | V | KPL | 5.56 | KPL | 1 | 5.56
S | 5804006 | 6410058040066 | LIITIN DEHN+SÖHNE | 380020 LIITIN SIEPPAUSTANKOON | S5801B | Sähköjakelukojeet LB | E | KPL | 5.56 | KPL | 1 | 5.56
S | 5808138 | 4012195405252 | KIINNITYSTARVIKE TBS | 199 DIN, KIINN.JALKA FT, M8 MS | S5802B | Ylijännitesuojaus OBO LB | E | KPL | 5.56 | KPL | 1 | 5.56
S | 5808270 | 4012195404835 | JOHDINPIDIN TBS | 177 VA M8 | S5802B | Ylijännitesuojaus OBO LB | E | KPL | 5.56 | KPL | 1 | 5.56
S | 0245395 | 6410002453959 | INSTRUMENTOINTIKAAPELI HELKAMA | KJAAM-HF 4X(2+1)X DCA PK200 | S0240B | Instrum kaapelit Helkama LB | V | M | 5.57 | M | 1 | 5.57
S | 0229209 |  | TIETOVERKKOKAAPELI HELUKABEL | PAAR-TRONIC-CY 5X2X0,34 19974 | S0266B | TEOL OHJ.KAAPELIT CABLEX X LB | E | M | 5.57 | M | 1 | 5.57
S | 0475380 |  | OHJAUSKAAPELI HELUKABEL | JZ-600 3G2,5 10690 | S0466B | OHJAUSKAAPELIT-HF CABLEX X LB | E | M | 5.57 | M | 1 | 5.57
S | 0629420 | 7394479009019 | KUPARIVOIMAKAAPELI-HF NKT | XCMK-HF 2X2,5/2,5 RE DCA PK150 | S06021 | Kuparivoimakaapelit NKT P1 | V | M | 5.57 | M | 1 | 5.57
S | 0629422 | 7394479009033 | KUPARIVOIMAKAAPELI-HF NKT | XCMK-HF 2X2,5/2,5 RE DCA R50 | S06021 | Kuparivoimakaapelit NKT P1 | V | M | 5.57 | M | 1 | 5.57
S | 1100014 | 9010459438188 | ASENNUSPUTKI MUOVI PIPELIFE | JM-HF LF 25MM 750N 3M | S11030 | Muoviputket JM TAM Pipelife P0 | V | M | 5.57 | M | 1 | 5.57
S | 1450060 |  | KOSKETINKISKOTARVIKE | SKB11T-1. T-BAR-KIINNIKE HAR | S1415B | Kosketinkisot NOA LB | V | KPL | 5.57 | KPL | 1 | 5.57
S | 1450061 | 6410014500610 | KOSKETINKISKOTARVIKE | SKB11T-2. T-BAR-KIINNIKE MUS | S1415B | Kosketinkisot NOA LB | V | KPL | 5.57 | KPL | 1 | 5.57
S | 1450062 | 6410014500627 | KOSKETINKISKOTARVIKE | SKB11T-3. T-BAR-KIINNIKE VAL | S1415B | Kosketinkisot NOA LB | V | KPL | 5.57 | KPL | 1 | 5.57
S | 1450066 | 6410014500665 | KOSKETINKISKOTARVIKE | SKB11R-1. PIKAKIINNIKE HAR | S1415B | Kosketinkisot NOA LB | V | KPL | 5.57 | KPL | 1 | 5.57
S | 1450067 | 6410014500672 | KOSKETINKISKOTARVIKE | SKB11R-2. PIKAKIINNIKE MUS | S1415B | Kosketinkisot NOA LB | V | KPL | 5.57 | KPL | 1 | 5.57
S | 1450068 | 6410014500689 | KOSKETINKISKOTARVIKE | SKB11R-3. PIKAKIINNIKE VAL | S1415B | Kosketinkisot NOA LB | V | KPL | 5.57 | KPL | 1 | 5.57
S | 2314953 | 7320500523421 | KOSKETINRUNKO ABB | P9ACFS3 | S2304B | Erikoiskytkimet ABB LB | E | KPL | 5.57 | KPL | 1 | 5.57
S | 4012302 | 6410040123029 | KOMP.KONDENS UNICOMP | 10UF 200MM JOHDOT+M8 KIINNITYS | S4013B | Valaisinkomponentit GSBB LB | V | KPL | 5.57 | KPL | 1 | 5.57
S | 7242223 | 3250610095218 | TELERASIA S.1 | 1OS. RJ45 3M MUS | S7245B | Tietoverkkotarv Berker U LB | E | KPL | 5.57 | KPL | 1 | 5.57
S | 7512010 | 4012740983242 | KESKIÖLEVY ECOLINE | GZSAT3A TV+R+SAT MUS | S7245B | Tietoverkkotarv Berker U LB | E | KPL | 5.57 | KPL | 1 | 5.57
S | 8743515 | 785618763508 | PARISTO LITHIUM RENATA | CR2320/BP2 3V/150MAH BLISTER | S8702B | Paristot akut käsival muut LB | E | PAK | 5.57 | KPL | 2 | 2.785
S | 0270662 | 6410002706628 | TIEDONSIIRTOKAAPELI HEDTEC | LIYCY 2x2x0,75 K500 | S0260B | Teollisuuden ohjauskaapelit LB | V | M | 5.58 | M | 1 | 5.58
S | 1333136 | 4040918000545 | KAARIKIINNIKE PUK | K36AC Ø32-36/HMAX=67MM FE | S1301B | Kiinnitystarvikkeet LB | E | KPL | 5.58 | KPL | 1 | 5.58
S | 1333336 | 4040918032331 | KAARIKIINNIKE PUK | K36U Ø32-36/HMAX=67MM FE | S1301B | Kiinnitystarvikkeet LB | E | KPL | 5.58 | KPL | 1 | 5.58
S | 1333432 | 4040918028051 | KAARIKIINNIKE PUK | K32S Ø28-32/HMAX=63MM FE | S1301B | Kiinnitystarvikkeet LB | E | KPL | 5.58 | KPL | 1 | 5.58
S | 1333526 | 4040918026774 | KAARIKIINNIKE PUK | K26RU Ø20-26/HMAX=56MM FE | S1301B | Kiinnitystarvikkeet LB | E | KPL | 5.58 | KPL | 1 | 5.58
S | 1334194 | 4040918058775 | VASTAVANNE PUK | GW94 Ø89-94/L=60MM FE | S1301B | Kiinnitystarvikkeet LB | E | KPL | 5.58 | KPL | 1 | 5.58
S | 1906395 | 4046356594462 | LIITINTARVIKE PHOENIX | FBS 5-3,5 BU | S1912B | Riviliittim Phoenix Contact LB | E | KPL | 5.58 | KPL | 1 | 5.58
S | 3414741 | 6410034147413 | MUOTONAUHA P-891 | 14x9x3mm PVC HARMAA 50m | S3455B | Keskustarvikkeet Korjakumi LB | E | M | 5.58 | M | 1 | 5.58
S | 3414745 | 6410034147451 | MUOTONAUHA P-891 | 14x9x3mm PVC SININEN 50m | S3455B | Keskustarvikkeet Korjakumi LB | E | M | 5.58 | M | 1 | 5.58
S | 3414746 | 6410034147468 | MUOTONAUHA P-891 | 14x9x3mm PVC PUNAINEN 50m | S3455B | Keskustarvikkeet Korjakumi LB | E | M | 5.58 | M | 1 | 5.58
S | 3414747 | 6410034147475 | MUOTONAUHA P-891 | 14x9x3mm PVC VALKOINEN 50m | S3455B | Keskustarvikkeet Korjakumi LB | E | M | 5.58 | M | 1 | 5.58
S | 5214620 | 7333106020959 | MIKROKANAVANIPPU HEXATRONIC | DB 12X7/3,5MM SININEN | S52200 | Mikrokanavat HEX P0 | V | M | 5.58 | M | 1 | 5.58
S | 5214621 | 7333106020966 | MIKROKANAVANIPPU HEXATRONIC | DB 12X7/3,5MM VALKOINEN | S52200 | Mikrokanavat HEX P0 | V | M | 5.58 | M | 1 | 5.58
S | 5214622 | 7333106020300 | MIKROKANAVANIPPU HEXATRONIC | DB 12X7/3,5MM KELTAINEN | S52200 | Mikrokanavat HEX P0 | V | M | 5.58 | M | 1 | 5.58
S | 5214623 | 7333106017812 | MIKROKANAVANIPPU HEXATRONIC | DB 12X7/3,5MM VIHREÄ | S52200 | Mikrokanavat HEX P0 | V | M | 5.58 | M | 1 | 5.58
S | 5218686 |  | MIKROKANAVANIPPU HEXATRONIC | DB 12X7/3,5MM HARMAA 1000M | S52200 | Mikrokanavat HEX P0 | V | M | 5.58 | M | 1 | 5.58
S | 5218687 |  | MIKROKANAVANIPPU HEXATRONIC | DB 12X7/3,5MM ORANSSI 1000M | S52200 | Mikrokanavat HEX P0 | V | M | 5.58 | M | 1 | 5.58
S | 5218744 |  | MIKROKANAVANIP HEXATRONIC ECO | DB 12X7/3,5MM SIN. ECO 1200M | S52200 | Mikrokanavat HEX P0 | V | M | 5.58 | M | 1 | 5.58
S | 5218755 |  | Microduct bundle | DB White 12x7/3,5 | S52200 | Mikrokanavat HEX P0 | V | M | 5.58 | M | 1 | 5.58
S | 5218756 |  | Microduct bundle | DB Yellow 12x7/3,5 | S52200 | Mikrokanavat HEX P0 | V | M | 5.58 | M | 1 | 5.58
S | 5218757 |  | Microduct bundle | DB Green 12x7/3,5 | S52200 | Mikrokanavat HEX P0 | V | M | 5.58 | M | 1 | 5.58
S | 5218758 |  | Microduct bundle | DB Gray 12x7/3,5 | S52200 | Mikrokanavat HEX P0 | E | M | 5.58 | M | 1 | 5.58
S | 5218759 |  | Microduct bundle | DB Orange 12x7/3,5 | S52200 | Mikrokanavat HEX P0 | E | M | 5.58 | M | 1 | 5.58
S | 8760135 | 7638900415360 | PARISTO NAPPI ENERGIZER | LITHIUM CR2025 4-PAK | S8706B | Paristot akut käsival Energ LB | V | PAK | 5.58 | KPL | 4 | 1.395
S | 0213370 | 4044773036053 | TIETOVERKKOKAAPELI LAPP | UNITRONIC LIYCY 4X0,75 K500 | S0262B | Teo ohjauskaapelit LAPP LB | E | M | 5.59 | M | 1 | 5.59
S | 0474902 | 6410004749029 | KETJUKAAPELI HELUKABEL | MULTIFLEX 512-PUR 4G0,5 | S0466B | OHJAUSKAAPELIT-HF CABLEX X LB | E | M | 5.59 | M | 1 | 5.59
S | 0629466 | 7394479009996 | KUPARIVOIMAKAAPELI-HF NKT | XCMK-HF 4X1,5/1,5 RE DCA K500 | S06021 | Kuparivoimakaapelit NKT P1 | V | M | 5.59 | M | 1 | 5.59
S | 4031449 | 4058075483149 | LIITÄNTÄLAITEKOTELO LEDVANCE | DR AY ZB+DALI CLAMP | S4005B | Valaisinkomp Ledvance LB | E | KPL | 5.59 | KPL | 1 | 5.59
S | 4740967 | 5410288295619 | VAKIOLAMPPU TOLEDO STICK | T40 8W/827 810LM E27 OP | S4740B | LED-lamput Sylvania LB | E | KPL | 5.59 | KPL | 1 | 5.59
S | 4740968 | 5410288295626 | VAKIOLAMPPU TOLEDO STICK | T40 8W/840 850LM E27 OP | S4740B | LED-lamput Sylvania LB | E | KPL | 5.59 | KPL | 1 | 5.59
S | 4740969 | 5410288295633 | VAKIOLAMPPU TOLEDO STICK | T40 8W/865 850LM E27 OP | S4740B | LED-lamput Sylvania LB | E | KPL | 5.59 | KPL | 1 | 5.59
S | 6426310 | 6410064263107 | MERKINTÄTARVIKE HAMMAR | H-80 NUOLI YLÖS/ALAS | S64600 | Merkintätarv. Hammarp. P0 | E | KPL | 5.59 | KPL | 1 | 5.59
S | 6426311 | 6410064263114 | MERKINTÄTARVIKE HAMMAR | H-80 NUOLI VAS/OIK | S64600 | Merkintätarv. Hammarp. P0 | E | KPL | 5.59 | KPL | 1 | 5.59
S | 6426313 | 6410064263138 | MERKINTÄTARVIKE HAMMAR | H-80 K | S64600 | Merkintätarv. Hammarp. P0 | E | KPL | 5.59 | KPL | 1 | 5.59
S | 6443401 |  | Labeling plate |  | S64600 | Merkintätarv. Hammarp. P0 | E | KPL | 5.59 | KPL | 1 | 5.59
S | 6443402 |  | Labeling plate |  | S64600 | Merkintätarv. Hammarp. P0 | E | KPL | 5.59 | KPL | 1 | 5.59
S | 6443403 |  | Labeling plate |  | S64600 | Merkintätarv. Hammarp. P0 | E | KPL | 5.59 | KPL | 1 | 5.59
S | 6443404 |  | Labeling plate |  | S64600 | Merkintätarv. Hammarp. P0 | E | KPL | 5.59 | KPL | 1 | 5.59
S | 6443407 |  | Labeling plate |  | S64600 | Merkintätarv. Hammarp. P0 | E | KPL | 5.59 | KPL | 1 | 5.59
S | 6443409 |  | Labeling plate |  | S64600 | Merkintätarv. Hammarp. P0 | E | KPL | 5.59 | KPL | 1 | 5.59
S | 6443410 |  | Labeling plate |  | S64600 | Merkintätarv. Hammarp. P0 | E | KPL | 5.59 | KPL | 1 | 5.59
S | 6443428 | 6410064434286 | MERKINTÄKILPI HAMMAR | KIRJ. E (KOR.80MM) PAK 10 | S64600 | Merkintätarv. Hammarp. P0 | E | KPL | 5.59 | KPL | 1 | 5.59
S | 6443442 | 6410064434422 | MERKINTÄKILPI HAMMAR | KIRJ. L (KOR.80MM) PAK 10 | S64600 | Merkintätarv. Hammarp. P0 | E | KPL | 5.59 | KPL | 1 | 5.59
S | 6443450 | 6410064434507 | MERKINTÄKILPI HAMMAR | KIRJ. P (KOR.80MM) PAK 10 | S64600 | Merkintätarv. Hammarp. P0 | E | KPL | 5.59 | KPL | 1 | 5.59
S | 6443458 | 6410064434583 | MERKINTÄKILPI HAMMAR | KIRJ. T (KOR.80MM) PAK 10 | S64600 | Merkintätarv. Hammarp. P0 | E | KPL | 5.59 | KPL | 1 | 5.59
S | 6443464 | 6410064434644 | MERKINTÄKILPI HAMMAR | KIRJ. W (KOR.80MM) PAK 10 | S64600 | Merkintätarv. Hammarp. P0 | E | KPL | 5.59 | KPL | 1 | 5.59
S | 0213285 | 4044773034912 | TIETOVERKKOKAAPELI LAPP | UNITRONIC LIYY 4X1,5 K500 | S0262B | Teo ohjauskaapelit LAPP LB | E | M | 5.6 | M | 1 | 5.6
S | 4714182 | 6435200321053 | KYNTTILÄLAMPPU PRO DIM | C35 830 470LM E14 FIL DIM OP | S4710B | LED-lamput Airam LB | E | KPL | 5.6 | KPL | 1 | 5.6
S | 4714183 | 6435200321060 | KYNTTILÄLAMPPU PRO DIM | C35 840 470LM E14 FIL DIM OP | S4710B | LED-lamput Airam LB | E | KPL | 5.6 | KPL | 1 | 5.6
S | 4714184 | 6435200321077 | PIENKUPULAMPPU PRO DIM | P45 830 470LM E14 FIL DIM OP | S4710B | LED-lamput Airam LB | V | KPL | 5.6 | KPL | 1 | 5.6
S | 4714185 | 6435200321084 | PIENKUPULAMPPU PRO DIM | P45 840 470LM E14 FIL DIM OP | S4710B | LED-lamput Airam LB | V | KPL | 5.6 | KPL | 1 | 5.6
S | 4714186 | 6435200321091 | PIENKUPULAMPPU PRO DIM | P45 830 470LM E27 FIL DIM OP | S4710B | LED-lamput Airam LB | V | KPL | 5.6 | KPL | 1 | 5.6
S | 4714187 | 6435200321107 | PIENKUPULAMPPU PRO DIM | P45 840 470LM E27 FIL DIM OP | S4710B | LED-lamput Airam LB | E | KPL | 5.6 | KPL | 1 | 5.6
S | 5207340 | 6410052073404 | JATKOLIITIN OUNEVA | OJA Al 35mm2 | S5203B | Kaapelin suoj+liitos Ouneva LB | V | KPL | 5.6 | KPL | 1 | 5.6
S | 7540337 | 6410075403370 | MASTOTARVIKE LA | LAMT 3/50 MASTOTIIVISTE | S7509B | Antennituott. Laatuantenni LB | E | KPL | 5.6 | KPL | 1 | 5.6
S | 0245064 | 6410002450644 | INST.KAAPELI-FRHF HELKAMA BICA | FIRELINE 750 2X2.5 | S0417B | Asennuskaapelit FRH Helkama LB | E | M | 5.61 | M | 1 | 5.61
S | 1420940 |  | Mounting box | 5961030 | S1412B | Johtokanavat Schneider LB | V | KPL | 5.61 | KPL | 1 | 5.61
S | 1417291 | 4012740100205 | ASENNUSKANAVA TEHALIT.LF | LF200200 PVC 20x19x2000 HAR | S1420B | Asennuskanavat osat Tehalit LB | E | M | 5.61 | M | 1 | 5.61
S | 1460427 | 4012740250887 | MAADOITUSLIITIN TEHALIT.FWK | P=300 LATTALIITTIMILLÄ | S1420B | Asennuskanavat osat Tehalit LB | E | KPL | 5.61 | KPL | 1 | 5.61
S | 1923324 | 4017332999670 | RIVILIITIN WAGO | 2006-1207 2-NAP 0.5-6/10mm | S1909B | Riviliittimet Wago LB | V | KPL | 5.61 | KPL | 1 | 5.61
S | 1927473 | 4055143712064 | RIVILIITIN TOP JOB S WAGO | 2-NAP PAINONAPPI 0.5-6 KEVI | S1909B | Riviliittimet Wago LB | V | KPL | 5.61 | KPL | 1 | 5.61
S | 2166094 | 6418677335709 | KESKIÖLEVY JUSSI | UMPI 100MM RUUVIKIINNITYS | S2105B | Uppoas kytkimet ABB Jussi LB | V | KPL | 5.61 | KPL | 1 | 5.61
S | 3706555 | 3471523130715 | KOSKETUSSUOJA ABB | BX4-CA NF APUKONTAKTORILLE | S3702B | Moottorilähtökomp ABB LB | E | KPL | 5.61 | KPL | 1 | 5.61
S | 5040173 | 6418677402043 | C-LIITIN ENSTO UN | SE36 CU10-25mm2 | S5002B | Linjatarvikkeet Ensto LB | V | KPL | 5.61 | KPL | 1 | 5.61
S | 5237901 | 6410052379018 | KUTISTELETKU HELLERMANN | TF21 3,2/1,6 KEVI | S5209B | Kaapelin suoj+liitos Heller LB | V | M | 5.61 | M | 1 | 5.61
S | 0200110 | 08713182255152 | VALOKUITUKAAPELI MAA TKF | FYVD2PMU SOFT 48XSM G.657.A1 | S0214B | Valokuitukaapelit TKF LB | V | M | 5.62 | M | 1 | 5.62
S | 0418553 | 5702950177669 | ASENNUSJOHTO LÄMM A-COLL | MKEM90 H07V2-K 10 MU R100 | S0428A | Asennusjohdot A-collection LA | E | M | 5.62 | M | 1 | 5.62
S | 0418554 | 5702950528157 | ASENNUSJOHTO LÄMM A-COLL | MKEM90 H07V2-K 10 SI R100 | S0428A | Asennusjohdot A-collection LA | V | M | 5.62 | M | 1 | 5.62
S | 0418555 | 5702950528287 | ASENNUSJOHTO LÄMM A-COLLECTION | MKEM90 H07V2-K 10 KEVI R100 | S0428A | Asennusjohdot A-collection LA | V | M | 5.62 | M | 1 | 5.62
S | 0474570 | 6410004745700 | OHJAUSKAAPELI HELUKABEL | OZ-500 5X1,5 | S0466B | OHJAUSKAAPELIT-HF CABLEX X LB | E | M | 5.62 | M | 1 | 5.62
S | 0475333 |  | OHJAUSKAAPELI-HF HELUKABEL | JZ-500 HMH-C 5G0,75 11681 | S0466B | OHJAUSKAAPELIT-HF CABLEX X LB | E | M | 5.62 | M | 1 | 5.62
S | 1439471 |  | KIINNITYSTARVIKE DEFEM | B49 SÄHKÖSINKITTY | S1411B | Kaapelitiet Wibe LB | V | KPL | 5.62 | KPL | 1 | 5.62
S | 1428485 | 6410014284855 | ASENNUSTARVIKE | SPIRAALIN HYLLY/PÖYTÄKIINNIKE | S1437B | Pistorasiapylväät Elife ELP LB | V | KPL | 5.62 | KPL | 1 | 5.62
S | 1906668 | 4046356422574 | RIVILIITIN PHOENIX | PT 2,5-3L | S1912B | Riviliittim Phoenix Contact LB | V | KPL | 5.62 | KPL | 1 | 5.62
S | 1906669 | 4046356422581 | RIVILIITIN PHOENIX | PT 2,5-3L BU | S1912B | Riviliittim Phoenix Contact LB | V | KPL | 5.62 | KPL | 1 | 5.62
S | 1964647 | 4055626160108 | MONINAPALIITIN PHOENIX | HC-STA-D07-CHWS-1TGM20-PL-BK | S1912B | Riviliittim Phoenix Contact LB | E | KPL | 5.62 | KPL | 1 | 5.62
S | 1964648 | 4055626160115 | MONINAPALIITIN PHOENIX | HC-STA-D07-CHWS-1TGM25-PL-BK | S1912B | Riviliittim Phoenix Contact LB | V | KPL | 5.62 | KPL | 1 | 5.62
S | 7242122 | 4011334160236 | TELERASIA S.1 | 1OS. RJ45 KEYSTONE PUN | S7245B | Tietoverkkotarv Berker U LB | E | KPL | 5.62 | KPL | 1 | 5.62
S | 7242123 | 4011334160229 | TELERASIA S.1 | 1OS. RJ45 AMP/BRAND-REX VAL | S7245B | Tietoverkkotarv Berker U LB | E | KPL | 5.62 | KPL | 1 | 5.62
S | 7526581 | 5707957088321 | IEC-LIITIN CABELCON | KOKA 99 IEC-KULMA UROSLIITIN | S7505A | Antennituotteet Finnsat LA | V | KPL | 5.62 | KPL | 1 | 5.62
S | 8742948 | 785618125627 | PARISTO LITHIUM RENATA | CR2320/BP1 3V/150mAh BLISTER | S8702B | Paristot akut käsival muut LB | E | KPL | 5.62 | KPL | 1 | 5.62
S | 0217476 | 6410002174762 | VALOKUITUKAAP SISÄ/ULKO NESTOR | FTMSU CCA 24XG.657.A1 | S0212A | Valokuitukaapelit Nestor X LA | E | M | 5.63 | M | 1 | 5.63
S | 0409803 | 6430078842617 | ASENNUSKAAPELI FRHF ÖREN | FRHF 3X2,5S 600V E90 OR K500 | S0452A | Asennuskaapelit FRH Ören LA | V | M | 5.63 | M | 1 | 5.63
S | 0409815 | 6430078842730 | ASENNUSKAAPELI-FRHF ÖREN | FRHF 3X2,5S 600V E90 OR K250 | S0452A | Asennuskaapelit FRH Ören LA | E | M | 5.63 | M | 1 | 5.63
S | 0623217 | 7330000203273 | KUPARIVOIMAKAAPELI-HF NEXANS | MXQ/IFXI EASY 1KV 5G1,5 R50 | S0604A | Kuparivoimakaapelit Nexans LA | E | M | 5.63 | M | 1 | 5.63
S | 1116058 | 4031026302829 | SUOJALETKULIITIN MUOVI HELAGUA | HG10-S-M12 SUORA M12 MU 10kpl | S1111B | Suojaletkut Hellermann LB | E | KPL | 5.63 | KPL | 1 | 5.63
S | 1116068 | 4031026302928 | SUOJALETKULIITIN MUOVI HELAGUA | HG10-S-PG7 SUORA PK7 MU 10kpl | S1111B | Suojaletkut Hellermann LB | E | KPL | 5.63 | KPL | 1 | 5.63
S | 1472076 | 6410014720766 | KESKIKANNAKE SKT | VA-AP/200 FE KZNOL | S1416B | Kaapelitiet Suomenkaap. ELP LB | V | KPL | 5.63 | KPL | 1 | 5.63
S | 1455472 | 7321679003660 | KIINNITYSTARVIKE STAGO | PEITESÄLEPIDIKE KLIPSILLÄ | S1440B | Johtokanavat Wibe LB | E | KPL | 5.63 | KPL | 1 | 5.63
S | 1933263 | 6418677111983 | RINNANLIITIN ENSTONET | KRL6012.03 6.0mm2 3-NAP L=28mm | S1904B | Liittimet Ensto LB | E | KPL | 5.63 | KPL | 1 | 5.63
S | 71290579 |  | PISTOKE WAGO | 281-511 SULAKKEELLINEN 5X20/25 | S1909B | Riviliittimet Wago LB | V | KPL | 5.63 | KPL | 1 | 5.63
S | 0264000 | 4065624013726 | TIETOVERKKOKAAPELI-CAT7 AFUMEX | UC900 HS23 CAT,7 S/FTP 2X4P HF | S0264B | Tietoverkkokaap Prysmian LB | E | M | 5.64 | M | 1 | 5.64
S | 6014225 | 5022660176876 | ERISTELETKU HELLERMANNTYTON | PVC 25,0 KEVI 50 M | S6003B | Teipit eristeet Hellermann LB | V | M | 5.64 | M | 1 | 5.64
S | 0421714 | 6410004217146 | KUMIKAAPELI TRIFLEX PLUS | H07RN-F 3G2,5 HF K500 | S0412B | Kumikaapelit LB | E | M | 5.64 | M | 1 | 5.64
S | 0475087 | 6410004750872 | KETJUKAAPELI HELUKABEL | SUPERTR,-C-PVC 10X0,25 | S0466B | OHJAUSKAAPELIT-HF CABLEX X LB | E | M | 5.64 | M | 1 | 5.64
S | 1130050 |  | JATKOMUHVI MUOVI SCHNEIDER | RJM 50 MUOVIPUTKELLE | S1107B | Putkitustarv Schneider LB | E | KPL | 5.64 | KPL | 1 | 5.64
S | 1461498 | 4012740011792 | PÄÄTYKAPPALE TEHALIT.LF | LF25025 HF 25X25 LVA | S1420B | Asennuskanavat osat Tehalit LB | E | KPL | 5.64 | KPL | 1 | 5.64
S | 1476467 |  | ASENNUSKANAVA TEHALI.LF | LF200350 PVC 20X33X2000 VHA | S1420B | Asennuskanavat osat Tehalit LB | E | M | 5.64 | M | 1 | 5.64
S | 1933512 | 6418677102608 | KYTKENTÄRIMA ENSTO | KA16.12 12-NAP. 1.5 mm2 | S1904A | Liittimet Ensto LA | V | KPL | 5.64 | KPL | 1 | 5.64
S | 1908163 | 3472591499995 | JOHDINMERKKI TE/ABB ENTRELEC | 5MM, 1X EI MERK., | S1924B | RIVILIITIN Entrelec FinnE X LB | V | KPL | 5.64 | KPL | 1 | 5.64
S | 3115054 | 5027590122719 | KERAAMIN PUTKISULAKE BUSSMANN | C14M0.25 14x51 aM 0.25A 690V | S3101B | Kahvasulakkeet UTU LB | E | KPL | 5.64 | KPL | 1 | 5.64
S | 3115055 | 5027590122726 | KERAAMIN PUTKISULAKE BUSSMANN | C14M0.5 14x51 aM 0.5A 690V | S3101B | Kahvasulakkeet UTU LB | E | KPL | 5.64 | KPL | 1 | 5.64
S | 3429131 | 4013902556656 | DIN-KISKO SPELSBERG | TK TS 15-80mm | S3409B | Kotelot Spelsberg LB | E | KPL | 5.64 | KPL | 1 | 5.64
S | 0475386 |  | OHJAUSKAAPELI HELUKABEL | JZ-600-Y-CY 4G0,75 11491 | S0466B | OHJAUSKAAPELIT-HF CABLEX X LB | E | M | 5.65 | M | 1 | 5.65
S | 1467317 | 7394333012377 | KATTOKIINNIKE MP-BOLAGEN | MP-904Z TL Z | S1401B | Kaapelitiet MP LB | V | KPL | 5.65 | KPL | 1 | 5.65
S | 1406290 | 6418677335037 | KANAVADATARASIA PRODUCT | 3 x RJ-45 SYSTIMAX AUD 51.3 | S1410B | Kanavakalusteet ABB LB | V | KPL | 5.65 | KPL | 1 | 5.65
S | 1406293 | 6418677335877 | KANAVADATARASIA PRODUCT | ADAPTERI. 3XRJ45. LEXCOM | S1410B | Kanavakalusteet ABB LB | V | KPL | 5.65 | KPL | 1 | 5.65
S | 1439489 | 7321677887163 | MAADOITUSTARVIKE DEFEM | B18 MAADOITUSLIITIN | S1411B | Kaapelitiet Wibe LB | V | KPL | 5.65 | KPL | 1 | 5.65
S | 2815552 |  | Mounting accessory | Valve Adapter, Danfoss RA | S2802B | Kiinteistöautom KNX ABB LB | E | KPL | 5.65 | KPL | 1 | 5.65
S | 4725419 | 8719514346796 | KYNTTILÄLAMPPU COREPRO | ND 2.2-25W B35 E14 FR G 250LM | S4720B | LED-lamput Philips LB | E | KPL | 5.65 | KPL | 1 | 5.65
S | 4725423 | 8719514377578 | KYNTTILÄLAMPPU COREPRO | ND 2-25W E14 B35 827 CL G250LM | S4720B | LED-lamput Philips LB | V | KPL | 5.65 | KPL | 1 | 5.65
S | 4725425 | 8719514377592 | KYNTTILÄLAMPPU COREPRO | ND 2-25W E14 BA35 827 CL G 250 | S4720B | LED-lamput Philips LB | E | KPL | 5.65 | KPL | 1 | 5.65
S | 4725427 | 8719514347724 | KYNTTILÄLAMPPU COREPRO | ND 2-25W ST35 E14 827 CL G 250 | S4720B | LED-lamput Philips LB | E | KPL | 5.65 | KPL | 1 | 5.65
S | 4725431 | 8719514347182 | KYNTTILÄLAMPPU COREPRO | ND4.3-40W E14 827 FR G 470LM | S4720B | LED-lamput Philips LB | E | KPL | 5.65 | KPL | 1 | 5.65
S | 7273313 |  | Connecting cable CAT6 | CAT6 U/UTP 2.0m HA | S7242A | Tietoverkkotuott. muut LA | E | KPL | 5.65 | KPL | 1 | 5.65
S | 7281111 | 3700575963379 | KYTKENTÄKAAPELI-CAT6 GIGAMEDIA | U/UTP HF VA 2M | S9997B | GIGAMEDIA KAIKKI TUOTTEET LB | V | KPL | 5.65 | KPL | 1 | 5.65
S | 0217421 | 6410002174212 | INSTRUMENTOINTIKAAPELI NESTOR | NESMAK-HF 8X2X0,5+0,5DCA K1000 | S02450 | Instrum kaapelit Nestor P0 | V | M | 5.66 | M | 1 | 5.66
S | 0217559 | 06430056541037 | INSTRUMENTOINTIKAAP-HF NESTOR | KJAAM-HF C-PROOF 4X(2+1)X0,5 | S02450 | Instrum kaapelit Nestor P0 | V | M | 5.66 | M | 1 | 5.66
S | 0415992 | 6410004159927 | SILIKONIJOHDIN HEDTEC | SIF 6 180° KEVI R100 | S0415B | Teo ohjauskaapelit Gamaflex LB | E | M | 5.66 | M | 1 | 5.66
S | 1102605 | 7394438400161 | KOJERASIA F-TRONIC | LEVYSEINÄKOJERASIA HF61 Ø68MM | S1101B | As+putkitus muut LB | E | KPL | 5.66 | KPL | 1 | 5.66
S | 1116000 |  | SUOJALETKU MUOVI HELAGUARD | HG-SW10 10.0/6.3mm MU PA6 50m | S1111B | Suojaletkut Hellermann LB | V | M | 5.66 | M | 1 | 5.66
S | 1464742 | 4012196937394 | KIINNITYSTARVIKE OBO | GKS 50 11 VA4404, HST | S1404B | Kaapelitiet OBO LB | V | KPL | 5.66 | KPL | 1 | 5.66
S | 1459146 | 6438378103445 | KOSKETINKISKOTARVIKE UNIPRO | UNIPRO WL40 RIPUSTUSVAIJERI | S1429B | Osat+tarvikkeet Unipro LB | E | KPL | 5.66 | KPL | 1 | 5.66
S | 1712844 |  | LAAJENNUS MUOVI SORMAT | SMM PA PK 21-29 RAL 7035 | S1704B | Tiivistystarvikkeet Sormat LB | E | KPL | 5.66 | KPL | 1 | 5.66
S | 1749515 | 4044773157963 | HOLKKITIIVISTE MUOVI SKINTOP | ST PG29 14-25mm RAL7035 IP68 | S1709B | Holkkitiivisteet Skintop LB | V | KPL | 5.66 | KPL | 1 | 5.66
S | 2104618 | 7020160500045 | PEITELEVY ELKO ONE | 3-KEHYS VAL | S2103A | Uppoas kytkimet Elko LA | V | KPL | 5.66 | KPL | 1 | 5.66
S | 2407400 | 7340074400102 | LIITOSJOHTO AXJO KABEL | MSO H03VVH2-F 2X0.75 EUR MU 2m | S2406B | Liitosjohdot Axjo Kabel LB | E | KPL | 5.66 | KPL | 1 | 5.66
S | 5203659 | 7393487008243 | JATKOSHOLKKI ELPRESS | KST35 | S5204B | Kaapelin suoj+liitos Elpre LB | E | KPL | 5.66 | KPL | 1 | 5.66
S | 5212308 | 4059496583548 | TELEJATKOSLIITIN PRESSLOK | U1B 0.9-1.3 (LTK=100 KPL) | S7505A | Antennituotteet Finnsat LA | E | KPL | 5.66 | KPL | 1 | 5.66
S | 7550371 | 5707957065056 | ADAPTERI CABELCON | F-NAARAS / IEC-NAARAS | S7505A | Antennituotteet Finnsat LA | V | KPL | 5.66 | KPL | 1 | 5.66
S | 0200040 | 08713182263478 | VALOKUITUKAAPELI MAA TKF | FZOMVDMU-SD 24XSM G.657.A1 | S0214B | Valokuitukaapelit TKF LB | E | M | 5.67 | M | 1 | 5.67
S | 0241934 | 8711401086778 | INSTRUMENTOINTIKAAP-HF AFUMEX | NOMAK-HF C-PRO 4X2X0,5+0,5 PK | S0234B | Instrum kaapelit Prysmian LB | V | M | 5.67 | M | 1 | 5.67
S | 0270566 | 6410002705669 | TIEDONSIIRTOKAAPELI HEDTEC | LIYCY 6x0,5 K500 | S0260B | Teollisuuden ohjauskaapelit LB | V | M | 5.67 | M | 1 | 5.67
S | 0270686 | 6410002706864 | TIEDONSIIRTOKAAPELI HEDTEC | LIYCY 8x0,34 K500 | S0260B | Teollisuuden ohjauskaapelit LB | E | M | 5.67 | M | 1 | 5.67
S | 1467246 | 7394333056159 | SEINÄKANNAKE MP-BOLAGEN | MP-735S LANKAHYLLYYN S | S14010 | Kaapelitiet MP P0 | V | KPL | 5.67 | KPL | 1 | 5.67
S | 1499012 | 6410014990121 | ASENNUSKANAVA NEWLEC | LHD20X20 P2 PVC 20X20X2000VAL | S1452B | Asennuskanavat Kopos X LB | V | M | 5.67 | M | 1 | 5.67
S | 1612501 | 6438199003177 | JAKORASIA ABB | PINNALLINEN. 86X86MM.VIH. IP65 | S1603B | Pinta-asennusras ABB LB | E | KPL | 5.67 | KPL | 1 | 5.67
S | 1707510 | 7394438503060 | HOLKKITIIVISTE MUOVI NORWESCO | M20 / 4-10MM IP68 2-PAKKAUS | S1701B | Tiivistystarvikkeet LB | E | KPL | 5.67 | KPL | 1 | 5.67
S | 1976608 | 4044918964968 | RIVILIITIN TOPJOB S WAGO | 3-NAP 0.25-2.5(4) mm2 KEVI | S1909B | Riviliittimet Wago LB | V | KPL | 5.67 | KPL | 1 | 5.67
S | 1964216 | 6410019642162 | SUOJAJOHDINLIITIN PHOENIX | UT 4-PE | S1912B | Riviliittim Phoenix Contact LB | V | KPL | 5.67 | KPL | 1 | 5.67
S | 2321170 | 3389110095890 | KILVENPIDIN HARMONY | ZBY2H101 | S2302B | Erikoiskytkimet Schneider LB | E | KPL | 5.67 | KPL | 1 | 5.67
S | 1939528 | 4050821293651 | RIVILIITIN KAKSIKERROS 280-SRJ | 2/2-NAP, 0,08-2,5MM2, SIN | S2715B | Ohjaus säätö Wago LB | V | KPL | 5.67 | KPL | 1 | 5.67
S | 2719207 | 8428040035875 | RELEKANTA COMAT RELECO | S-10 | S2750B | RELEET RELECOM OEM X LB | V | KPL | 5.67 | KPL | 1 | 5.67
S | 2719209 | 8428040860415 | RELEKANTA COMAT RELECO | S10P | S2750B | RELEET RELECOM OEM X LB | E | KPL | 5.67 | KPL | 1 | 5.67
S | 0213379 | 4044773035469 | TIETOVERKKOKAAPELI LAPP | UNITRONIC LIYCY 3X1 K500 | S0262B | Teo ohjauskaapelit LAPP LB | E | M | 5.68 | M | 1 | 5.68
S | 0213387 | 4044773035070 | TIETOVERKKOKAAPELI LAPP | UNITRONIC LIYCY 2X1,5 K500 | S0262B | Teo ohjauskaapelit LAPP LB | E | M | 5.68 | M | 1 | 5.68
S | 0443427 | 4044773093681 | OHJAUSKAAPELI LAPP | ÖLFLEX CLASSI 115CY 7G0,5K500 | S0431B | Ohjauskaap pienet pp Lapp LB | E | M | 5.68 | M | 1 | 5.68
S | 0629468 | 7394479010022 | KUPARIVOIMAKAAPELI-HF NKT | XCMK-HF 4X1,5/1,5 RE DCA R100 | S06021 | Kuparivoimakaapelit NKT P1 | V | M | 5.68 | M | 1 | 5.68
S | 0602090 | 6410006020904 | KUPARIVOIMAKAAPELI-EMC C-PRO | MCCMK-HF C-PRO 3X1,5/1,5 K1000 | S06170 | Kuparivoimakaap Prysmian P0 | V | M | 5.68 | M | 1 | 5.68
S | 1439465 |  | KIINNITYSTARVIKE DEFEM | B42/M10 40MM SÄHKÖSINKITTY | S1411B | Kaapelitiet Wibe LB | E | KPL | 5.68 | KPL | 1 | 5.68
S | 1417574 | 4012740878760 | JOHDOTUSKOURUN KANSI TEHALIT | BA7 40x40 PVC HAR | S1420B | Asennuskanavat osat Tehalit LB | E | M | 5.68 | M | 1 | 5.68
S | 1427312 |  | JATKOKAPPALE TEHALIT.SL | SL200807 SL20x80 PC/ABS MUS | S1420B | Asennuskanavat osat Tehalit LB | E | KPL | 5.68 | KPL | 1 | 5.68
S | 1476415 |  | End plate tehalit.LF | LFF200356 HF LF20x33 black | S1420B | Asennuskanavat osat Tehalit LB | V | KPL | 5.68 | KPL | 1 | 5.68
S | 1402530 | 8006588020654 | JOHDOTUSKOURU ECABL E/4 SERIES | E74 PVC 25x60 2m PAK 40m | S1422B | Johdotuskourut Canalplast LB | V | M | 5.68 | M | 1 | 5.68
S | 1708003 | 3606480210143 | KALVOTIIVISTE EXXACT | KALVOTIIVISTE IP44 RASIOILLE | S1706A | Tiivistystarv. Schneider LA | E | KPL | 5.68 | KPL | 1 | 5.68
S | 1917715 |  | LIITOSPALA JERIKOM | YKG51/80TI AL/TIN | S1907B | Liittimet Jerikom LB | V | KPL | 5.68 | KPL | 1 | 5.68
S | 2721596 | 3389119403320 | DIODIMODUULI ZELIO | DIODI 6..250VDC RUM/RPM3/4 | S2702B | Ohjaus säätö Schne LB | E | KPL | 5.68 | KPL | 1 | 5.68
S | 4753014 | 7333123851734 | VAKIOLAMPPU A-COLLECTION | A60 927 470LM E27 DIM FIL | S47930 | LED-lamput A-collection P0 | E | KPL | 5.68 | KPL | 1 | 5.68
S | 4753043 | 7333123852052 | VAKIOLAMPPU A-COLLECTION | A60 930 470LM E27 DIM FIL | S47930 | LED-lamput A-collection P0 | E | KPL | 5.68 | KPL | 1 | 5.68
S | 7237213 | 6410072372136 | HÄNTÄKUITU ETD | LC/APC SM 2 M HÄNTÄ | S7204B | Kuitutuotteet ETD X LB | V | KPL | 5.68 | KPL | 1 | 5.68
S | 0213359 | 4044773036558 | TIETOVERKKOKAAPELI LAPP | UNITRONIC LIYCY 6X0,5 K500 | S0262B | Teo ohjauskaapelit LAPP LB | E | M | 5.69 | M | 1 | 5.69
S | 0415990 | 6410004159903 | SILIKONIJOHDIN HEDTEC | SIF 6 180° MUSTA R100 | S0415B | Teo ohjauskaapelit Gamaflex LB | E | M | 5.69 | M | 1 | 5.69
S | 1324361 | 6416031422232 | KOROKEPIDIN SORMAT | KOPI PK 11 RST 17-19mm 50kpl | S1303B | Kiinnitystarvikkeet Sormat LB | E | KPL | 5.69 | KPL | 1 | 5.69
S | 1455440 | 7321679003578 | PEITELEVY STAGO | 110/55 AL MUSTA | S1440B | Johtokanavat Wibe LB | E | KPL | 5.69 | KPL | 1 | 5.69
S | 1749783 | 4044774409139 | HOLKKITIIVISTE MUO SPI SKINTOP | CLICK BS 12 RAL7035 IP68 | S1709B | Holkkitiivisteet Skintop LB | E | KPL | 5.69 | KPL | 1 | 5.69
S | 2112010 |  | PEITELEVY EXXACT | 1-KEHYS BASIC VAL | S2109B | Uppoas kytkimet Exxact LB | V | KPL | 5.69 | KPL | 1 | 5.69
S | 2321140 | 3389110092875 | PAINIKE/MERKKIVA.KILPI HARMONY | ZBY2186 | S2302B | Erikoiskytkimet Schneider LB | E | KPL | 5.69 | KPL | 1 | 5.69
S | 2321142 | 3389110841305 | PAINIKE/MERKKIVA.KILPI HARMONY | ZBY2304 | S2302B | Erikoiskytkimet Schneider LB | E | KPL | 5.69 | KPL | 1 | 5.69
S | 2321144 | 3389110094176 | PAINIKE/MERKKIVA.KILPI HARMONY | ZBY2367 | S2302B | Erikoiskytkimet Schneider LB | E | KPL | 5.69 | KPL | 1 | 5.69
S | 2321146 | 3389110094237 | PAINIKE/MERKKIVA.KILPI HARMONY | ZBY2313 | S2302B | Erikoiskytkimet Schneider LB | E | KPL | 5.69 | KPL | 1 | 5.69
S | 2321156 | 3389110094169 | PAINIKE/MERKKIVA.KILPI HARMONY | ZBY2387 | S2302B | Erikoiskytkimet Schneider LB | E | KPL | 5.69 | KPL | 1 | 5.69
S | 2322160 | 3389110840247 | PAINIKE/MERKKIVA.KILPI HARMONY | ZBY2178 KILPI "O-I" | S2302B | Erikoiskytkimet Schneider LB | E | KPL | 5.69 | KPL | 1 | 5.69
S | 3606093 | 3389110094053 | MERKINTÄKILPI HARMONY | ZBY 2330 STOP | S2302B | Erikoiskytkimet Schneider LB | E | KPL | 5.69 | KPL | 1 | 5.69
S | 2620019 | 6418677330650 | VALONSÄÄDIN JUSSI | VALONSÄÄTIMEN TARVIKE | S2604B | Liiketunn, säätimet ABB LB | V | KPL | 5.69 | KPL | 1 | 5.69
S | 1975623 | 4044918386173 | RIVILIITIN WAGO | 3-NAP, 0,2-6MM2, SIN | S2715B | Ohjaus säätö Wago LB | E | KPL | 5.69 | KPL | 1 | 5.69
S | 4713723 | 6435200243485 | KYNTTILÄLAMPPU DECOR | FG C35 822 90lm E14 FIL | S4710B | LED-lamput Airam LB | E | KPL | 5.69 | KPL | 1 | 5.69
S | 4713726 | 6435200243546 | PIENKUPULAMPPU DECOR | FG P45 822 90lm E27 FIL | S4710B | LED-lamput Airam LB | E | KPL | 5.69 | KPL | 1 | 5.69
S | 4713768 | 6435200243522 | PIENKUPULAMPPU DECOR | FG P45 822 90lm E14 FIL | S4710B | LED-lamput Airam LB | E | KPL | 5.69 | KPL | 1 | 5.69
S | 5223020 |  | MIKROKANAVALIITIN EMTELLE | 20MM JATKOLIITIN | S52300 | Mikrokanavat Emtelle P0 | V | KPL | 5.69 | KPL | 1 | 5.69
S | 0242227 | 5944037005766 | VALOKUITUKAAPELI MAA DRAKA | FYVD2PMU-FT 8X12XSM | S0215A | Valokuitukaapeli Prysmian X LA | V | M | 5.7 | M | 1 | 5.7
S | 0423017 | 4018730794430 | ASENNUSKAAPELI-HF W+W | N1XZ1 5X2,5 RE DCA PK200 | S04080 | Asennuskaapelit HF W&W ELP P0 | V | M | 5.7 | M | 1 | 5.7
S | 0475365 |  | OHJAUSKAAPELI HELUKABEL | JZ-500-C MUSTA 3G1,5 10959 | S0466B | OHJAUSKAAPELIT-HF CABLEX X LB | E | M | 5.7 | M | 1 | 5.7
S | 1324082 | 6416031132520 | KAARIKIINNIKE SORMAT | KP 52 PIENAMALLI KUUMASINKITTY | S13030 | Kiinnitystarvikkeet Sormat P0 | V | KPL | 5.7 | KPL | 1 | 5.7
S | 1467867 | 6438269326021 | KATTOKIINNIKE MP-BOLAGEN | MP-FZ-920S Kattokiin. S | S1401A | Kaapelitiet MP LA | V | KPL | 5.7 | KPL | 1 | 5.7
S | 1927324 | 4045454974855 | EROTUSLIITIN TOPJOB S WAGO | 4-NAP . 0.25-25(4)mm2 HAR | S1909B | Riviliittimet Wago LB | E | KPL | 5.7 | KPL | 1 | 5.7
S | 3015019 |  | TULPPASULAKE ETI | DII DZ 20A 500V NOPEA | S30080 | Tulppasulakkeet ETI ELP P0 | V | PKT | 5.7 | KPL | 5 | 1.14
S | 3015020 | 3838895000167 | TULPPASULAKE ETI | DII DZ 25A 500V NOPEA 5KPL/PKT | S30080 | Tulppasulakkeet ETI ELP P0 | V | PKT | 5.7 | KPL | 5 | 1.14
S | 3425634 | 3250616664159 | PEITELEVY-DIN VECTOR | VZ415 219MM VHA | S3408B | Kotelot Hager LB | E | KPL | 5.7 | KPL | 1 | 5.7
S | 0216519 | 191516765542 | VALOKAAPELI SISÄ COMMSCOPE | 8OM3 B2CA KUIVA KELTAINEN | S0203B | Valokuitukaapelit Commscope LB | V | M | 5.71 | M | 1 | 5.71
S | 0417960 | 6410004179604 | ASENNUSKAAPELI TAIPUISA KAJOTE | MSK H05VV-F 5G1,5 VA R100 | S0416B | Asennuskaapelit Kajote LB | V | M | 5.71 | M | 1 | 5.71
S | 0437116 |  | KETJUKAAPELI | EFK 300P 3G1 K500 | S0454B | Teo ketjukaapelit Hedtec LB | E | M | 5.71 | M | 1 | 5.71
S | 1317436 | 4012195210672 | KAAPELIKIINNIKE VBS OBO | 2034 M E30 RST | S1304B | Kiinnitystarvikkeet OBO LB | V | KPL | 5.71 | KPL | 1 | 5.71
S | 1622335 | 4013902707232 | KALVOJAKORASIA RED RANGE | 2K-MINI-L/BR | S1604B | Pinta-asennusras Spelsberg LB | E | KPL | 5.71 | KPL | 1 | 5.71
S | 1964367 | 4017918002060 | ASENNUSLIITIN PHOENIX | AKG 35 BK | S1912B | Riviliittim Phoenix Contact LB | E | KPL | 5.71 | KPL | 1 | 5.71
S | 1964368 | 4017918002046 | ASENNUSLIITIN PHOENIX | AKG 35 BU | S1912B | Riviliittim Phoenix Contact LB | E | KPL | 5.71 | KPL | 1 | 5.71
S | 1942014 | 6419410357231 | RIVILIITIN KATKO | KC 1X35 (1X2.5 - 35MM CU) | S1914B | Sisäjohtoliit Hellermann LB | E | KPL | 5.71 | KPL | 1 | 5.71
S | 1942015 | 6419410357248 | RIVILIITIN KATKO | KC 1X35N (1X2.5 - 35MM CU) | S1914B | Sisäjohtoliit Hellermann LB | E | KPL | 5.71 | KPL | 1 | 5.71
S | 1942016 | 6419410357255 | RIVILIITIN KATKO | KC 1X35PE (1X2.5 - 35MM CU) | S1914B | Sisäjohtoliit Hellermann LB | E | KPL | 5.71 | KPL | 1 | 5.71
S | 2807084 | 4003468906033 | ASENNUSTARVIKE KNX THEBEN | PAINIKE 1-OSAINEN WH | S2810B | Kiinteistöautom Theben LB | E | KPL | 5.71 | KPL | 1 | 5.71
S | 3115069 | 5027590059138 | KERAAMIN PUTKISULAKE BUSSMANN | C14M50 14x51 aM 50A 400V | S3101B | Kahvasulakkeet UTU LB | E | KPL | 5.71 | KPL | 1 | 5.71
S | 5804055 | 6410058040554 | LIITIN DEHN+SÖHNE | 390050 | S5801B | Sähköjakelukojeet LB | E | KPL | 5.71 | KPL | 1 | 5.71
S | 6718567 | 8433059313630 | VIRTAMUUNTAJATARVIKE CIRCUTOR | SUOJAKANSI TD4 JA TDH4 | S6706B | Osoittavat mittarit Hager LB | E | KPL | 5.71 | KPL | 1 | 5.71
S | 6718568 | 8433059313654 | VIRTAMUUNTAJATARVIKE CIRCUTOR | SUOJAKANSI TD(H)5 JA TD(H)5.2 | S6706B | Osoittavat mittarit Hager LB | E | KPL | 5.71 | KPL | 1 | 5.71
S | 6718569 | 8433059313661 | VIRTAMUUNTAJATARVIKE CIRCUTOR | SUOJAKANSI TD(H)6 JA TD(H)6.2 | S6706B | Osoittavat mittarit Hager LB | E | KPL | 5.71 | KPL | 1 | 5.71
S | 6718570 | 8433059313678 | VIRTAMUUNTAJATARVIKE CIRCUTOR | SUOJAKANSI TD8 JA TDH8 | S6706B | Osoittavat mittarit Hager LB | E | KPL | 5.71 | KPL | 1 | 5.71
S | 3410000 | 6410034100005 | PEITETULPPA ETD | SC SIMPLEX PEITETULPPA, 12KPL | S7204B | Kuitutuotteet ETD X LB | E | PAK | 5.71 | KPL | 12 | 0.47583
S | 0264013 | 6410002640137 | TIETOVERKKOKAAPELI-CAT6 AFUMEX | DRAKAHYBRID C6+4XBBXS+TELLU13 | S0264B | Tietoverkkokaap Prysmian LB | V | M | 5.72 | M | 1 | 5.72
S | 1415924 | 4012197356606 | ASENNUSKANAVA OBO | WDKM8, 8X10X2000 PVC VAL | S1406B | Muovikanavat listat OBO LB | V | M | 5.72 | M | 1 | 5.72
S | 1445251 | 7321677087402 | JATKOKAPPALE WIBE | 21. KUUMAS. (KHZ. KHZP. KHZSP) | S1411B | Kaapelitiet Wibe LB | E | KPL | 5.72 | KPL | 1 | 5.72
S | 1415670 | 4012196741373 | HAAROITUSPROFIIL ATRIANE OBO | HAAROITUSKAPPALE VA | S1423B | Asennuskanavat osat Rehau LB | E | KPL | 5.72 | KPL | 1 | 5.72
S | 1473020 | 3245060801885 | KOJERASIA LEGRAND | 1-OS IP20 Ø80MM 50MM HF ORANS | S1445B | Lattiarasiat Legrand LB | E | KPL | 5.72 | KPL | 1 | 5.72
S | 1934122 | 6418677115288 | JOUSIPISTOLIITIN ENSTONET | 2-NAPAINEN NAARAS. MUSTA | S1904B | Liittimet Ensto LB | E | KPL | 5.72 | KPL | 1 | 5.72
S | 1914103 | 6410019141030 | YLEISLIITIN OTL OUNEVA | 1xAL/CU 1.5-50mm2 HARMAA | S1908A | Sisäjohtoliittimet Ouneva LA | V | KPL | 5.72 | KPL | 1 | 5.72
S | 4724052 | 8720169169050 | VAKIOLAMPPU COREPRO | E27 840 806LM 60W=8W A60 FR | S4720B | LED-lamput Philips LB | V | KPL | 5.72 | KPL | 1 | 5.72
S | 4724056 | 8720169169135 | VAKIOLAMPPU COREPRO | E27 830 806LM 60W=8W A60 FR | S4720B | LED-lamput Philips LB | V | KPL | 5.72 | KPL | 1 | 5.72
S | 4724065 | 8720169169210 | VAKIOLAMPPU COREPRO | E27 865 806LM 60W=8W A60 FR | S4720B | LED-lamput Philips LB | E | KPL | 5.72 | KPL | 1 | 5.72
S | 4738785 | 4099854045080 | KOHDELAMPPU VALUE CLASSIC | PAR16 4,3W/865 350LM GU10 36D | S4730B | LED-lamput Ledvance LB | E | KPL | 5.72 | KPL | 1 | 5.72
S | 4738788 | 4099854779121 | KOHDELAMPPU VALUE CLASSIC | PAR16 3,1W/865 350LM GU10 120D | S4730B | LED-lamput Ledvance LB | E | KPL | 5.72 | KPL | 1 | 5.72
S | 5219703 | 4751012075369 | JATKOMUHVI EVOPIPE | JATKOMUHVI 110MM SN8 | S5210B | Kaapelinsuojaus EVOPIPE ELP LB | V | KPL | 5.72 | KPL | 1 | 5.72
S | 6427956 |  | MERKINTÄTARRA ST | SAMMUTIN 200x200mm PUN | S6409B | Merkintätarv Turvakauppa LB | V | KPL | 5.72 | KPL | 1 | 5.72
S | 6427961 |  | MERKINTÄTARRA ST | PIKAPALOPOSTI 200x200mm PUN | S6409B | Merkintätarv Turvakauppa LB | E | KPL | 5.72 | KPL | 1 | 5.72
S | 6427962 |  | MERKINTÄTARRA ST | SUUNTANUOLI 200x200mm PUN | S6409B | Merkintätarv Turvakauppa LB | E | KPL | 5.72 | KPL | 1 | 5.72
S | 6427963 |  | MERKINTÄTARRA ST | PALOHÄLYTYSNAPPI 200x200mm PUN | S6409B | Merkintätarv Turvakauppa LB | V | KPL | 5.72 | KPL | 1 | 5.72
S | 7280512 |  | KESKIÖLEVY INCA PLAST | KEYSTONE X 2, SUORA, ELKO, VA | S7242B | Tietoverkkotuott. muut LB | V | KPL | 5.72 | KPL | 1 | 5.72
S | 0217317 | 6410002173178 | VALOKUITUKAAPELI KANAVA NESTOR | FZOHBMU-SD 2X12XSML | S0212A | Valokuitukaapelit Nestor X LA | E | M | 5.73 | M | 1 | 5.73
S | 0259026 | 8010246014312 | ANTENNIKAAPELI BEDEA | RG223 | S0232B | Antennikaapelit RF LB | E | M | 5.73 | M | 1 | 5.73
S | 0423942 | 5413260104046 | KUMIKAAPELI EUPEN | H05RR-F 5G1,5 300/500V R50 | S0412B | Kumikaapelit LB | V | M | 5.73 | M | 1 | 5.73
S | 0443428 | 4044773091137 | OHJAUSKAAPELI LAPP | ÖLFLEX CLASSIC 115CY 7X0,5K500 | S0431B | Ohjauskaap pienet pp Lapp LB | E | M | 5.73 | M | 1 | 5.73
S | 0444609 | 4044774391120 | OHJAUSKAAPELI-HF LAPP | ÖLFLEX CLASSIC 110 H 4G0,75N | S0431B | Ohjauskaap pienet pp Lapp LB | E | M | 5.73 | M | 1 | 5.73
S | 0444610 | 4044774391137 | OHJAUSKAAPELI-HF LAPP | ÖLFLEX CLASSIC 110 H 4X0,75N | S0431B | Ohjauskaap pienet pp Lapp LB | E | M | 5.73 | M | 1 | 5.73
S | 1317121 | 4012195222859 | RIVIKIINNIKE VBS OBO | 2054 24-72 HARMAA | S1304B | Kiinnitystarvikkeet OBO LB | E | KPL | 5.73 | KPL | 1 | 5.73
S | 1400886 | 3606480310751 | ULKOKULMA OPTILINE MINI | OL MINI - YH1220 PC/ABS VALK | S1412B | Johtokanavat Schneider LB | E | KPL | 5.73 | KPL | 1 | 5.73
S | 1458190 | 3606480683343 | JATKOKAPPALE OPTILINE | OL MINI 1220 JATKO HF PV | S1412B | Johtokanavat Schneider LB | E | KPL | 5.73 | KPL | 1 | 5.73
S | 3118604 | 3838895779575 | EROTUSLEVY ETI | PR PT 1 | S31060 | Kahvasu ja -tarv ETI ELP P0 | V | KPL | 5.73 | KPL | 1 | 5.73
S | 3118605 | 3838895779582 | EROTUSLEVY ETI | PR PT 2 | S31060 | Kahvasu ja -tarv ETI ELP P0 | V | KPL | 5.73 | KPL | 1 | 5.73
S | 3118606 | 3838895779599 | EROTUSLEVY ETI | PR PT 3 | S31060 | Kahvasu ja -tarv ETI ELP P0 | E | KPL | 5.73 | KPL | 1 | 5.73
S | 4246070 | 4058075279339 | OPTINEN LISÄTARVIKE LEDVANCE | LS AY-PC/P01/D/1 | S4102B | Sisävalaisimet Ledvance LB | E | KPL | 5.73 | KPL | 1 | 5.73
S | 4246071 | 4058075305762 | OPTINEN LISÄTARVIKE LEDVANCE | LS AY-PC/P02/D/1 | S4102B | Sisävalaisimet Ledvance LB | E | KPL | 5.73 | KPL | 1 | 5.73
S | 4246072 | 4058075279360 | OPTINEN LISÄTARVIKE LEDVANCE | LS AY-PC/R01/D/1 | S4102B | Sisävalaisimet Ledvance LB | E | KPL | 5.73 | KPL | 1 | 5.73
S | 4246073 | 4058075305793 | OPTINEN LISÄTARVIKE LEDVANCE | LS AY-PC/R02/D/1 | S4102B | Sisävalaisimet Ledvance LB | E | KPL | 5.73 | KPL | 1 | 5.73
S | 4246074 | 4058075279391 | OPTINEN LISÄTARVIKE LEDVANCE | LS AY-PC/W01/D/1 | S4102B | Sisävalaisimet Ledvance LB | E | KPL | 5.73 | KPL | 1 | 5.73
S | 4246075 | 4058075279421 | OPTINEN LISÄTARVIKE LEDVANCE | LS AY-PC/W02/D/1 | S4102B | Sisävalaisimet Ledvance LB | E | KPL | 5.73 | KPL | 1 | 5.73
S | 4710219 | 6435200306326 | PIENKUPULAMPPU PRO DIM | P45 830 806LM E27 FIL DIM OP | S4710A | LED-lamput Airam LA | E | KPL | 5.73 | KPL | 1 | 5.73
S | 6002153 | 04054596615038 | SÄHKÖTEIPPI VINYYLI 3M | TEMFLEX 165 MUSTA 25MMX25M | S6002B | Eristys+koneenkorj.tarv. 3M LB | E | KPL | 5.73 | KPL | 1 | 5.73
S | 0105316 | 6410001053167 | KUPARIJOHDIN PRYSMIAN | HK 16 K6/500 | S01051 | Kupariköydet Prysmian P1 | V | M | 5.74 | M | 1 | 5.74
S | 0213419 | 4044773473186 | TIETOVERKKOKAAPELI ETHERLINE, | PN CAT,5 Y FLEX FC 2X2XAWG22/7 | S0262B | Teo ohjauskaapelit LAPP LB | E | M | 5.74 | M | 1 | 5.74
S | 0629467 | 7394479010015 | KUPARIVOIMAKAAPELI-HF NKT | XCMK-HF 4X1,5/1,5 RE DCA PK150 | S06021 | Kuparivoimakaapelit NKT P1 | V | M | 5.74 | M | 1 | 5.74
S | 0629469 | 7394479010039 | KUPARIVOIMAKAAPELI-HF NKT | XCMK-HF 4X1,5/1,5 RE DCA R50 | S06021 | Kuparivoimakaapelit NKT P1 | V | M | 5.74 | M | 1 | 5.74
S | 1418557 |  | Cover plate OBO | VH-P4 RW, 1-os, valk, PA | S1405B | Lattiarasiat ja tarv OBO LB | E | KPL | 5.74 | KPL | 1 | 5.74
S | 1439451 |  | KIERRETANKO DEFEM | B41 M8-1000MM SÄHKÖSINKITTY | S1411B | Kaapelitiet Wibe LB | E | KPL | 5.74 | KPL | 1 | 5.74
S | 1475857 | 4012740016636 | ASENNUSLISTA TEHALIT.ATA | ATA1220 PVC 13X24X2100 TAR LVA | S1420B | Asennuskanavat osat Tehalit LB | V | M | 5.74 | M | 1 | 5.74
S | 1934508 | 6418677109058 | RUUVIPISTOLIITIN ENSTONET | 2-NAP. NAARAS. VEDONPOIST VALK | S1904B | Liittimet Ensto LB | V | KPL | 5.74 | KPL | 1 | 5.74
S | 2321172 | 3389110095906 | KILVENPIDIN HARMONY | ZBY4H101 | S2302B | Erikoiskytkimet Schneider LB | E | KPL | 5.74 | KPL | 1 | 5.74
S | 2815516 |  | VIPU ABB | 2 MV T VAL IMPRESSIVO | S2809A | Kiinteistöautom Free hom LA | V | KPL | 5.74 | KPL | 1 | 5.74
S | 3118085 | 3838895582670 | KAHVASULAKE ETI | NV 000 GG 125A 500V | S31060 | Kahvasu ja -tarv ETI ELP P0 | V | KPL | 5.74 | KPL | 1 | 5.74
S | 3444925 | 6418677150852 | ASENNUSLEVY ENSTO IS | DMP1212 KOKO 95x105x15mm | S3416B | Kotelot Ensto LB | E | KPL | 5.74 | KPL | 1 | 5.74
S | 4277304 |  | MEKAANINEN LISÄTARV. GREENLED | OMEGA LINEAR KANNAKE 70MM | S43560 | Teollisuusval Greenled P0 | E | PAR | 5.74 | KPL | 2 | 2.87
S | 4277328 |  | MEK. LISÄTARV OMEGA LINEARGEN3 | MEK-KANNAKE 50-110MM RST | S43560 | Teollisuusval Greenled P0 | V | SAT | 5.74 | SAT | 1 | 5.74
S | 0410167 | 3427680015440 | KUMIKAAPELI TITANEX | H07RN-F 5G1,5 TITANEX R50 | S0448B | Kumikaapelit Nexans LB | E | M | 5.75 | M | 1 | 5.75
S | 0410170 | 3427680015471 | KUMIKAAPELI TITANEX | H07RN-F 5G1,5 TITANEX T500 | S0448B | Kumikaapelit Nexans LB | E | M | 5.75 | M | 1 | 5.75
S | 0474514 | 6410004745144 | OHJAUSKAAPELI HELUKABEL | JZ-500 9G0,75 | S0466B | OHJAUSKAAPELIT-HF CABLEX X LB | E | M | 5.75 | M | 1 | 5.75
S | 1476612 | 4012740836777 | PEITELEVY TEHALIT.SL | SL20080AC RAS. SL20080901 PYÖ | S1432B | Kanavakalusteet UTU LB | E | KPL | 5.75 | KPL | 1 | 5.75
S | 1476613 | 4012740836784 | PEITELEVY TEHALIT.SL | SL20080AC RAS. SL20080901 VAAH | S1432B | Kanavakalusteet UTU LB | E | KPL | 5.75 | KPL | 1 | 5.75
S | 1476615 | 4012740836852 | PEITELEVY TEHALIT.SL | SL20080AC RAS. SL20080901 TAM | S1432B | Kanavakalusteet UTU LB | E | KPL | 5.75 | KPL | 1 | 5.75
S | 1476618 | 4012740836906 | PEITELEVY TEHALIT.SL | SL20115AC RAS. SL20115901 MUS | S1432B | Kanavakalusteet UTU LB | E | KPL | 5.75 | KPL | 1 | 5.75
S | 1917866 |  | NOLLAKISKO POLLMANN | 35MM 12X16 SIN DIN KIIN. 63A | S1911B | Liittimet Pollmann LB | V | KPL | 5.75 | KPL | 1 | 5.75
S | 1917870 |  | PE-KISKO POLLMANN | 35MM 12X16 KEVI DIN KIIN. 63A | S1911B | Liittimet Pollmann LB | V | KPL | 5.75 | KPL | 1 | 5.75
S | 1963478 | 6410019634785 | PISTOSILTA PHOENIX | EBL 10- 5 | S1912B | Riviliittim Phoenix Contact LB | E | KPL | 5.75 | KPL | 1 | 5.75
S | 3115064 | 5027590059084 | KERAAMIN PUTKISULAKE BUSSMANN | C14M20 14x51 aM 20A 690V | S3101B | Kahvasulakkeet UTU LB | E | KPL | 5.75 | KPL | 1 | 5.75
S | 3115065 | 5027590059091 | KERAAMIN PUTKISULAKE BUSSMANN | C14M25 14x51 aM 25A 690V | S3101B | Kahvasulakkeet UTU LB | E | KPL | 5.75 | KPL | 1 | 5.75
S | 3115066 | 5027590059107 | KERAAMIN PUTKISULAKE BUSSMANN | C14M32 14x51 aM 32A 500V | S3101B | Kahvasulakkeet UTU LB | E | KPL | 5.75 | KPL | 1 | 5.75
S | 4146527 | 6435200271396 | SÄHKÖINEN LISÄTARV AMBIANCE | PIKALIITIN A 5KPL/PSS | S4107B | Sisävalaisimet Airam LB | E | PAK | 5.75 | KPL | 5 | 1.15
S | 4146528 | 6435200271402 | LISÄTARVIKE AMBIANCE 24V | IP20 PIKALIITIN 2M LIITOSJOHTO | S4107B | Sisävalaisimet Airam LB | E | KPL | 5.75 | KPL | 1 | 5.75
S | 1113196 | 7332367006382 | ASENNUSPUTKI MUOVI HF PMFLEX | JM-HF PP 40MM 320N 3M WT | S1108A | Muoviputket JM TAM Pmflex LA | V | M | 5.76 | M | 1 | 5.76
S | 1973709 |  | RIVILIITIN THORSMAN | 2.5mm2 2kpl | S1995B | Sisäjohtoliittimet DIY LB | V | PSS | 5.76 | KPL | 2 | 2.88
S | 3118083 | 3838895353379 | KAHVASULAKE ETI | NV 000 GG 80A 500V | S31060 | Kahvasu ja -tarv ETI ELP P0 | V | KPL | 5.76 | KPL | 1 | 5.76
S | 3118084 | 3838895353386 | KAHVASULAKE ETI | NV 000 GG 100A 500V | S31060 | Kahvasu ja -tarv ETI ELP P0 | V | KPL | 5.76 | KPL | 1 | 5.76
S | 7541314 | 6410075413140 | LIITIN LA | IECM-56 5.1 IECK-LIITIN | S7509B | Antennituott. Laatuantenni LB | V | KPL | 5.76 | KPL | 1 | 5.76
S | 0217567 | 6430056541198 | VALOKUITUKAAP SISÄ/ULKO NESTOR | FTMSU CCA 24XG.657.A1 500 M | S0212A | Valokuitukaapelit Nestor X LA | V | M | 5.77 | M | 1 | 5.77
S | 1122016 | 6438100511531 | JATKOMUHVI METALLI ENSTO | JAP-J20-2 20X80MM AL JATKO MUS | S1106B | Alumiiniputket ja osat LB | V | KPL | 5.77 | KPL | 1 | 5.77
S | 5236148 | 4031026282794 | KUTISTELETKU HELLERMANN | TCN20 19.1/9.5 MUS 60m/PAK | S5209B | Kaapelin suoj+liitos Heller LB | E | M | 5.77 | M | 1 | 5.77
S | 6001209 |  | Marking tape | 6001209 | S60610 | Merkintätarvikkeet Etra P0 | E | KPL | 5.77 | KPL | 1 | 5.77
S | 6418805 | 6410064188059 | MERKINTÄKILPI HAMMAR | H-25 POHJALEVY 5-MERK. | S64600 | Merkintätarv. Hammarp. P0 | E | KPL | 5.77 | KPL | 1 | 5.77
S | 7241194 | 7333089002393 | ADAPTERI EUROLAN | LC-SM QUATRO OS2 SININEN | S72220 | Kuitutuott. Eurolan P0 | V | KPL | 5.77 | KPL | 1 | 5.77
S | 0483018 | 7394479002690 | ASENNUSKAAPELI NKT | MMJ 5x2,5S Eca K500 | S0405B | Asennuskaapelit NKT LB | V | M | 5.78 | M | 1 | 5.78
S | 1465152 | 4012196419685 | VÄLISEINÄ LFS | GK-TW53, PC/ABS, VAL | S1406B | Muovikanavat listat OBO LB | E | M | 5.78 | M | 1 | 5.78
S | 1472235 | 6410014722357 | JATKOKAPPALE SKT | A-J/100 ZN FE KZNOL | S1416B | Kaapelitiet Suomenkaap. ELP LB | E | KPL | 5.78 | KPL | 1 | 5.78
S | 1472289 | 6410014722890 | KESKIKANNAKE SKT | A-MTK/150 FE KZNOL | S1416B | Kaapelitiet Suomenkaap. ELP LB | E | KPL | 5.78 | KPL | 1 | 5.78
S | 1472553 |  | KATTOKIINNIKE SKT | ZVA-KP/Z FE KZN HDG | S1416B | Kaapelitiet Suomenkaap. ELP LB | E | KPL | 5.78 | KPL | 1 | 5.78
S | 1913146 | 6438100432249 | RIVILIITIN | HARMAA, AL/CU 16 MM² | S1904B | Liittimet Ensto LB | E | KPL | 5.78 | KPL | 1 | 5.78
S | 1934707 | 6418677113871 | RUUVIPISTOLIITIN ENSTONET | 2-NAP. UROS. VEDONPOIST. MUSTA | S1904B | Liittimet Ensto LB | E | KPL | 5.78 | KPL | 1 | 5.78
S | 1934716 | 6418677113338 | RUUVIPISTOLIITIN ENSTONET | 2-NAP. UROS. VEDONP ILM.HAK VA | S1904B | Liittimet Ensto LB | E | KPL | 5.78 | KPL | 1 | 5.78
S | 1973711 |  | RIVILIITIN THORSMAN | YKSISUUNT 2.5mm2 10kpl | S1995B | Sisäjohtoliittimet DIY LB | E | PSS | 5.78 | KPL | 10 | 0.578
S | 2113702 |  | PEITELEVY ENSTO INTRO | 2OS/IP21/85MM VAL | S2114A | Upot. merkkivalokal. ENSTO LA | V | KPL | 5.78 | KPL | 1 | 5.78
S | 2318352 |  | KUMISUOJUS HARMONY | ZBP015 PAINIKEKUMI. KELTAINEN | S2302B | Erikoiskytkimet Schneider LB | E | KPL | 5.78 | KPL | 1 | 5.78
S | 2318353 | 3389119054096 | KUMISUOJUS HARMONY | ZBP016 PAINIKEKUMI. SININEN | S2302B | Erikoiskytkimet Schneider LB | E | KPL | 5.78 | KPL | 1 | 5.78
S | 2312386 | 7320500548851 | PAINIKETARVIKE ABB | TEKSTIKUPU VALKOINEN EI TEKSTI | S2304B | Erikoiskytkimet ABB LB | E | KPL | 5.78 | KPL | 1 | 5.78
S | 3425996 | 4010330614279 | PEITELEVY-DIN HAGER | S30N 10KPL 18MM JA 2KPL 9MM | S3408B | Kotelot Hager LB | E | KPL | 5.78 | KPL | 1 | 5.78
S | 4714180 | 6435200321039 | VAKIOLAMPPU PRO DIM | A60 830 470LM E27 FIL DIM OP | S4710B | LED-lamput Airam LB | E | KPL | 5.78 | KPL | 1 | 5.78
S | 4714181 | 6435200321046 | VAKIOLAMPPU PRO DIM | A60 840 470LM E27 FIL DIM OP | S4710B | LED-lamput Airam LB | E | KPL | 5.78 | KPL | 1 | 5.78
S | 1116380 | 4031026306049 | SUOJALETKULIITIN MET HELAGUARD | SC12-FM-M16 SUORA MS M16 | S1111B | Suojaletkut Hellermann LB | E | KPL | 5.79 | KPL | 1 | 5.79
S | 1309118 | 8016650520067 | JOHDINSIDE ELEMATIC | 200x2.6mm VALK 100kpl/pss | S1320A | Johdinsiteet Elematic LA | V | PSS | 5.79 | KPL | 100 | 0.0579
S | 1309150 | 8016650530066 | JOHDINSIDE ELEMATIC | 200x2.6mm MUSTA 100kpl/pss | S1320A | Johdinsiteet Elematic LA | V | PSS | 5.79 | KPL | 100 | 0.0579
S | 1465252 | 4012196120499 | ASENNUSSARJA KTS | GKT 38 VA4401 SP, HST | S1404B | Kaapelitiet OBO LB | E | KPL | 5.79 | KPL | 1 | 5.79
S | 1908188 | 3472597080111 | LÄPIVIENTILIITIN TE/ABB ENTREL | HARMAA, LEV:8MM, JOHTO:6MM2 | S1924B | RIVILIITIN Entrelec FinnE X LB | E | KPL | 5.79 | KPL | 1 | 5.79
S | 2113712 |  | PEITELEVY ENSTO INTRO | 2OS/IP21/100MM VAL | S2114B | Upot. merkkivalokal. ENSTO LB | V | KPL | 5.79 | KPL | 1 | 5.79
S | 4151378 | 8720169208902 | MEKAANINEN LISÄTARV LEDINAIRE | KEHYS KULTAINEN 89MM | S4103B | Sisävalaisimet Philips LB | V | KPL | 5.79 | KPL | 1 | 5.79
S | 4151379 | 8720169208926 | MEKAANINEN LISÄTARV LEDINAIRE | KEHYS HOPEINEN 89MM | S4103B | Sisävalaisimet Philips LB | V | KPL | 5.79 | KPL | 1 | 5.79
S | 4710220 | 6435200306333 | VAKIOLAMPPU PRO DIM | A60 830 806LM E27 FIL DIM OP | S4710A | LED-lamput Airam LA | V | KPL | 5.79 | KPL | 1 | 5.79
S | 5218653 |  | MIKROKANAVALIITIN HEXATRONIC | SUPISTAJA 16/12 -> 14/10 | S52200 | Mikrokanavat HEX P0 | V | KPL | 5.79 | KPL | 1 | 5.79
S | 9870001 | 6418677310164 | KESKIÖLEVY JUSSI | 2531P ANTENNI TV-R 1kpl | S7095B | Teleasennustarvikkeet DIY LB | V | KPL | 5.79 | KPL | 1 | 5.79
S | 0605732 | 6410006057320 | LAIVAKAAPELI-HF 1KV PRYSMIAN | LSM-HF 4G6 1KV | S9996B | Telakkatuotteet Simo X LB | V | M | 5.79 | M | 1 | 5.79
S | 0217479 | 6410002174793 | VALOKUITUKAAP SISÄ/ULKO NESTOR | FZMSU CCA 2X12XSML | S0212A | Valokuitukaapelit Nestor X LA | V | M | 5.8 | M | 1 | 5.8
S | 0213339 | 4044773037555 | TIETOVERKKOKAAPELI LAPP | UNITRONIC LIYCY 8X0,34 K500 | S0262B | Teo ohjauskaapelit LAPP LB | E | M | 5.8 | M | 1 | 5.8
S | 0443440 | 4044773093032 | OHJAUSKAAPELI LAPP | ÖLFLEX CLASSI 115CY 5G0,75K500 | S0431B | Ohjauskaap pienet pp Lapp LB | E | M | 5.8 | M | 1 | 5.8
S | 0401618 | 6430010758792 | ASENNUSKAAPELI-HF PRYSMIAN | AFUX-HF C-PRO 5X1,5N PK200 | S0435B | Asennuskaapelit HF Prysmian LB | E | M | 5.8 | M | 1 | 5.8
S | 1458564 | 3606489905095 | KESKIKANNAKE WIBE | CLX3 KANNATIN H40-100 PG | S1411B | Kaapelitiet Wibe LB | E | KPL | 5.8 | KPL | 1 | 5.8
S | 1458184 | 3606480683190 | ULKOKULMA OPTILINE | OL MINI 1835 ULKOKULMA HF PV | S1412B | Johtokanavat Schneider LB | E | KPL | 5.8 | KPL | 1 | 5.8
S | 1472629 |  | JATKOKAPPALE SKT | A-J RAL9005 FE KZNOL | S1416B | Kaapelitiet Suomenkaap. ELP LB | E | KPL | 5.8 | KPL | 1 | 5.8
S | 1459410 | 6438378024573 | KOSKETINKISKOTARVIKE UNIPRO | UNIPRO WS15 VAIJ.RIP.SET 1.5M | S1429B | Osat+tarvikkeet Unipro LB | V | KPL | 5.8 | KPL | 1 | 5.8
S | 1622117 | 4013902642359 | KALVOJAKORASIA RED RANGE | 2K-MINI-L/SW MUSTA | S1604B | Pinta-asennusras Spelsberg LB | V | KPL | 5.8 | KPL | 1 | 5.8
S | 2519754 | 6410025197540 | PISTORASIA PCE | SUKOPR 16A 1-OS 250V IP20 | S2411B | Pistorasiat tulpat PCE LB | E | KPL | 5.8 | KPL | 1 | 5.8
S | 3424732 | 6418074319579 | KESKUKSEN LISÄTARVIKE EK | FG SIZE 1 FLANGE GASKET | S3407B | Kotelot Fibox LB | E | KPL | 5.8 | KPL | 1 | 5.8
S | 4709804 | 6940092495251 | MERKKILAMPPU ND16 | LED 24V AC/DC VIHREÄ | S47140 | Painonapit Finn Elect. P0 | E | KPL | 5.8 | KPL | 1 | 5.8
S | 4709805 | 6940092495237 | MERKKILAMPPU ND16 | LED 24V AC/DC PUNAINEN | S47140 | Painonapit Finn Elect. P0 | E | KPL | 5.8 | KPL | 1 | 5.8
S | 4709807 | 6940092495244 | MERKKILAMPPU ND16 | LED 24V AC/DC KELTAINEN | S47140 | Painonapit Finn Elect. P0 | E | KPL | 5.8 | KPL | 1 | 5.8
S | 4740986 | 5410288295947 | VAKIOLAMPPU TOLEDO | A60 13W/840 1521LM E27 OP | S47400 | LED-lamput Sylvania P0 | V | KPL | 5.8 | KPL | 1 | 5.8
S | 7526597 | 5707957090966 | LIITIN CABELCON | BNC RG59 | S7505A | Antennituotteet Finnsat LA | E | KPL | 5.8 | KPL | 1 | 5.8
S | 7246126 | 3700575965472 | KYTKENTÄKAAPELI-CAT6 GIGAMEDIA | U/UTP HF HA 5M | S9997B | GIGAMEDIA KAIKKI TUOTTEET LB | V | KPL | 5.8 | KPL | 1 | 5.8
S | 1475776 | 4012740012980 | SISÄKULMA TEHALIT.LF | LF20035 HF 20X33 LVA | S1420B | Asennuskanavat osat Tehalit LB | V | KPL | 5.81 | KPL | 1 | 5.81
S | 1475812 |  | Flat corner tehalit.LF | LF20035 HF 20x33 white | S1420B | Asennuskanavat osat Tehalit LB | V | KPL | 5.81 | KPL | 1 | 5.81
S | 1749659 | 4044773358865 | SULKUTULPPA METALLI SKINDICHT | BL PG21 +O-RENGAS | S1709B | Holkkitiivisteet Skintop LB | V | KPL | 5.81 | KPL | 1 | 5.81
S | 1749802 | 4044773273922 | HOLKKITIIVISTE ATEX SKINTOP | K-M 25x1.5 BLUE IP68 | S1709B | Holkkitiivisteet Skintop LB | E | KPL | 5.81 | KPL | 1 | 5.81
S | 4713400 | 6435200234612 | KOHDELAMPPU AIRAM LED | MR11 827 225lm GU4 12V 36D | S4710B | LED-lamput Airam LB | E | KPL | 5.81 | KPL | 1 | 5.81
S | 6474762 | 6430069094278 | MERKINTÄTARRA SWM KILPIPUSSI | TARRA ASUNNOSSA LEMMIKKIELÄIMI | S6409B | Merkintätarv Turvakauppa LB | V | KPL | 5.81 | KPL | 1 | 5.81
S | 6474763 | 6430069094285 | MERKINTÄTARRA SWM KILPIPUSSI | TARRA EI MAINOKSIA/EI ILM.JAK | S6409B | Merkintätarv Turvakauppa LB | E | KPL | 5.81 | KPL | 1 | 5.81
S | 0229128 |  | TIETOVERKKOKAAPELI HELUKABEL | TRONIC-CY (LIYCY)12X0,34 20063 | S0266B | TEOL OHJ.KAAPELIT CABLEX X LB | E | M | 5.82 | M | 1 | 5.82
S | 0229147 |  | TIETOVERKKOKAAPELI HELUKABEL | TRONIC-CY (LIYCY)8X0,5 16008 | S0266B | TEOL OHJ.KAAPELIT CABLEX X LB | E | M | 5.82 | M | 1 | 5.82
S | 0437123 |  | KETJUKAAPELI | EFK 300P 2x1,5 K500 | S0454B | Teo ketjukaapelit Hedtec LB | V | M | 5.82 | M | 1 | 5.82
S | 1473601 | 3245060772451 | KANAVAPISTORASIA MOSAIC | MOSAIC 450, 1-OS, VALK | S1418B | Kanavakalusteet Legrand LB | E | KPL | 5.82 | KPL | 1 | 5.82
S | 1965121 |  | Jumper bar | 1SNA168520R0500 | S1924B | RIVILIITIN Entrelec FinnE X LB | E | KPL | 5.82 | KPL | 1 | 5.82
S | 1965738 | 3472591145229 | EROTUSLEVY TE/ABB ENTRELEC | PÄÄTYEROTUSLEVY, 3MM, M 6/8.ST | S1924B | RIVILIITIN Entrelec FinnE X LB | E | KPL | 5.82 | KPL | 1 | 5.82
S | 1966059 | 3472591990362 | RIVILIITIN TE/ABB ENTRELEC | RIVILIITIN, ADO-RUUVI, SININEN | S1924B | RIVILIITIN Entrelec FinnE X LB | E | KPL | 5.82 | KPL | 1 | 5.82
S | 1976433 | 4050821214915 | RIVILIITIN WAGO | 4-NAP, 0,08-4MM2, HAR | S2715B | Ohjaus säätö Wago LB | E | KPL | 5.82 | KPL | 1 | 5.82
S | 3443955 | 6418677151231 | TUULETUSVENTTIILI ENSTO IS | VDRI18 25x28mm IP43 PA | S3416B | Kotelot Ensto LB | E | KPL | 5.82 | KPL | 1 | 5.82
S | 4713758 | 6435200244048 | LED-LAMPPU AIRAM | KM75 830 470lm GX53 OP | S4710A | LED-lamput Airam LA | V | KPL | 5.82 | KPL | 1 | 5.82
S | 5252221 | 5708525305376 | KAAPELINSUOJAPUTKI WAVIN | KR 50 VETOLANGALLA KELT 50m | S52060 | Kaapelin suoj+liitos Wavin P0 | E | M | 5.82 | M | 1 | 5.82
S | 5218955 | 06430056541327 | MIKROKANAVALIITIN NESTOR | OPTIMUS END SEAL 7MM (0,5-3,5) | S52220 | Mikrokanavat Nestor X P0 | E | KPL | 5.82 | KPL | 1 | 5.82
S | 0206121 | 7333089001341 | VALOKAAPELI SISÄ/ULKO EUROLAN | 24OM3 DCA LSZH AQUA K2000 | S0211A | Valokuitukaapelit Eurolan LA | V | M | 5.83 | M | 1 | 5.83
S | 0626277 | 6438176300206 | ALUMIINIVOIMAKAAPELI POWEREX | AXMK/PE 4X16 S POWEREX PE | S0615B | Verkonrak kaap 1kV REKA LB | E | M | 5.83 | M | 1 | 5.83
S | 0626278 | 6438176300213 | ALUMIINIVOIMAKAAPELI POWEREX | AXMK/PE 4X16 S POWEREX PE | S0615B | Verkonrak kaap 1kV REKA LB | E | M | 5.83 | M | 1 | 5.83
S | 1111066 | 6418677300196 | LÄPIVIENTIHOLKKI ABB | AJI14 | S1104B | Asennus putkitustarv ABB LB | E | KPL | 5.83 | KPL | 1 | 5.83
S | 1445340 | 7321677156757 | KATTOKIINNIKE WIBE | 5BK-10. KUUMASINKITTY | S1411B | Kaapelitiet Wibe LB | E | KPL | 5.83 | KPL | 1 | 5.83
S | 1472236 | 6410014722364 | JATKOKAPPALE SKT | A-J/150 ZN FE KZNOL | S1416B | Kaapelitiet Suomenkaap. ELP LB | E | KPL | 5.83 | KPL | 1 | 5.83
S | 1472237 | 6410014722371 | JATKOKAPPALE SKT | A-J/200 ZN FE KZNOL | S1416B | Kaapelitiet Suomenkaap. ELP LB | E | KPL | 5.83 | KPL | 1 | 5.83
S | 1472551 |  | Ceiling clamp | ZVA-KP/U-16 Fe KZN HDG | S1416B | Kaapelitiet Suomenkaap. ELP LB | E | KPL | 5.83 | KPL | 1 | 5.83
S | 1627136 | 4012195917168 | JAKORASIA OBO | A18 HF RW, PE, IP54, 2,5MM VA | S1606B | Pinta-asennusras OBO LB | V | KPL | 5.83 | KPL | 1 | 5.83
S | 2322131 | 3389110093384 | PAINIKE/MERKKIVA.KILPI HARMONY | ZBY2103 | S2302B | Erikoiskytkimet Schneider LB | E | KPL | 5.83 | KPL | 1 | 5.83
S | 2322132 | 3389110092905 | PAINIKE/MERKKIVA.KILPI HARMONY | ZBY2104 | S2302B | Erikoiskytkimet Schneider LB | E | KPL | 5.83 | KPL | 1 | 5.83
S | 2322145 | 3389110093667 | PAINIKE/MERKKIVA.KILPI HARMONY | ZBY2126 | S2302B | Erikoiskytkimet Schneider LB | E | KPL | 5.83 | KPL | 1 | 5.83
S | 2322149 | 3389110093018 | PAINIKE/MERKKIVA.KILPI HARMONY | ZBY2130 | S2302B | Erikoiskytkimet Schneider LB | E | KPL | 5.83 | KPL | 1 | 5.83
S | 2322153 | 3389110093155 | PAINIKE/MERKKIVA.KILPI HARMONY | ZBY2134 | S2302B | Erikoiskytkimet Schneider LB | E | KPL | 5.83 | KPL | 1 | 5.83
S | 2322154 | 3389110093162 | PAINIKE/MERKKIVA.KILPI HARMONY | ZBY2135 | S2302B | Erikoiskytkimet Schneider LB | E | KPL | 5.83 | KPL | 1 | 5.83
S | 2322162 | 3389110093797 | PAINIKE/MERKKIVA.KILPI HARMONY | ZBY2185 | S2302B | Erikoiskytkimet Schneider LB | E | KPL | 5.83 | KPL | 1 | 5.83
S | 3314339 |  | NIMIKILPILISTA | MUOVI 44X1000 56MOD | S3310B | Keskuksen nimikilvet ELP LB | V | KPL | 5.83 | KPL | 1 | 5.83
S | 4741158 | 5410288080741 | KODINKONELAMPPU SYLVANIA | T22 15W/2500K 110LM E14 OVEN | S4742B | Halog+erikoislamp Sylvania LB | E | KPL | 5.83 | KPL | 1 | 5.83
S | 5048056 | 6410050480563 | YLEISSIDE ENERGY | DUL-ASUT 1000/85FIN | S50060 | Linjatarvikkeet Apresa P0 | V | KPL | 5.83 | KPL | 1 | 5.83
S | 5203235 | 7393487016859 | KAAPELIKENKÄ ELPRESS | KRT16-6NS-90GR | S5204B | Kaapelin suoj+liitos Elpre LB | E | KPL | 5.83 | KPL | 1 | 5.83
S | 8760275 | 7638900450361 | PARISTO NAPPI LITH ENERGIZER | SPECIAL CR2032 BP4 | S8706B | Paristot akut käsival Energ LB | V | PAK | 5.83 | KPL | 4 | 1.4575
S | 0259111 | 6416280458754 | KAIUTINKAAPELI KLOTZ | KAIUTINAAPELI FRNC 2X1,5 | S0251B | Kaiutinkaapelit LB | E | M | 5.84 | M | 1 | 5.84
S | 0213297 | 4044773039719 | TIETOVERKKOKAAPELI LAPP | UNITRONIC LIYCY 16X0,14 K500 | S0262B | Teo ohjauskaapelit LAPP LB | E | M | 5.84 | M | 1 | 5.84
S | 0473942 | 5413260215223 | KUMIKAAPELI HEDTEC | VSKN H05RN-F 5G1,5 K500 | S0412B | Kumikaapelit LB | E | M | 5.84 | M | 1 | 5.84
S | 0443441 | 4044773090895 | OHJAUSKAAPELI LAPP | ÖLFLEX CLASSI 115CY 5X0,75K500 | S0431B | Ohjauskaap pienet pp Lapp LB | E | M | 5.84 | M | 1 | 5.84
S | 1467177 | 7394333137599 | KIINNITYSTARVIKE MP-BOLAGEN | MP-612S VALAISINKANNATIN 75mm | S1401A | Kaapelitiet MP LA | V | KPL | 5.84 | KPL | 1 | 5.84
S | 1440162 | 6410014401627 | ALASOTTOPUTKI PURSO | XYHO ( 30x1.5) 6m | S1417B | Alasottoputki XYHO Purso LB | E | M | 5.84 | M | 1 | 5.84
S | 1476078 |  | Coupling piece | SL201157 SL20x115 white | S1420B | Asennuskanavat osat Tehalit LB | E | KPL | 5.84 | KPL | 1 | 5.84
S | 1476775 | 4012740011594 | ASENNUSKANAVA TEHALIT.LF | LF18045 PVC 18X45X2000 LVA | S1420B | Asennuskanavat osat Tehalit LB | V | M | 5.84 | M | 1 | 5.84
S | 1606006 | 7394438400062 | KALVOJAKORASIA F-TRONIC | HF 2,5MM² IP55 HA | S1601B | Pinta-asennusrasiat LB | E | KPL | 5.84 | KPL | 1 | 5.84
S | 1606007 | 7394438400079 | KALVOJAKORASIA F-TRONIC | HF 2,5MM² IP55 VA | S1601B | Pinta-asennusrasiat LB | E | KPL | 5.84 | KPL | 1 | 5.84
S | 1970208 | 4008190059651 | KISKOKANNATIN | TSTW 5/M5 | S1903B | Riviliittimet Weidmuller LB | E | KPL | 5.84 | KPL | 1 | 5.84
S | 1963155 | 6410019631555 | PISTOSILTA PHOENIX | EB 10- 5 10-NAP | S1912B | Riviliittim Phoenix Contact LB | E | KPL | 5.84 | KPL | 1 | 5.84
S | 5201038 | 7393487005990 | KAAPELIKENKÄ ELPRESS | KRF25-12 REIKÄ 14 CU 25 PUR. | S5204B | Kaapelin suoj+liitos Elpre LB | V | KPL | 5.84 | KPL | 1 | 5.84
S | 5218832 | 6410052188320 | MIKROKANAVANIPPU NESTOR | OPTIMUS DB 12 X 7/3,5MM YELLOW | S52220 | Mikrokanavat Nestor X P0 | E | M | 5.84 | M | 1 | 5.84
S | 5218833 | 6410052188337 | MIKROKANAVANIPPU NESTOR | OPTIMUS DB 12 X 7/3,5MM GREEN | S52220 | Mikrokanavat Nestor X P0 | E | M | 5.84 | M | 1 | 5.84
S | 5808274 | 4012195421634 | LIITIN TBS | 288 DIN | S5802B | Ylijännitesuojaus OBO LB | E | KPL | 5.84 | KPL | 1 | 5.84
S | 7005501 | 6410070055017 | KOTELO JUSSI | PUH.PISTORASIA/MERKINANTO | S7004B | Teleasennustarvikkeet ABB LB | V | KPL | 5.84 | KPL | 1 | 5.84
S | 7242062 |  | Data outlet | 1xRJ45 AMP black | S7245B | Tietoverkkotarv Berker U LB | E | KPL | 5.84 | KPL | 1 | 5.84
S | 7247733 | 6410072477336 | KYTKENTÄKAAPELI-CAT6A KERMAN | CAT6A U/UTP KYTKENTÄKAAPELI 2M | S7299B | Tietoverkkotuotteet muut LB | V | KPL | 5.84 | KPL | 1 | 5.84
S | 0105205 | 6410001052054 | KUPARIJOHDIN PRYSMIAN | HK 16 R25 | S01051 | Kupariköydet Prysmian P1 | V | M | 5.85 | M | 1 | 5.85
S | 0105206 | 6410001052061 | KUPARIJOHDIN PRYSMIAN | HK 16 R50 | S01051 | Kupariköydet Prysmian P1 | V | M | 5.85 | M | 1 | 5.85
S | 0105207 | 6410001052078 | KUPARIJOHDIN PRYSMIAN | HK 16 R100 | S01051 | Kupariköydet Prysmian P1 | V | M | 5.85 | M | 1 | 5.85
S | 0259095 | 6416280458495 | VIDEOKAAPELI KLOTZ | HD-SDI KAAPELI 7 MM | S0232B | Antennikaapelit RF LB | E | M | 5.85 | M | 1 | 5.85
S | 0419773 | 6410004197738 | ASENNUSKAAPELI TAIPUISA KAJOTE | MSK 3X2,5S VALK. R100 ECA | S0416B | Asennuskaapelit Kajote LB | V | M | 5.85 | M | 1 | 5.85
S | 1418600 | 4012195812456 | ASENNUSKANAVA OBO | WDKH-20020RW. PC/ABC. HF | S1406B | Muovikanavat listat OBO LB | E | M | 5.85 | M | 1 | 5.85
S | 1927338 | 4045454974886 | SULAKELIITIN TOPJOB S WAGO | 4-NAP MINI AUTOSULAKE | S1909B | Riviliittimet Wago LB | E | KPL | 5.85 | KPL | 1 | 5.85
S | 3424731 | 6418074316974 | PEITELEVY-DIN EK | DRCP 12M | S3407B | Kotelot Fibox LB | E | KPL | 5.85 | KPL | 1 | 5.85
S | 3444908 | 6418677164750 | DIN-KISKO ENSTO IS | DR35250.5 300mm SIVULLE | S3416B | Kotelot Ensto LB | V | KPL | 5.85 | KPL | 1 | 5.85
S | 0231489 | 6410002314892 | INSTRUMENTOINTIKAAP-HF AFUMEX | JAMAK-HF DCA 4X(2+1)X0,5 | S0234B | Instrum kaapelit Prysmian LB | E | M | 5.86 | M | 1 | 5.86
S | 0443403 | 4044773097511 | OHJAUSKAAPELI LAPP | ÖLFLEX CLASSIC 110 CY 3G1 K500 | S0431B | Ohjauskaap pienet pp Lapp LB | E | M | 5.86 | M | 1 | 5.86
S | 0448685 | 4044773002829 | OHJAUSKAAPELI LAPP | ÖLFLEX EB CY 4X0,75 | S0431B | Ohjauskaap pienet pp Lapp LB | E | M | 5.86 | M | 1 | 5.86
S | 1462918 | 4012196229277 | ASENNUSTARVIKE | DSK 25 FT | S1404B | Kaapelitiet OBO LB | E | KPL | 5.86 | KPL | 1 | 5.86
S | 1458643 | 3606482220591 | KULMAKAPPALE OPTILINE | OL MINIKANAVA 1835 KULMA MUSTA | S1412B | Johtokanavat Schneider LB | E | KPL | 5.86 | KPL | 1 | 5.86
S | 1455666 | 7321678037116 | KIINNITYSTARVIKE MITA | HYLLYKIINNIKELAIPPA CL/CT HST | S1446B | Kaapelitiet Wibe/Mita LB | E | KPL | 5.86 | KPL | 1 | 5.86
S | 1923173 | 4017332999311 | RIVILIITIN WAGO | 2002-1407 KEVI 0.25-2.5(4)mm2 | S1909B | Riviliittimet Wago LB | V | KPL | 5.86 | KPL | 1 | 5.86
S | 1927470 | 4055143713917 | RIVILIITIN TOP JOB S WAGO | 4-NAP PAINONAPPI 0.25-2.5 KEVI | S1909B | Riviliittimet Wago LB | E | KPL | 5.86 | KPL | 1 | 5.86
S | 2108522 | 7021987692012 | KESKIÖLEVY INSTALL | UMPIKESKIÖ VAL | S2118B | Uppoas-as Kytkimet SG X | V | KPL | 5.86 | KPL | 1 | 5.86
S | 0214500 | 3250618502510 | AUTOMAATIOKAAPELI KNX EASY | TGZ181 KNX 2X2X0,8MM2 HF 100M | S2804B | Kiinteistöautom UTU LB | E | M | 5.86 | M | 1 | 5.86
S | 3424970 | 6418074033185 | ASENNUSKISKO FIBOX | MIV 5 35x 50 | S3407B | Kotelot Fibox LB | V | KPL | 5.86 | KPL | 1 | 5.86
S | 3435702 | 6418074061119 | ASENNUSLEVY FIBOX | MP 1912 | S3407B | Kotelot Fibox LB | E | KPL | 5.86 | KPL | 1 | 5.86
S | 4295649 | 4058075079151 | ALASVALO DOWNLIGHT SLIM | DL SLIM FRAME DN105 WT | S4102B | Sisävalaisimet Ledvance LB | V | KPL | 5.86 | KPL | 1 | 5.86
S | 4799801 | 6410047998019 | MERKKILAMPPU PEREL | E14-T1654-24V-3W | S4792B | Halog+erikoislamput Perel LB | V | KPL | 5.86 | KPL | 1 | 5.86
S | 4799810 | 6410047998101 | MERKKILAMPPU PEREL | E14-T1654-30V-5W | S4792B | Halog+erikoislamput Perel LB | V | KPL | 5.86 | KPL | 1 | 5.86
S | 4799831 | 6410047998316 | MERKKILAMPPU PEREL | E14-T1654-260V-5W | S4792B | Halog+erikoislamput Perel LB | V | KPL | 5.86 | KPL | 1 | 5.86
S | 4799834 | 6410047998347 | MERKKILAMPPU PEREL | E14-T1654-260V-7W | S4792B | Halog+erikoislamput Perel LB | V | KPL | 5.86 | KPL | 1 | 5.86
S | 5202738 | 7393487007499 | KAAPELIKENKÄ ELPRESS | KRT25-12 | S5204B | Kaapelin suoj+liitos Elpre LB | E | KPL | 5.86 | KPL | 1 | 5.86
S | 7275179 |  | Mounting accessory | 7020042 | S7242B | Tietoverkkotuott. muut LB | V | KPL | 5.86 | KPL | 1 | 5.86
S | 0406842 | 6410004068427 | ASENNUSKAAPELI REKA | MMJ 5x1,5N Eca R100 | S0409A | Asennuskaapelit Reka LA | E | M | 5.87 | M | 1 | 5.87
S | 0428727 | 5420056267397 | PUTKIJOHTO-HF PIPELIFE | 20/ML-HF 5X1,5S CCA R100 | S0419B | Putkijohdot Preflex LB | V | M | 5.87 | M | 1 | 5.87
S | 0483109 | 5702950286149 | ASENNUSKAAPELI-HF NKT | EXQ XTRA 5G2,5 DCA R50 | S04511 | Asennuskaapelit HF NKT P1 | V | M | 5.87 | M | 1 | 5.87
S | 0474691 | 6410004746912 | OHJAUSKAAPELI HELUKABEL | Y-CY-JZ 4G1 | S0466B | OHJAUSKAAPELIT-HF CABLEX X LB | E | M | 5.87 | M | 1 | 5.87
S | 1118037 | 6438269319245 | JATKOMUHVI ALUM ENSTO | JAP-J25-3 25mm VAL | S1106B | Alumiiniputket ja osat LB | V | KPL | 5.87 | KPL | 1 | 5.87
S | 1467617 | 7394333120225 | KESKIKANNATIN MP-BOLAGEN | MP-516S LEVYHYLLYLLE 75S | S1401B | Kaapelitiet MP LB | E | KPL | 5.87 | KPL | 1 | 5.87
S | 1461478 | 4012740011716 | ASENNUSKANAVA TEHALIT.LF | LF20035 PVC 20X33X2000 LVA | S1420B | Asennuskanavat osat Tehalit LB | E | M | 5.87 | M | 1 | 5.87
S | 1933513 | 6418677102721 | KYTKENTÄRIMA ENSTO | KA17.12 12-NAP 1.5 mm2 JALALLA | S1904B | Liittimet Ensto LB | E | KPL | 5.87 | KPL | 1 | 5.87
S | 2312393 | 7320500547809 | PAINIKE-/MERKKIVALOKILPI ABB | HOPEA ALU KORK. 39MM, EI TEKST | S2304B | Erikoiskytkimet ABB LB | E | KPL | 5.87 | KPL | 1 | 5.87
S | 2317268 | 9005738009289 | PAINIKETARVIKE BENEDICT&JÄGER | B4V31.5 19.5-38.5mm R-PAIN. | S2306B | Erikoiskytkimet UTU LB | E | KPL | 5.87 | KPL | 1 | 5.87
S | 2317269 | 9005738009296 | PAINIKETARVIKE BENEDICT&JÄGER | B4V60 38.5-60mm R-PAIN. | S2306B | Erikoiskytkimet UTU LB | E | KPL | 5.87 | KPL | 1 | 5.87
S | 1927393 | 4045454285159 | PISTOLIITIN X-COM | 3-NAP, 0.08-4MM2,NAARASLIITIN | S2715B | Ohjaus säätö Wago LB | V | KPL | 5.87 | KPL | 1 | 5.87
S | 4713712 | 6435200243287 | PIENKUPULAMPPU DECOR | FG P45 822 225lm E27 AM | S4710B | LED-lamput Airam LB | E | KPL | 5.87 | KPL | 1 | 5.87
S | 8760134 | 7638900415353 | PARISTO NAPPI LITH ENERGIZER | SPECIAL CR2016 4-PAK | S8706B | Paristot akut käsival Energ LB | E | PAK | 5.87 | PAK | 1 | 5.87
S | 0229107 |  | TIETOVERKKOKAAPELI HELUKABEL | TRONIC-CY (LIYCY)14X0,25 20037 | S0266B | TEOL OHJ.KAAPELIT CABLEX X LB | E | M | 5.88 | M | 1 | 5.88
S | 0229160 |  | TIETOVERKKOKAAPELI HELUKABEL | TRONIC-CY (LIYCY)6X0,75 16030 | S0266B | TEOL OHJ.KAAPELIT CABLEX X LB | E | M | 5.88 | M | 1 | 5.88
S | 0406573 | 6410004065730 | ASENNUSKAAPELI KAJOTE | MMJ 3 X 2,5S RU R50 | S0416A | Asennuskaapelit Kajote LA | V | M | 5.88 | M | 1 | 5.88
S | 1334076 | 4040918059482 | VASTAVANNE PUK | LW76 Ø71-76/L=70MM FE | S1301B | Kiinnitystarvikkeet LB | E | KPL | 5.88 | KPL | 1 | 5.88
S | 1334324 | 4040918001986 | KAARIKIINNIKE PUK | K24/2AC 2XØ20-24/HMAX=84MM FE | S1301B | Kiinnitystarvikkeet LB | E | KPL | 5.88 | KPL | 1 | 5.88
S | 1334524 | 4040918033734 | KAARIKIINNIKE PUK | K24/2U 2XØ20-24/HMAX=84MM FE | S1301B | Kiinnitystarvikkeet LB | E | KPL | 5.88 | KPL | 1 | 5.88
S | 1335320 | 4040918003348 | KAARIKIINNIKE PUK | K20/3AC 3XØ16-20/HMAX=97MM FE | S1301B | Kiinnitystarvikkeet LB | E | KPL | 5.88 | KPL | 1 | 5.88
S | 1335420 | 4040918034977 | KAARIKIINNIKE PUK | K20/3U 3XØ16-20/HMAX=97MM FE | S1301B | Kiinnitystarvikkeet LB | E | KPL | 5.88 | KPL | 1 | 5.88
S | 1335512 | 4040918030771 | KAARIKIINNIKE PUK | K12/3S 3XØ8-12/HMAX=71MM FE | S1301B | Kiinnitystarvikkeet LB | E | KPL | 5.88 | KPL | 1 | 5.88
S | 1310171 | 3606489726973 | KAARIKIINNIKE WIBE | ARX1-16 Z+ | S1302B | Kiinnitystarv Schneider LB | E | KPL | 5.88 | KPL | 1 | 5.88
S | 1310184 |  | Cable clamp | ARX1-22 Z+ | S1302B | Kiinnitystarv Schneider LB | E | KPL | 5.88 | KPL | 1 | 5.88
S | 1749525 | 4044773174137 | HOLKKITIIVISTE METALLI SKINTOP | MS-M M16 4.5-10mm IP69 | S1709A | Holkkitiivisteet Skintop LA | V | KPL | 5.88 | KPL | 1 | 5.88
S | 1963554 | 6410019635546 | LIITIN PHOENIX | UT 2.5-TWIN | S1912B | Riviliittim Phoenix Contact LB | E | KPL | 5.88 | KPL | 1 | 5.88
S | 1963555 | 6410019635553 | LIITIN PHOENIX | UT 2.5-TWIN BU | S1912B | Riviliittim Phoenix Contact LB | E | KPL | 5.88 | KPL | 1 | 5.88
S | 1964421 | 4046356333566 | RIVILIITIN PHOENIX | PT 2.5-TG | S1912B | Riviliittim Phoenix Contact LB | E | KPL | 5.88 | KPL | 1 | 5.88
S | 2815514 | 4011395181553 | VIPU ABB | 2 MV T ANT | S2809B | Kiinteistöautom Free hom LB | E | KPL | 5.88 | KPL | 1 | 5.88
S | 1912307 | 6410019123074 | YLEISKAAPELIKENKÄ OT OUNEV | 1x1.5-16 AL/CU | S5203B | Kaapelin suoj+liitos Ouneva LB | E | KPL | 5.88 | KPL | 1 | 5.88
S | 0245634 | 6410002456349 | VALOKUITUKAAP-HF SI/UL HELKAMA | FXMSU 1X4SML+2X4OM3L (L) ECA | S0205A | Kuitukaapelit Helmacab X LA | E | M | 5.89 | M | 1 | 5.89
S | 0213229 | 4044773038286 | TIETOVERKKOKAAPELI LAPP | UNITRONIC LIYY 20X0,25 K500 | S0262B | Teo ohjauskaapelit LAPP LB | E | M | 5.89 | M | 1 | 5.89
S | 0241974 | 4065624024210 | TIETOVERKKOKAAPELI-CAT7 AFUMEX | UC900-HF C-PRO C7 S/FTP 2X4P | S0264B | Tietoverkkokaap Prysmian LB | E | M | 5.89 | M | 1 | 5.89
S | 0421660 |  | ASENNUSJOHTO-HF LTC | MKEM90HF H07Z-K 10 RU R100 | S0439B | Asennusjohdot Hedtec LB | E | M | 5.89 | M | 1 | 5.89
S | 0421664 |  | ASENNUSJOHTO-HF LTC | MKEM90HF H07Z-K 10 VA R100 | S0439B | Asennusjohdot Hedtec LB | E | M | 5.89 | M | 1 | 5.89
S | 0421665 |  | ASENNUSJOHTO-HF LTC | MKEM90HF H07Z-K 10 HA R100 | S0439B | Asennusjohdot Hedtec LB | E | M | 5.89 | M | 1 | 5.89
S | 5210301 | 4055143581288 | KIINNIKE WAGO | 8008-0099/0000-1570/0999-1999 | S0446B | Lattakaapelijärjestelm Wago LB | V | KPL | 5.89 | KPL | 1 | 5.89
S | 0474810 | 6410004748107 | KETJUKAAPELI HELUKABEL | OZ-HF 2X2,5 | S0466B | OHJAUSKAAPELIT-HF CABLEX X LB | E | M | 5.89 | M | 1 | 5.89
S | 0603113 | 6410006031139 | ASENNUSVOIMAKAAPELI REKA | MCMK 2x2,5/2,5 Eca R100 | S0605B | Kuparivoimakaapelit Reka LB | V | M | 5.89 | M | 1 | 5.89
S | 0603123 | 6410006031238 | ASENNUSVOIMAKAAPELI REKA | MCMK 2x2,5/2,5 Eca K1000 | S0605B | Kuparivoimakaapelit Reka LB | E | M | 5.89 | M | 1 | 5.89
S | 1418144 | 4012196024315 | VÄLISEINÄ LFS | WDK 2371 40MMX2000MM PVC, HAR | S1405B | Lattiarasiat ja tarv OBO LB | E | M | 5.89 | M | 1 | 5.89
S | 1445339 | 7321677182435 | KATTOKIINNIKE WIBE | 5BK-30. KUUMASINKITTY | S1411B | Kaapelitiet Wibe LB | E | KPL | 5.89 | KPL | 1 | 5.89
S | 1934121 | 6418677115271 | JOUSIPISTOLIITIN ENSTONET | 2-NAPAINEN UROS. MUSTA | S1904B | Liittimet Ensto LB | E | KPL | 5.89 | KPL | 1 | 5.89
S | 2166545 | 4011395316474 | VIPU SAGA | VIPU 2-OSAINEN | S21080 | Uppoas kytkimet ABB Saga P0 | E | KPL | 5.89 | KPL | 1 | 5.89
S | 2111649 | 4011334298540 | KIINNITYSKEHYS K.1 | 50X50-KOJEILLE ANT | S2112B | Uppoas kytkimet UTU LB | E | KPL | 5.89 | KPL | 1 | 5.89
S | 2111653 | 4011334298564 | KIINNITYSKEHYS K.1 | 50X50-KOJEILLE MI ANT | S2112B | Uppoas kytkimet UTU LB | E | KPL | 5.89 | KPL | 1 | 5.89
S | 3420095 | 6418074030801 | LAIPAN KIINNITYSSARJA FIBOX | MB 10672 | S3407B | Kotelot Fibox LB | E | KPL | 5.89 | KPL | 1 | 5.89
S | 3427104 | 3250610672303 | MAADOITUSJOHTO ORION PLUS | FL874A KE/VI 4MM2 | S3408B | Kotelot Hager LB | E | KPL | 5.89 | KPL | 1 | 5.89
S | 3444448 | 6418677172298 | KANSIRUUVI ENSTO IS | OLTA42.04 4xOLT42 + 4xOMS1 | S3416B | Kotelot Ensto LB | E | KPL | 5.89 | KPL | 1 | 5.89
S | 4295652 | 4058075079397 | ALASVALO DOWNLIGHT SLIM | DL SLIM FRAME SQ105 WT | S4102B | Sisävalaisimet Ledvance LB | E | KPL | 5.89 | KPL | 1 | 5.89
S | 5220706 | 6418677442810 | PÄÄTETUPPILO ENSTO UN | SEC1.3 40/15mm | S5202B | Kaapelin suoj+liitos Ensto LB | V | KPL | 5.89 | KPL | 1 | 5.89
S | 7514420 | 7020160501264 | KESKIÖLEVY ELKO ONE | ANTENNIKESKIÖLEVY TV/R MUS | S7003B | Teleasennustarvikkeet Elko LB | V | KPL | 5.89 | KPL | 1 | 5.89
S | 0245142 | 6410002451429 | INST,KAAPELI FRHF HELKAMA | 2x2x0,75(i) PARISUOJATTU K1000 | S0263B | Instrum kaap FRH Helkama LB | E | M | 5.9 | M | 1 | 5.9
S | 0444560 | 4044773043518 | KETJUKAAPELI LAPP | ÖLFLEX CLASSIC FD 810CY 2X0,75 | S0431B | Ohjauskaap pienet pp Lapp LB | E | M | 5.9 | M | 1 | 5.9
S | 0483110 | 5702950286170 | ASENNUSKAAPELI-HF NKT | EXQ XTRA 5G2,5 DCA PK150 | S04511 | Asennuskaapelit HF NKT P1 | V | M | 5.9 | M | 1 | 5.9
S | 0474590 |  | OHJAUSKAAPELI-HF HELUKABEL | OZ-500 HMH-C 2X1,5 11722 | S0466B | OHJAUSKAAPELIT-HF CABLEX X LB | E | M | 5.9 | M | 1 | 5.9
S | 0474667 | 6410004746677 | OHJAUSKAAPELI HELUKABEL | Y-CY-JZ 5G0,75 | S0466B | OHJAUSKAAPELIT-HF CABLEX X LB | E | M | 5.9 | M | 1 | 5.9
S | 1324052 | 6416031131523 | KAARIKIINNIKE SORMAT | KK 52 KISKOMALLI KUUMASINKITTY | S1303B | Kiinnitystarvikkeet Sormat LB | V | KPL | 5.9 | KPL | 1 | 5.9
S | 1455470 | 7321679003271 | JATKOKAPPALE STAGO | LIITOSKAPPALE MAADOITUKSELLA | S1440B | Johtokanavat Wibe LB | E | KPL | 5.9 | KPL | 1 | 5.9
S | 9816010 | 6418677330629 | JAKORASIA ABB | AP9MPP 86x86mm MUSTA 50kpl | S1695B | Pinta-asennusras DIY LB | E | KPL | 5.9 | KPL | 1 | 5.9
S | 3636901 | 6418677171598 | KOSKETUSSUOJAPAKKAUS ENSTO IS | PMR121 KS1- JA KS11-NAVOILLE | S3609B | Tehokytkimet Ensto LB | E | KPL | 5.9 | KPL | 1 | 5.9
S | 4737085 | 4099854049309 | KOHDELAMPPU LEDVANCE | CLB 4,9W/827 470LM E14 OP | S4730B | LED-lamput Ledvance LB | E | KPL | 5.9 | KPL | 1 | 5.9
S | 4737087 | 4099854049385 | PIENKUPULAMPPU LEDVANCE | CLP 4,9W/827 470LM E14 OP | S4730B | LED-lamput Ledvance LB | E | KPL | 5.9 | KPL | 1 | 5.9
S | 7550189 | 5707957052933 | ADAPTERI CABELCON | F-UROS / IEC-NAARAS | S7505A | Antennituotteet Finnsat LA | V | KPL | 5.9 | KPL | 1 | 5.9
S | 0270542 | 6410002705423 | TIEDONSIIRTOKAAPELI HEDTEC | LIYCY 12x0,25 K500 | S0260B | Teollisuuden ohjauskaapelit LB | E | M | 5.91 | M | 1 | 5.91
S | 0270878 | 6410002708783 | TIEDONSIIRTOKAAPELI HEDTEC | LIYY 8x0,5 K500 | S0260B | Teollisuuden ohjauskaapelit LB | E | M | 5.91 | M | 1 | 5.91
S | 0422123 |  | KUMIKAAPELI HEDTEC | H07RN-F 3G2,5 ECA R50 | S0412B | Kumikaapelit LB | V | M | 5.91 | M | 1 | 5.91
S | 0422724 | 5413260223914 | POLYURETAANIKAAPELI EUPEN | H07BQ-F 4G1,5 OR K500 | S0412B | Kumikaapelit LB | E | M | 5.91 | M | 1 | 5.91
S | 1476235 | 4012740015318 | JATKOKAPPALE TEHALIT.GBD | GBD501619 HF GBD 56X162 | S1420B | Asennuskanavat osat Tehalit LB | E | PAK | 5.91 | KPL | 2 | 2.955
S | 1914105 | 6410019141054 | YLEISLIITIN OTL OUNEVA | 1xAL/CU 1.5-50mm2 KEVI | S1908A | Sisäjohtoliittimet Ouneva LA | V | KPL | 5.91 | KPL | 1 | 5.91
S | 2164210 | 7020160409805 | PEITELEVY ELKO RS16 | 1OS/IP20/104MM VAL | S2103B | Uppoas kytkimet Elko LB | E | KPL | 5.91 | KPL | 1 | 5.91
S | 3302699 | 6418677166839 | SINETÖINTIRUUVIT ENSTO IS | PLE152 F4.2 X 16/21mm | S3305B | Keskukset listarv Ensto LB | E | KPL | 5.91 | KPL | 1 | 5.91
S | 0235838 | 7330000059009 | TELEKAAPELI ULKO NEXANS | VMOHBU-TL 3X2X1,0 K9 | S0244A | Telekaap MHS VMOHBU Nexans LA | V | M | 5.92 | M | 1 | 5.92
S | 0213273 | 4044773035537 | TIETOVERKKOKAAPELI LAPP | UNITRONIC LIYY 8X0,75 K500 | S0262B | Teo ohjauskaapelit LAPP LB | E | M | 5.92 | M | 1 | 5.92
S | 0213318 | 4044773038545 | TIETOVERKKOKAAPELI LAPP | UNITRONIC LIYCY 12X0,25 K500 | S0262B | Teo ohjauskaapelit LAPP LB | E | M | 5.92 | M | 1 | 5.92
S | 0231652 | 6410002316520 | AUTOJOHTO KAJOTE | AJMY 5x1,5 MUSTA R100 | S0265B | Auto- ja kytkentäj Kajote LB | E | M | 5.92 | M | 1 | 5.92
S | 0474589 |  | OHJAUSKAAPELI-HF HELUKABEL | JZ-500 HMH-C 4G0,75 11680 | S0466B | OHJAUSKAAPELIT-HF CABLEX X LB | E | M | 5.92 | M | 1 | 5.92
S | 0603117 | 6410006031177 | ASENNUSVOIMAKAAPELI REKA | MCMK 2x2,5/2,5 Eca PK150 | S0605B | Kuparivoimakaapelit Reka LB | V | M | 5.92 | M | 1 | 5.92
S | 1310185 | 3606489726997 | KAARIKIINNIKE WIBE | ARX1-28 Z+ | S1302B | Kiinnitystarv Schneider LB | E | KPL | 5.92 | KPL | 1 | 5.92
S | 1418076 | 4012195245100 | ASENNUSTARVIKE OBO | OKA FD. VAAHTOKUMI. MGUM | S1405B | Lattiarasiat ja tarv OBO LB | E | KPL | 5.92 | KPL | 1 | 5.92
S | 1446064 | 7321677179954 | ASENNUSLEVY WIBE | KALUSTELEVY W24. KUUMAS OHUTL | S1411B | Kaapelitiet Wibe LB | E | KPL | 5.92 | KPL | 1 | 5.92
S | 1446067 | 7321677302475 | ASENNUSLEVY WIBE | KALUSTELEVY W24. REIÄTÖN. KS | S1411B | Kaapelitiet Wibe LB | E | KPL | 5.92 | KPL | 1 | 5.92
S | 1923275 | 4017332076449 | HAAROITIN WAGO | 2016-434 JUMPPERI | S1909B | Riviliittimet Wago LB | E | KPL | 5.92 | KPL | 1 | 5.92
S | 1963806 | 6410019638066 | KISKON PIDIKE PHOENIX | ABN 2/SS | S1912B | Riviliittim Phoenix Contact LB | E | KPL | 5.92 | KPL | 1 | 5.92
S | 3253694 |  | Intermediate plate | 9MM SPACER | S3217B | Acti9 tarvikkeet Schneider LB | E | KPL | 5.92 | KPL | 1 | 5.92
S | 4738738 | 4099854049262 | KYNTTILÄLAMPPU VALUE CLASSIC | CLB 7,5W/827 806LM E14 OP | S4730B | LED-lamput Ledvance LB | E | KPL | 5.92 | KPL | 1 | 5.92
S | 4738739 | 4099854774300 | KYNTTILÄLAMPPU VALUE CLASSIC | CLB 7,5W/840 806LM E14 OP | S4730B | LED-lamput Ledvance LB | E | KPL | 5.92 | KPL | 1 | 5.92
S | 4738741 | 4099854774324 | KYNTTILÄLAMPPU VALUE CLASSIC | CLB 7,5W/865 806LM E14 OP | S4730B | LED-lamput Ledvance LB | E | KPL | 5.92 | KPL | 1 | 5.92
S | 4753028 | 7333123851901 | KODINKONELAMPPU A-COLLECTION | T26 930 250LM E14 DIM FIL | S47930 | LED-lamput A-collection P0 | E | KPL | 5.92 | KPL | 1 | 5.92
S | 7242064 |  | Data outlet | 1xRJ45 AMP gray | S7245B | Tietoverkkotarv Berker U LB | E | KPL | 5.92 | KPL | 1 | 5.92
S | 1934719 | 6418677113895 | RUUVIPISTOLIITIN ENSTONET | 3-NAPAINEN UROS. MUSTA | S1904B | Liittimet Ensto LB | E | KPL | 5.93 | KPL | 1 | 5.93
S | 1968046 | 6418677161919 | PÄÄTYPURISTIN ENSTO CLAMPO PRO | 35 MM DIN-KISKOON | S1904B | Liittimet Ensto LB | E | KPL | 5.93 | KPL | 1 | 5.93
S | 1917816 | 4025221122108 | MAADOITUSVANNE PE | 209mm 8-50mm RST | S1911A | Liittimet Pollmann LA | V | KPL | 5.93 | KPL | 1 | 5.93
S | 2164170 | 7020160887504 | SOVITIN ELKO RS16 | 1-OS 48MM KESKIÖLEVYIHIN VAL | S2103B | Uppoas kytkimet Elko LB | V | KPL | 5.93 | KPL | 1 | 5.93
S | 2115568 | 3250610092408 | LINSSI S.1 | PUN E10 PAINIKE/MV | S2112B | Uppoas kytkimet UTU LB | E | KPL | 5.93 | KPL | 1 | 5.93
S | 2115569 |  | Cover for push button | yellow E10 pushb./sl | S2112B | Uppoas kytkimet UTU LB | E | KPL | 5.93 | KPL | 1 | 5.93
S | 2115570 | 3250610092422 | LINSSI S.1 | VIH E10 PAINIKE/MV | S2112B | Uppoas kytkimet UTU LB | E | KPL | 5.93 | KPL | 1 | 5.93
S | 5021122 | 6418677402203 | HARUSSINKILÄ ENSTO UN | SH35 KÖYSI 25mm2 | S5002B | Linjatarvikkeet Ensto LB | V | KPL | 5.93 | KPL | 1 | 5.93
S | 7137699 |  | Mounting base | EB0010 | S7155B | Turvatuotteet FSM LB | V | KPL | 5.93 | KPL | 1 | 5.93
S | 0206196 | 7333089008845 | VALOKAAPELI SISÄ/ULKO EUROLAN | 12OS2 + 12OM3 CCA ORANSSI | S0211A | Valokuitukaapelit Eurolan LA | V | M | 5.94 | M | 1 | 5.94
S | 0217500 | 6410002175004 | VALOKUITUKAAPELI MAA NESTOR | FZOMVDMU-SD 2X12XSML | S0212A | Valokuitukaapelit Nestor X LA | E | M | 5.94 | M | 1 | 5.94
S | 0444630 | 4044774391359 | OHJAUSKAAPELI-HF LAPP | ÖLFLEX CLASSIC 110 H 2X1,5N | S0431B | Ohjauskaap pienet pp Lapp LB | E | M | 5.94 | M | 1 | 5.94
S | 0474914 | 6410004749142 | KETJUKAAPELI HELUKABEL | MULTIFLEX 512-PUR 4G0,75 | S0466B | OHJAUSKAAPELIT-HF CABLEX X LB | E | M | 5.94 | M | 1 | 5.94
S | 1100065 | 8718892096118 | ASENNUSPUTKI MUOVI PIPELIFE | TAM 32/23,3 UV PVC 750N 25M | S11030 | Muoviputket JM TAM Pipelife P0 | V | M | 5.94 | M | 1 | 5.94
S | 1116059 | 4031026302836 | SUOJALETKULIITIN MUOVI HELAGUA | HG13-S-M16 SUORA M16 MU 10kpl | S1111B | Suojaletkut Hellermann LB | E | KPL | 5.94 | KPL | 1 | 5.94
S | 1116069 | 4031026302935 | SUOJALETKULIITIN MUOVI HELAGUA | HG13-S-PG9 SUORA PK9 MU 10kpl | S1111B | Suojaletkut Hellermann LB | E | KPL | 5.94 | KPL | 1 | 5.94
S | 1116780 | 4031026310879 | SUOJALETKULIITIN MUOVI HELAGUA | HG13-S-M12 SUORA M12 MU 10kpl | S1111B | Suojaletkut Hellermann LB | E | KPL | 5.94 | KPL | 1 | 5.94
S | 1317441 | 4012195651635 | KAAPELIKIINNIKE VBS OBO | 15 x 3G1.5 KAAPELEITA | S1304B | Kiinnitystarvikkeet OBO LB | V | KPL | 5.94 | KPL | 1 | 5.94
S | 1440186 | 6410014401863 | ALASOTTOPUTKI PURSO | XYHO ( 25x2) 6m | S1417B | Alasottoputki XYHO Purso LB | V | M | 5.94 | M | 1 | 5.94
S | 1425423 | 4012196723317 | YLIMENO RAUTRIGO OBO | SL 20/50MM KANAVALLE | S1423B | Asennuskanavat osat Rehau LB | E | KPL | 5.94 | KPL | 1 | 5.94
S | 1708000 | 3606480210006 | TIIVISTE EXXACT | 1-OS. TIIVISTYSPAKETTI IP44 | S1706A | Tiivistystarv. Schneider LA | V | KPL | 5.94 | KPL | 1 | 5.94
S | 1939504 | 4044918252720 | PISTOLIITIN WAGO | 3-NAP NAARASLIITIN RUSKEA | S1906B | Sisäjohtoliittimet Wago LB | E | KPL | 5.94 | KPL | 1 | 5.94
S | 3751201 | 9005738006646 | MERKKIVALOKALUSTE BENEDICT&JÄG | B4-GL 220-250V LI PUN/KEL/VAL | S3703B | Moottorilähtökomp Hager LB | E | KPL | 5.94 | KPL | 1 | 5.94
S | 8743011 | 4891199001611 | PARISTO LITHIUM GP | CR 123A-U1 / 123A | S8711B | Paristot, akut+käsiva GP LB | V | KPL | 5.94 | KPL | 1 | 5.94
S | 0241295 | 6410002412956 | VALOKUITUKAAP SISÄ/ULKO AFUMEX | FTMSU 12XOM4 BB D-S2D2A1 | S02540 | Valokuitukaapeli Prysmian X P0 | V | M | 5.95 | M | 1 | 5.95
S | 0443398 | 4044773098082 | OHJAUSKAAPELI LAPP | ÖLFLEX CLASS 110 CY 4G0,75K500 | S0431B | Ohjauskaap pienet pp Lapp LB | V | M | 5.95 | M | 1 | 5.95
S | 0474853 | 6410004748534 | KETJUKAAPELI HELUKABEL | OZ-HF-CY 2X0,75 | S0466B | OHJAUSKAAPELIT-HF CABLEX X LB | E | M | 5.95 | M | 1 | 5.95
S | 1458532 | 3606489579715 | KIINNITYSTARVIKE WIBE | T-PULTTI 26U M10X30 KUUMASINKI | S1411B | Kaapelitiet Wibe LB | E | KPL | 5.95 | KPL | 1 | 5.95
S | 1472077 | 6410014720773 | KESKIKANNAKE SKT | VA-AP/300 FE KZNOL | S1416B | Kaapelitiet Suomenkaap. ELP LB | V | KPL | 5.95 | KPL | 1 | 5.95
S | 2166126 | 6418677327797 | PEITELEVY IMPRESSIVO | 1OS/IP21/85MM ANT | S2106B | Uppoas kytkimet ABB Impress LB | V | KPL | 5.95 | KPL | 1 | 5.95
S | 4279315 | 5410288055961 | MEK.LISÄTARVIKE START SPOT ALU | HEIJASTIN 3KPL KULTA | S4112B | Sisävalaisimet Sylvania LB | E | KPL | 5.95 | KPL | 1 | 5.95
S | 5214787 | 7333106017034 | MIKROKANAVALIITIN HEXATRONIC | SULKULIITIN 16MM | S52200 | Mikrokanavat HEX P0 | E | KPL | 5.95 | KPL | 1 | 5.95
S | 7241108 | 7333089000191 | KOTIPÄÄTE KUITU/CU KOTELO | EUROLAN 3 X KEYSTONE | S7224B | Tietoverkkojak.tarv Eurolan LB | V | KPL | 5.95 | KPL | 1 | 5.95
S | 7242217 | 3250610095133 | TELERASIA S.1 | 1OS. RJ45 AMP/BRAND-REX VAL | S7245B | Tietoverkkotarv Berker U LB | E | KPL | 5.95 | KPL | 1 | 5.95
S | 7242218 | 3250610095157 | TELERASIA S.1 | 1OS. RJ45 SYSTIMAX VIH | S7245B | Tietoverkkotarv Berker U LB | E | KPL | 5.95 | KPL | 1 | 5.95
S | 0420033 | 8711401109200 | KUMIKAAPELI PRYSMIAN | DRAKAFLEX H07RN-F 3G2,5 K500 | S0433B | Kumikaapelit Prysmian LB | E | M | 5.96 | M | 1 | 5.96
S | 1464369 | 4012196324736 | SEINÄKANNAKE | MWAG12/11 FS 1.2kN | S1404B | Kaapelitiet OBO LB | V | KPL | 5.96 | KPL | 1 | 5.96
S | 1400820 | 3606480310744 | SISÄKULMA OPTILINE MINI | OL MINI - IH1220 PC/ABS VALK | S1412B | Johtokanavat Schneider LB | E | KPL | 5.96 | KPL | 1 | 5.96
S | 1458286 | 3606480683114 | SISÄKULMA OPTILINE | OL MINI 1230 SISÄKULMA HF PV | S1412B | Johtokanavat Schneider LB | E | KPL | 5.96 | KPL | 1 | 5.96
S | 1963568 | 6410019635683 | LIITIN PHOENIX | UT 4-TWIN | S1912B | Riviliittim Phoenix Contact LB | E | KPL | 5.96 | KPL | 1 | 5.96
S | 1963569 | 6410019635690 | LIITIN PHOENIX | UT 4-TWIN BU | S1912B | Riviliittim Phoenix Contact LB | E | KPL | 5.96 | KPL | 1 | 5.96
S | 4714100 | 6435200294050 | VAKIOLAMPPU | A60 840 806LM E27 FIL DIM OP | S4710B | LED-lamput Airam LB | V | KPL | 5.96 | KPL | 1 | 5.96
S | 5048055 | 6410050480556 | YLEISSIDE ENERGY | DUL-ASUT 0800/85FIN | S50060 | Linjatarvikkeet Apresa P0 | V | KPL | 5.96 | KPL | 1 | 5.96
S | 5021410 | 6410050214106 | KIERUKKAPÄÄTE PIRKAN LINJATAR | NO 110 | S50260 | Linjatarvik. Pirkan linjat. P0 | V | KPL | 5.96 | KPL | 1 | 5.96
S | 5041096 | 6410050410966 | VÄLIKANNAKE PIRKAN LINJATAR | OPTO 12-14MM | S50260 | Linjatarvik. Pirkan linjat. P0 | E | KPL | 5.96 | KPL | 1 | 5.96
S | 7231744 | 7330000205918 | VILLAPATCH NEXANS | SIMPLEX SC/APC-SC/APC 1 M VALK | S7200B | Valokuitutuott. ja tarv. LB | E | KPL | 5.96 | KPL | 1 | 5.96
S | 0245416 | 6410002454161 | INSTRUMENTOINTIKAAPELI HELKAMA | NOVAK-HF 8X2X0,5+0,5 DCA K1000 | S0240B | Instrum kaapelit Helkama LB | E | M | 5.97 | M | 1 | 5.97
S | 0421734 | 6410004217344 | KUMIKAAPELI TRIFLEX PLUS | H07RN-F 5x1,5 HF K500 | S0412B | Kumikaapelit LB | E | M | 5.97 | M | 1 | 5.97
S | 1934717 | 6418677113345 | RUUVIPISTOLIITIN ENSTONET | 2-NAP.NAAR.VEDONP ILM.HAK VALK | S1904B | Liittimet Ensto LB | E | KPL | 5.97 | KPL | 1 | 5.97
S | 1934729 | 6418677113352 | RUUVIPISTOLIITIN ENSTONET | 3-NAPAINEN UROS ILMAN HAK VALK | S1904B | Liittimet Ensto LB | E | KPL | 5.97 | KPL | 1 | 5.97
S | 1934825 | 6418677117343 | RUUVIPISTOLIITIN ENSTONET | 2-NAP. UROS. VEDONP.. HARMAA | S1904B | Liittimet Ensto LB | E | KPL | 5.97 | KPL | 1 | 5.97
S | 1923475 | 4045454549626 | KOESTUSPISTOKE WAGO | HAAROITUS 35 MM2 -> 6 MM2 | S1909B | Riviliittimet Wago LB | E | KPL | 5.97 | KPL | 1 | 5.97
S | 3426501 | 3250616364103 | JALUSTA UNIVERS | UZ04A1 2-OS. KANSIK. RUUV. | S3408B | Kotelot Hager LB | E | KPL | 5.97 | KPL | 1 | 5.97
S | 5026088 | 6410050260882 | MAADOITUSK. SUOJAPUTKI TRAFINO | MAADOITUSKÖYDEN SUOJAPUTKI 3.2 | S50180 | Linjatarvikkeet Ramudden P0 | V | KPL | 5.97 | KPL | 1 | 5.97
S | 7541626 | 6410075416264 | ANTENNIRASIA LA | LARS 3.1 PÄÄTTYV ANT.RASIA 1DB | S75090 | Antennituotteet Laatuantenni | V | KPL | 5.97 | KPL | 1 | 5.97
S | 0443372 | 4044776720287 | OHJAUSKAAPELI LAPP | ÖLFLEX SMART 108 4G2,5 K500 | S0431B | Ohjauskaap pienet pp Lapp LB | V | M | 5.98 | M | 1 | 5.98
S | 0443515 | 4044776761068 | OHJAUSKAAPELI LAPP | ÖLFLEX SMART 108 4G2,5-R100 | S0431B | Ohjauskaap pienet pp Lapp LB | V | M | 5.98 | M | 1 | 5.98
S | 1116627 | 4031026308517 | SUOJALETKUN PÄÄTE HELAGUARD | LTS25-EI | S1111B | Suojaletkut Hellermann LB | E | KPL | 5.98 | KPL | 1 | 5.98
S | 1441217 | 6438269328056 | ASENNUSTARVIKE SYSTEMAL PRESTO | XYRV2405 SUUNNIKAS | S1413B | Valaisinkiskot hyllyt Syste LB | V | KPL | 5.98 | KPL | 1 | 5.98
S | 2166156 | 6418677327995 | PEITELEVY IMPRESSIVO | 1OS/IP21/100MM ANT | S2106B | Uppoas kytkimet ABB Impress LB | V | KPL | 5.98 | KPL | 1 | 5.98
S | 3706552 | 3471523130722 | ASENNUSOSA ABB | BB4 | S3702B | Moottorilähtökomp ABB LB | E | KPL | 5.98 | KPL | 1 | 5.98
S | 4278579 | 5410288226699 | MEKAANINEN LISÄTARVIKE AL-PROF | 0022669 PÄÄTY KULMA 24X19 2KPL | S4112B | Sisävalaisimet Sylvania LB | E | KPL | 5.98 | KPL | 1 | 5.98
S | 4278582 | 5410288226729 | MEKAANINEN LISÄTARVIKE AL-PROF | 0022672 PÄÄTY 33X30 BL 2KPL | S4112B | Sisävalaisimet Sylvania LB | E | KPL | 5.98 | KPL | 1 | 5.98
S | 7241388 | 7333089010985 | KYTKENTÄKAAPELI-CAT6 | EUROLAN UTP ULKO 1M | S7220B | Tietoverkkotuot Eurolan LB | E | KPL | 5.98 | KPL | 1 | 5.98
S | 7241354 | 7333089009279 | ADAPTERI EUROLAN | LC-MM DUPLEX OM5 LIME | S7222B | Kuitutuott. Eurolan LB | V | KPL | 5.98 | KPL | 1 | 5.98
S | 7242205 | 3250610095126 | TELERASIA S.1 | 1OS. RJ45 KEYSTONE PUN | S7245B | Tietoverkkotarv Berker U LB | E | KPL | 5.98 | KPL | 1 | 5.98
S | 7246182 | 3700575975587 | LIITIN-CAT6A GIGAMEDIA | STP KEYSTONE TYÖKALUTON | S9997B | GIGAMEDIA KAIKKI TUOTTEET LB | V | KPL | 5.98 | KPL | 1 | 5.98
S | 9811011 |  | JAKORASIA ABB | AU19PP IRTONYSÄJAKORAS 100kpl | S1195B | Asennus putkitustarv DIY LB | V | KPL | 5.99 | KPL | 1 | 5.99
S | 1324363 | 6416031422249 | KOROKEPIDIN SORMAT | KOPI PK 13 RST 19-21mm | S1303B | Kiinnitystarvikkeet Sormat LB | V | KPL | 5.99 | KPL | 1 | 5.99
S | 2110945 | 4011334010463 | LINSSI S.1 | KIRKAS E10 PAINIKE/MV | S2112B | Uppoas kytkimet UTU LB | E | KPL | 5.99 | KPL | 1 | 5.99
S | 2111752 | 4011334222422 | VIPU S.1 | 1OS. VERHO 2XNUOLI VAL | S2112B | Uppoas kytkimet UTU LB | E | KPL | 5.99 | KPL | 1 | 5.99
S | 2400456 | 3303430131366 | ADAPTERI PRATIKA | AS.LEVY 65X85 MM PISTORASIALLE | S2402B | Pinta-as pistoras Schneider LB | E | KPL | 5.99 | KPL | 1 | 5.99
S | 5218612 | 7333106023684 | MIKROKANAVANIPPU HEXATRONIC | DB 12X7/3,5MM SININEN TR | S52200 | Mikrokanavat HEX P0 | V | M | 5.99 | M | 1 | 5.99
S | 7275692 |  | KUITUJATKOS PIDIN | 24:LLE HOLKILLE PUNAINEN | S7242A | Tietoverkkotuott. muut LA | V | KPL | 5.99 | KPL | 1 | 5.99
S | 0213247 | 4044773036961 | TIETOVERKKOKAAPELI LAPP | UNITRONIC LIYY 16X0,34 K500 | S0262B | Teo ohjauskaapelit LAPP LB | E | M | 6 | M | 1 | 6
S | 0443451 | 4044773092660 | OHJAUSKAAPELI LAPP | ÖLFLEX CLASSIC 115 CY 4G1 K500 | S0431B | Ohjauskaap pienet pp Lapp LB | E | M | 6 | M | 1 | 6
S | 0443452 | 4044773090758 | OHJAUSKAAPELI LAPP | ÖLFLEX CLASSIC 115 CY 4X1 K500 | S0431B | Ohjauskaap pienet pp Lapp LB | E | M | 6 | M | 1 | 6
S | 0437108 |  | KETJUKAAPELI | EFK 300P 4G0,75 K500 | S0454B | Teo ketjukaapelit Hedtec LB | V | M | 6 | M | 1 | 6
S | 0422523 |  | ASENNUSKAAPELI TT CABLES | MMJ 5G2,5S R50 | S04610 | Asennuskaapelit TT X P0 | V | M | 6 | M | 1 | 6
S | 0422524 |  | ASENNUSKAAPELI TT CABLES | MMJ/PFXP/EKK 5G2,5 R100 | S04610 | Asennuskaapelit TT X P0 | E | M | 6 | M | 1 | 6
S | 0422526 |  | ASENNUSKAAPELI TT CABLES | MMJ 5G2,5S K500 | S04610 | Asennuskaapelit TT X P0 | V | M | 6 | M | 1 | 6
S | 0603172 | 6410006031726 | ASENNUSVOIMAKAAPELI REKA | MCMK 4x1,5/1,5 Eca K1000 | S0605B | Kuparivoimakaapelit Reka LB | E | M | 6 | M | 1 | 6
S | 0603184 | 6410006031849 | ASENNUSVOIMAKAAPELI REKA | MCMK 4x1,5/1,5 Eca R50 | S0605B | Kuparivoimakaapelit Reka LB | V | M | 6 | M | 1 | 6
S | 0603192 | 6410006031924 | ASENNUSVOIMAKAAPELI REKA | MCMK 4x1,5/1,5 Eca R100 | S0605B | Kuparivoimakaapelit Reka LB | V | M | 6 | M | 1 | 6
S | 1934510 | 6418677109065 | RUUVIPISTOLIITIN ENSTONET | 3-NAPAINEN UROS. VALKOINEN | S1904B | Liittimet Ensto LB | V | KPL | 6 | KPL | 1 | 6
S | 1934710 | 6418677114861 | RUUVIPISTOLIITIN ENSTONET | 2-N UR.VP.MA.AUK 2.5-8.5mm VA | S1904B | Liittimet Ensto LB | E | KPL | 6 | KPL | 1 | 6
S | 1965735 | 3472591136913 | EROTUSLEVY TE/ABB ENTRELEC | VÄLILEVY SUOJAKANTTA VARTEN | S1924B | RIVILIITIN Entrelec FinnE X LB | E | KPL | 6 | KPL | 1 | 6
S | 5202408 |  | Device connector | 1xAl 16-50 mm2/Cu 2,5-50 mm2 | S5203B | Kaapelin suoj+liitos Ouneva LB | E | KPL | 6 | KPL | 1 | 6
S | 5207345 | 6410052073459 | JATKOLIITIN OUNEVA | OJA Al 50mm2 | S5203B | Kaapelin suoj+liitos Ouneva LB | V | KPL | 6 | KPL | 1 | 6
S | 5040518 |  | C-LIITIN ELPRESS | C6-10 HAAROITUSLIITIN | S5204B | Kaapelin suoj+liitos Elpre LB | V | KPL | 6 | KPL | 1 | 6
S | 7242090 | 4012740981651 | MODUULI ECOLINE | GMKBLIND UMPI KEYSTONE | S7245B | Tietoverkkotarv Berker U LB | E | KPL | 6 | KPL | 1 | 6
S | 1913118 | 6438100093259 | RIVILIITIN BULKKIPAK ENSTO IS | KE61 HARMAA.AL6-50.CU2.5-50mm2 | S1904B | Liittimet Ensto LB | E | KPL | 6.01 | KPL | 1 | 6.01
S | 0245622 | 6410002456226 | VALOKUITUKAAP-HF SI/UL HELKAMA | FXMSU 1X4SML+2X4GKL (L) ECA | S0205A | Kuitukaapelit Helmacab X LA | E | M | 6.01 | M | 1 | 6.01
S | 0437059 |  | KETJUKAAPELI | EFK 310CY 2X0,75 K500 | S0454B | Teo ketjukaapelit Hedtec LB | E | M | 6.01 | M | 1 | 6.01
S | 1334195 | 4040918058782 | VASTAVANNE PUK | GW100 Ø95-100/L=60MM FE | S1301B | Kiinnitystarvikkeet LB | E | KPL | 6.01 | KPL | 1 | 6.01
S | 1334328 | 4040918002105 | KAARIKIINNIKE PUK | K28/2AC 2XØ24-28/HMAX=92MM FE | S1301B | Kiinnitystarvikkeet LB | E | KPL | 6.01 | KPL | 1 | 6.01
S | 1334528 | 4040918033857 | KAARIKIINNIKE PUK | K28/2U 2XØ24-28/HMAX=92MM FE | S1301B | Kiinnitystarvikkeet LB | E | KPL | 6.01 | KPL | 1 | 6.01
S | 1334620 | 4040918029454 | KAARIKIINNIKE PUK | K20/2S 2XØ16-20/HMAX=75MM FE | S1301B | Kiinnitystarvikkeet LB | E | KPL | 6.01 | KPL | 1 | 6.01
S | 1446017 | 7321677166343 | KIINNITYSTARVIKE WIBE | KANNATINKIINNIKE W73. KS OHUT | S1411B | Kaapelitiet Wibe LB | E | KPL | 6.01 | KPL | 1 | 6.01
S | 1458577 | 3606481828330 | ASENNUSKISKO WIBE | CLX3 24/48-300 KZNOL | S1411B | Kaapelitiet Wibe LB | E | KPL | 6.01 | KPL | 1 | 6.01
S | 1472702 |  | KESKIKANNAKE SKT | VK-RJ/70 ZN FE KZNOL | S1416B | Kaapelitiet Suomenkaap. ELP LB | V | KPL | 6.01 | KPL | 1 | 6.01
S | 1427384 | 4012740221801 | JATKOKAPPALE TEHALIT.SL | SL201157 SL20x115 PC/ABS MUS | S1420B | Asennuskanavat osat Tehalit LB | E | KPL | 6.01 | KPL | 1 | 6.01
S | 1476118 |  | Installat. trunking tehalit.LF | LF15015 PVC 15x15x2000 ad blck | S1420B | Asennuskanavat osat Tehalit LB | V | M | 6.01 | M | 1 | 6.01
S | 1914100 | 6410019141009 | YLEISLIITIN OTL OUNEVA | 1xAL/CU 1.5-16mm2 HARMAA | S1908B | Sisäjohtoliittimet Ouneva LB | V | KPL | 6.01 | KPL | 1 | 6.01
S | 1914102 | 6410019141023 | YLEISLIITIN OTL OUNEVA | 1xAL/CU 1.5-16mm2 KEVI | S1908B | Sisäjohtoliittimet Ouneva LB | V | KPL | 6.01 | KPL | 1 | 6.01
S | 7204081 | 6438199002804 | KESKIÖLEVY JUSSI | 2XRJ45 PÖLYLUUKUT VAL | S7243A | Tietoverkkotuott. ABB LA | V | KPL | 6.01 | KPL | 1 | 6.01
S | 8743516 | 785618765502 | PARISTO LITHIUM RENATA | CR2430/BP2 3V/285MAH BLISTER | S8702B | Paristot akut käsival muut LB | E | PAK | 6.01 | KPL | 2 | 3.005
S | 8743518 | 785618764505 | PARISTO LITHIUM RENATA | CR2325/BP2 3V/190MAH BLISTER | S8702B | Paristot akut käsival muut LB | E | PAK | 6.01 | KPL | 2 | 3.005
S | 0443408 | 4044773094435 | OHJAUSKAAPELI LAPP | ÖLFLEX CLASSIC 110CY 2X1,5K500 | S0431B | Ohjauskaap pienet pp Lapp LB | E | M | 6.02 | M | 1 | 6.02
S | 0474562 | 4060892048005 | OHJAUSKAAPELI-HF HELUKABEL | JZ-500 HMH 5G1,5 | S0466B | OHJAUSKAAPELIT-HF CABLEX X LB | V | M | 6.02 | M | 1 | 6.02
S | 0603186 | 6410006031863 | ASENNUSVOIMAKAAPELI REKA | MCMK 4x1,5/1,5 Eca PK150 | S0605B | Kuparivoimakaapelit Reka LB | V | M | 6.02 | M | 1 | 6.02
S | 0623221 | 7330000203303 | KUPARIVOIMAKAAPELI-HF NEXANS | MXQ/IFXI EASY 1KV 3G2,5 R50 | S0610A | Ohjauskaapelit Nexans LA | E | M | 6.02 | M | 1 | 6.02
S | 9811010 |  | JAKORASIA ABB | AU19P IRTONYSÄJAKORASIA 1kpl | S1195A | Asennus putkitustarv DIY LA | V | KPL | 6.02 | KPL | 1 | 6.02
S | 1312317 | 3606480214837 | KIILA-ANKKURI WIBE | TEX-C5M M6x70 100kpl | S1302B | Kiinnitystarv Schneider LB | E | KPL | 6.02 | KPL | 1 | 6.02
S | 1467507 | 7394333120706 | KESKIKANNAKE MP-BOLAGEN | MP-515S Reunak.75S valaisink. | S1401A | Kaapelitiet MP LA | V | KPL | 6.02 | KPL | 1 | 6.02
S | 1462326 | 4012196940875 | KESKIKANNAKE | GMS 170 FS LEVEYS 170mm | S1404B | Kaapelitiet OBO LB | E | KPL | 6.02 | KPL | 1 | 6.02
S | 1465026 | 4012195065555 | JATKOKAPPALE KTS | LVG 60 FS | S1404B | Kaapelitiet OBO LB | E | KPL | 6.02 | KPL | 1 | 6.02
S | 2321154 | 3389110094619 | PAINIKE/MERKKIVA.KILPI HARMONY | ZBY2385 | S2302B | Erikoiskytkimet Schneider LB | E | KPL | 6.02 | KPL | 1 | 6.02
S | 4714136 | 6435200312440 | VAKIOLAMPPU AIRAM PRO | LED T26 840 320LM E14 COOKER | S4710B | LED-lamput Airam LB | E | KPL | 6.02 | KPL | 1 | 6.02
S | 9847001 | 6435200300546 | UUNIHEHKULAMPPU AIRAM | 40W 2700K E14 350lm 1000H BL | S4710B | LED-lamput Airam LB | E | KPL | 6.02 | KPL | 1 | 6.02
S | 7273255 | 6410072732558 | KUITUJATKOSSUOJA LA-FIBER | KUITUJATKOSSUOJAPIDIKE | S7242A | Tietoverkkotuott. muut LA | V | KPL | 6.02 | KPL | 1 | 6.02
S | 8000516 |  | Solar panel connector | PV-KBT4-EVO2A/6I-UR | S8008B | Aurinkoenergia Multirel LB | V | KPL | 6.02 | KPL | 1 | 6.02
S | 0270876 | 6410002708769 | TIETOVERKKOKAAPELI-CAT6A VOKA | ETH 2X2XAWG26/19 FC HF UL K500 | S02470 | Merkinantokaapelit Hedtec P0 | V | M | 6.03 | M | 1 | 6.03
S | 0437030 |  | KETJUKAAPELI | EFK 310Y 3G1,5 K500 | S0454B | Teo ketjukaapelit Hedtec LB | E | M | 6.03 | M | 1 | 6.03
S | 1965626 | 3472591151244 | RIVILIITIN TE/ABB ENTRELEC | 16MM, JOHTO:35MM2 HARMAA | S1924B | RIVILIITIN Entrelec FinnE X LB | E | KPL | 6.03 | KPL | 1 | 6.03
S | 1357164 | 3606480475740 | RUUVIKIINNIKE THORSMAN | TCS-C3 10-14 VALK 10kpl/pss | S1395B | Kiinnitystarvikkeet DIY LB | V | KPL | 6.04 | KPL | 1 | 6.04
S | 0217299 | 6410002172997 | VALOKUITUKAAPELI ILMA NESTOR | ADSS 3,0 KN FZORMU-SD 4X12XSML | S0212A | Valokuitukaapelit Nestor X LA | E | M | 6.04 | M | 1 | 6.04
S | 0241922 | 6410002419221 | INSTRUMENTOINTIKAAP-HF AFUMEX | JAMAK-C-HF C-PRO4X(2+1)X0,5 K8 | S02340 | Instrum kaapelit Prysmian P0 | V | M | 6.04 | M | 1 | 6.04
S | 0423048 |  | ASENNUSKAAPELI W+W | MMJ 5X2,5 300/500V ECA R25 | S0406B | Asennuskaapelit W&W ELP LB | E | M | 6.04 | M | 1 | 6.04
S | 0222615 | 5420056239677 | PUTKIJOHTO PREFLEX | 25/2XCAT6 U/UTP+COAX R100 | S0419B | Putkijohdot Preflex LB | V | M | 6.04 | M | 1 | 6.04
S | 0409805 | 6430078842631 | ASENNUSKAAPELI FRHF ÖREN | FRHF 5X1,5S 600V E90 OR K500 | S0452A | Asennuskaapelit FRH Ören LA | V | M | 6.04 | M | 1 | 6.04
S | 0409816 | 6430078842747 | ASENNUSKAAPELI-FRHF ÖREN | FRHF 5X1,5S 600V E90 OR K250 | S0452A | Asennuskaapelit FRH Ören LA | E | M | 6.04 | M | 1 | 6.04
S | 1913147 | 6438100500900 | RIVILIITIN | SININEN, AL/CU 16 MM² | S1904B | Liittimet Ensto LB | E | KPL | 6.04 | KPL | 1 | 6.04
S | 1913148 | 6438100500917 | RIVILIITIN | KELT/VIHR, AL/CU 16 MM² | S1904B | Liittimet Ensto LB | E | KPL | 6.04 | KPL | 1 | 6.04
S | 1934531 | 6418677113482 | RUUVIPISTOLIITIN ENSTONET | 3-NAPAINEN UROS. SININEN | S1904B | Liittimet Ensto LB | E | KPL | 6.04 | KPL | 1 | 6.04
S | 1934538 | 6418677113697 | RUUVIPISTOLIITIN ENSTONET | 2-NAP. UROS. VEDONP. SININEN | S1904B | Liittimet Ensto LB | E | KPL | 6.04 | KPL | 1 | 6.04
S | 1914104 | 6410019141047 | YLEISLIITIN OTL OUNEVA | 1xAL/CU 1.5-50mm2 SININEN | S1908A | Sisäjohtoliittimet Ouneva LA | V | KPL | 6.04 | KPL | 1 | 6.04
S | 4740899 | 5410288293134 | VAKIOLAMPPU TOLEDO RETRO | A60 7W/827 806LM E27 DIM CL | S4740B | LED-lamput Sylvania LB | E | KPL | 6.04 | KPL | 1 | 6.04
S | 4740901 | 5410288293165 | VAKIOLAMPPU TOLEDO RETRO | A60 7W/827 806LM E27 DIM FR | S4740B | LED-lamput Sylvania LB | E | KPL | 6.04 | KPL | 1 | 6.04
S | 4740919 | 5410288293394 | VAKIOLAMPPU TOLEDO RETRO | A60 8W/827 1055LM E27 FR | S4740B | LED-lamput Sylvania LB | E | KPL | 6.04 | KPL | 1 | 6.04
S | 4740985 | 5410288295930 | VAKIOLAMPPU TOLEDO | A60 13W/827 1521LM E27 OP | S4740B | LED-lamput Sylvania LB | V | KPL | 6.04 | KPL | 1 | 6.04
S | 4740987 | 5410288295954 | VAKIOLAMPPU TOLEDO | A60 13W/865 1521LM E27 OP | S4740B | LED-lamput Sylvania LB | E | KPL | 6.04 | KPL | 1 | 6.04
S | 7269001 | 6410072690018 | ADAPTERI HJ3W | LC/LC OM4 QUATTRO ADAPTERI | S7203B | Kuitutuotteet Naficon X LB | V | KPL | 6.04 | KPL | 1 | 6.04
S | 0217422 | 6410002174229 | INSTRUMENTOINTIKAAPELI- NESTOR | NESMAK-HF 8X2X0,5+0,5DCA PK200 | S02450 | Instrum kaapelit Nestor P0 | V | M | 6.05 | M | 1 | 6.05
S | 1100053 | 8712603009091 | ASENNUSPUTKI MUOVI PIPELIFE | JM 32/27,6 UV PVC 750N 3M | S11030 | Muoviputket JM TAM Pipelife P0 | V | M | 6.05 | M | 1 | 6.05
S | 1110582 | 3606481455543 | KOJERASIA MULTIFIX | KR12 HF SÄÄD.KOROTUSRENG.+KNJ2 | S1107B | Putkitustarv Schneider LB | E | KPL | 6.05 | KPL | 1 | 6.05
S | 1467248 | 7394333057835 | KIINNITYSTARVIKE MP-BOLAGEN | MP-736E KIINNITYSSANKA E | S1401B | Kaapelitiet MP LB | E | KPL | 6.05 | KPL | 1 | 6.05
S | 1458641 | 3606482220577 | SISÄKULMA OPTILINE | OL MINIKANAVA 1835 SISÄK MUSTA | S1412B | Johtokanavat Schneider LB | E | KPL | 6.05 | KPL | 1 | 6.05
S | 1415697 | 4012196726219 | SISÄKULMA ATRIANE OBO | 22X54MM VA | S1423B | Asennuskanavat osat Rehau LB | E | KPL | 6.05 | KPL | 1 | 6.05
S | 1415698 | 4012196726264 | ULKOKULMA ATRIANE OBO | 22X54MM VA | S1423B | Asennuskanavat osat Rehau LB | E | KPL | 6.05 | KPL | 1 | 6.05
S | 1415699 |  | KULMAKAPPALE ATRIANE OBO | 22X54MM VA | S1423B | Asennuskanavat osat Rehau LB | E | KPL | 6.05 | KPL | 1 | 6.05
S | 1923194 | 4017332551328 | LIITINTARVIKE WAGO | N-KISKON LÄPINÄKYVÄ SUOJA | S1909B | Riviliittimet Wago LB | V | KPL | 6.05 | KPL | 1 | 6.05
S | 1906340 | 4017918110260 | PISTOLIITIN PHOENIX | PCVK 4-7,62 | S1912B | Riviliittim Phoenix Contact LB | E | KPL | 6.05 | KPL | 1 | 6.05
S | 3424465 | 6418074032768 | DIN-KISKO FIBOX | EKIV 17 | S3407B | Kotelot Fibox LB | E | KPL | 6.05 | KPL | 1 | 6.05
S | 4711506 | 6435200203830 | LED-LAMPPU AIRAM | FG C35 822 225lm E14 AM | S4710B | LED-lamput Airam LB | E | KPL | 6.05 | KPL | 1 | 6.05
S | 4711507 | 6435200203854 | LED-LAMPPU AIRAM | FG P45 822 225lm E14 AM | S4710B | LED-lamput Airam LB | E | KPL | 6.05 | KPL | 1 | 6.05
S | 7003510 | 5004100411181 | OVIKELLOPAINIKE DIMEX | D824 55x24x18mm MUSTA IP44 | S7005B | Ovikellot painon Friedland LB | V | KPL | 6.05 | KPL | 1 | 6.05
S | 0456842 | 6410004568422 | ASENNUSKAAPELI REKA | MMJ 5x1,5N Eca K1000 | S0409B | Asennuskaapelit Reka LB | E | M | 6.06 | M | 1 | 6.06
S | 0472183 | 6410004721834 | KUMIKAAPELI HEDTEC | H07RN-F 3G2,5 ECA K1500 | S0412B | Kumikaapelit LB | E | M | 6.06 | M | 1 | 6.06
S | 1310169 |  | Cable clamp | ARX1-12 Z+ | S1302B | Kiinnitystarv Schneider LB | E | KPL | 6.06 | KPL | 1 | 6.06
S | 1310191 | 3606489727055 | KAARIKIINNIKE WIBE | ARX2-12 Z+ | S1302B | Kiinnitystarv Schneider LB | E | KPL | 6.06 | KPL | 1 | 6.06
S | 1310192 |  | Cable clamp | ARX2-16 Z+ | S1302B | Kiinnitystarv Schneider LB | E | KPL | 6.06 | KPL | 1 | 6.06
S | 1310193 | 3606489727079 | KAARIKIINNIKE WIBE | ARX2-22 Z+ | S1302B | Kiinnitystarv Schneider LB | E | KPL | 6.06 | KPL | 1 | 6.06
S | 1450234 | 6410014502348 | KISKOTARVIKE GLOBAL TRAC | SKB34-1 RIPUSTUSVAIJERI 1.5M | S1415B | Kosketinkisot NOA LB | E | KPL | 6.06 | KPL | 1 | 6.06
S | 1450821 |  | JATKOKAPPALE GLOBAL TRAC | GB21-2 JATKOKAPPALE MUS | S1415B | Kosketinkisot NOA LB | V | KPL | 6.06 | KPL | 1 | 6.06
S | 1450918 | 6410014509187 | KISTOTARVIKE GLOBAL TRAC | GB21-1 JATKOKAPPALE HAR | S1415B | Kosketinkisot NOA LB | V | KPL | 6.06 | KPL | 1 | 6.06
S | 1450921 |  | JATKOKAPPALE GLOBAL TRAC | GB 21-3 VALKOINEN | S1415B | Kosketinkisot NOA LB | V | KPL | 6.06 | KPL | 1 | 6.06
S | 4725485 | 8719514312647 | PIENKUPULAMPPU COREPRO | ND 5-40W E14 827 FR470LM | S4720B | LED-lamput Philips LB | V | KPL | 6.06 | KPL | 1 | 6.06
S | 4725487 | 8719514312685 | PIENKUPULAMPPU COREPRO | ND 5-40W E14 840 FR470LM | S4720B | LED-lamput Philips LB | E | KPL | 6.06 | KPL | 1 | 6.06
S | 4725491 | 8719514312722 | PIENKUPULAMPPU COREPRO | ND5-40W E14 865 FR 470LM | S4720B | LED-lamput Philips LB | E | KPL | 6.06 | KPL | 1 | 6.06
S | 4725493 | 8719514312623 | PIENKUPULAMPPU COREPRO | ND 5-40W E27 827 FR 470LM | S4720B | LED-lamput Philips LB | V | KPL | 6.06 | KPL | 1 | 6.06
S | 4753058 | 7333123916495 | VAKIOLAMPPU A-COLLECTION | A60 940 806LM E27 DIM FIL | S47930 | LED-lamput A-collection P0 | E | KPL | 6.06 | KPL | 1 | 6.06
S | 0213407 | 4044773018172 | TIETOVERKKOKAAPELI LAPP | UNITRONIC LIYCY (TP) 2X2X0,75 | S0262B | Teo ohjauskaapelit LAPP LB | E | M | 6.07 | M | 1 | 6.07
S | 0440531 | 7332367700631 | PUTKIJOHTO-HF PMFLEX | 20 MM / ML-HF 5G2,5 / R100 | S04100 | Putkijohdot Pmflex P0 | V | M | 6.07 | M | 1 | 6.07
S | 0472163 | 6410004721636 | KUMIKAAPELI HEDTEC | H07RN-F 3G2,5 ECA PK150 | S0412B | Kumikaapelit LB | V | M | 6.07 | M | 1 | 6.07
S | 0474557 |  | OHJAUSKAAPELI HELUKABEL | SY-JZ 3G1,5 12058 | S0466B | OHJAUSKAAPELIT-HF CABLEX X LB | E | M | 6.07 | M | 1 | 6.07
S | 5203637 | 7393487018723 | KAAPELIKENKÄ ELPRESS | B70-10R | S5204B | Kaapelin suoj+liitos Elpre LB | E | KPL | 6.07 | KPL | 1 | 6.07
S | 8742949 | 785618126921 | PARISTO LITHIUM RENATA | CR2325/BP1 3V/190mAh BLISTER | S8702B | Paristot akut käsival muut LB | E | KPL | 6.07 | KPL | 1 | 6.07
S | 8742950 | 785618130621 | PARISTO LITHIUM RENATA | CR2430/BP1 3V/285mAh BLISTER | S8702B | Paristot akut käsival muut LB | E | KPL | 6.07 | KPL | 1 | 6.07
S | 0244485 | 5050268215932 | VALOK.KAAP SISÄ/ULKO BRANDREX | BR OM3 16 KUITUA | S0225A | Valokuitukaapelit Leviton X LA | E | M | 6.08 | M | 1 | 6.08
S | 1150585 |  | RASIAKANSI MULTIFIX | RLK2 KIINNIV 70-78 SILEÄ | S1107B | Putkitustarv Schneider LB | V | KPL | 6.08 | KPL | 1 | 6.08
S | 1370591 | 4031026104218 | JOHDINSIDE HELLERMANN | T18R 2.5x100 MUS 100kpl/PSS | S1305B | Kiinnitystarv Hellermann LB | V | PSS | 6.08 | KPL | 100 | 0.0608
S | 1440197 | 6410014401979 | JATKOSMUHVI PURSO | XYHO RUUVIKIRISTYS 30mm | S1417B | Alasottoputki XYHO Purso LB | E | KPL | 6.08 | KPL | 1 | 6.08
S | 1917867 |  | N-busbar | 35MM 15x16 SIN DIN CONN. 63A | S1911B | Liittimet Pollmann LB | V | KPL | 6.08 | KPL | 1 | 6.08
S | 1917868 |  | PE-KISKO POLLMANN | 35MM 15X16 KEVI DIN KIIN. 63A | S1911B | Liittimet Pollmann LB | V | KPL | 6.08 | KPL | 1 | 6.08
S | 2316976 | 9005738632166 | PAINIKETARVIKE BENEDICT&JÄGER | J7049 PAIN./LINS. B(C/S)3DXX | S2306B | Erikoiskytkimet UTU LB | E | KPL | 6.08 | KPL | 1 | 6.08
S | 7541597 | 6410075415977 | LIITOSJOHTO LA | LIITOSJOHTO IEC 4M A-LUOKKA | S7509A | Antennituotteet Laatuantenni L | V | KPL | 6.08 | KPL | 1 | 6.08
S | 7541163 | 6410075411634 | JAOTIN LA | LAJS 2, KAHTEEN, 5-2400MHZ | S7509B | Antennituott. Laatuantenni LB | V | KPL | 6.08 | KPL | 1 | 6.08
S | 7541311 | 6410075413119 | LIITIN LA | 90-IECF-56 5.1 IECN-LIITIN | S7509B | Antennituott. Laatuantenni LB | V | KPL | 6.08 | KPL | 1 | 6.08
S | 0264022 | 4065624029444 | TIETOVERKKOKAAPELI-CAT6 | SUPERCAT 6 ALPE U/UTP 4P CAT.6 | S0264B | Tietoverkkokaap Prysmian LB | V | M | 6.09 | M | 1 | 6.09
S | 0475805 |  | OHJAUSKAAPELI HELUKABEL | JZ-602 UL/CSA 5G1,5 (AWG16) | S0466B | OHJAUSKAAPELIT-HF CABLEX X LB | E | M | 6.09 | M | 1 | 6.09
S | 1964294 | 6410019642940 | LIITIN PHOENIX | STTB 1.5 | S1912B | Riviliittim Phoenix Contact LB | E | KPL | 6.09 | KPL | 1 | 6.09
S | 1965906 | 3472591994001 | PÄÄTYLEVY TE/ABB ENTRELEC | 1MM, KISKO KIINNITYS, BEIGE | S1924B | RIVILIITIN Entrelec FinnE X LB | E | KPL | 6.09 | KPL | 1 | 6.09
S | 2115588 | 3250610095676 | LINSSI S.1 | KEH. 1109XXXX VAL | S2112B | Uppoas kytkimet UTU LB | E | KPL | 6.09 | KPL | 1 | 6.09
S | 3208803 |  | Circuit breaker | NB1631NB10A | S32890 | Liitintarv. Finn Elect. P0 | E | KPL | 6.09 | KPL | 1 | 6.09
S | 3208804 |  | Circuit breaker | NB1631NB16A | S32890 | Liitintarv. Finn Elect. P0 | E | KPL | 6.09 | KPL | 1 | 6.09
S | 3429676 | 4013902855476 | YHDYSKAPPALE SPELSBERG | KS M25 IP66 | S3409B | Kotelot Spelsberg LB | E | KPL | 6.09 | KPL | 1 | 6.09
S | 3447790 | 3606480181337 | MAADOITUSJOHTO UNIVERSAL ENCL | MAADOITUSPALMIKKO | S3418B | Kotelot Schneider LB | E | KPL | 6.09 | KPL | 1 | 6.09
S | 5024835 | 6410050248354 | KIERUKKAPÄÄTE APRESA | 62-GRT-5,97/6,47 FE 25 | S50060 | Linjatarvikkeet Apresa P0 | V | KPL | 6.09 | KPL | 1 | 6.09
S | 0245652 | 6410002456523 | VALOKUITUKAAP-HF SI/UL HELKAMA | FXMSU 2X4SML+2X4OM3L (L) ECA | S0205A | Kuitukaapelit Helmacab X LA | E | M | 6.1 | M | 1 | 6.1
S | 0422525 |  | ASENNUSKAAPELI TT CABLES | MMJ 5G2,5S PK150 | S04610 | Asennuskaapelit TT X P0 | V | M | 6.1 | M | 1 | 6.1
S | 1476346 | 4012740020923 | PÄÄTYKAPPALE TEHALIT.LF | LF250256 HF LF25X25 HAR | S1420B | Asennuskanavat osat Tehalit LB | E | KPL | 6.1 | KPL | 1 | 6.1
S | 1476438 |  | End plate | LF250256 HF LF25x25 bwown | S1420B | Asennuskanavat osat Tehalit LB | E | KPL | 6.1 | KPL | 1 | 6.1
S | 1476497 |  | End plate | LF250256 HF LF25x25 l.gray | S1420B | Asennuskanavat osat Tehalit LB | E | KPL | 6.1 | KPL | 1 | 6.1
S | 1913495 | 6418677163036 | MAADOITUSLIITIN ENSTO IS | PPK225 TUPPILOLIITIN ASENNUSL | S1904B | Liittimet Ensto LB | E | KPL | 6.1 | KPL | 1 | 6.1
S | 3254555 | 3606486825082 | JOHDONSUOJAKATKAISIJA EASY9 | MCB 1C6 6KA | S3203B | Johdonsuoja-autom Schneider LB | V | KPL | 6.1 | KPL | 1 | 6.1
S | 3423922 | 6418074034014 | ASENNUSLEVY FIBOX | TM 0816 | S3407B | Kotelot Fibox LB | E | KPL | 6.1 | KPL | 1 | 6.1
S | 4125429 | 4058075407831 | SÄHKÖINEN LISÄTAR LS VALUE RGB | LS AY VAL-CSD/P4 | S4102B | Sisävalaisimet Ledvance LB | E | PSS | 6.1 | KPL | 2 | 3.05
S | 5237902 | 6410052379025 | KUTISTELETKU HELLERMANN | TF21 4,8/2,4 KEVI | S5209B | Kaapelin suoj+liitos Heller LB | V | M | 6.1 | M | 1 | 6.1
S | 0231643 | 6410002316438 | AUTOJOHTO KAJOTE | AJM 2x4 MUSTA R100 | S0265B | Auto- ja kytkentäj Kajote LB | V | M | 6.11 | M | 1 | 6.11
S | 0420332 | 6410004203323 | KUMIKAAPELI AFUMEX | ATON VSKB 3G2,5 500V R50 ECA | S0433B | Kumikaapelit Prysmian LB | E | M | 6.11 | M | 1 | 6.11
S | 1100032 | 9010459172631 | ASENNUSPUTKI MUOVI PIPELIFE | TAM 32/24 PVC 750N 25M | S11030 | Muoviputket JM TAM Pipelife P0 | V | M | 6.11 | M | 1 | 6.11
S | 1458287 | 3606480683145 | SISÄKULMA OPTILINE | OL MINI 1845 SISÄKULMA HF PV | S1412B | Johtokanavat Schneider LB | V | KPL | 6.11 | KPL | 1 | 6.11
S | 1458289 | 3606480683268 | KULMAKAPPALE OPTILINE | OL MINI 1845 KULMA 90 HF PV | S1412B | Johtokanavat Schneider LB | E | KPL | 6.11 | KPL | 1 | 6.11
S | 3217933 | 4012233587605 | LUKITUSLAITE ABB | SA1 | S3214B | Stotz tarvikkeet ABB LB | V | KPL | 6.11 | KPL | 1 | 6.11
S | 3225878 | 4018841000994 | VIRTAKISKO FTG EUROVARIO | 3P/PIIKKI/10/6MOD E-DESIGN | S32231 | Virtakiskot FTG ELP P1 | V | KPL | 6.11 | KPL | 1 | 6.11
S | 3425068 | 6410034250687 | KANSIRUUVI FIBOX | MBS LL | S3407B | Kotelot Fibox LB | E | KPL | 6.11 | KPL | 1 | 6.11
S | 3425069 | 6410034250694 | KANSIRUUVI FIBOX | MBS LH | S3407B | Kotelot Fibox LB | E | KPL | 6.11 | KPL | 1 | 6.11
S | 3425070 | 6410034250700 | KANSIRUUVI FIBOX | MBS HL | S3407B | Kotelot Fibox LB | E | KPL | 6.11 | KPL | 1 | 6.11
S | 3425071 | 6410034250717 | KANSIRUUVI FIBOX | MBS HH | S3407B | Kotelot Fibox LB | E | KPL | 6.11 | KPL | 1 | 6.11
S | 3425072 | 6410034250724 | KANSIRUUVI FIBOX | MBS BLL MUSTA | S3407B | Kotelot Fibox LB | E | KPL | 6.11 | KPL | 1 | 6.11
S | 3425073 | 6410034250731 | KANSIRUUVI FIBOX | MBS BLH MUSTA | S3407B | Kotelot Fibox LB | E | KPL | 6.11 | KPL | 1 | 6.11
S | 3425074 | 6410034250748 | KANSIRUUVI FIBOX | MBS BHL MUSTA | S3407B | Kotelot Fibox LB | E | KPL | 6.11 | KPL | 1 | 6.11
S | 3425075 | 6410034250755 | KANSIRUUVI FIBOX | MBS BHH MUSTA | S3407B | Kotelot Fibox LB | E | KPL | 6.11 | KPL | 1 | 6.11
S | 4741217 | 5410288307213 | KOHDELAMP REFLED SUPERIA RETRO | ES50 36° GU10 927 345LM DIM | S4740B | LED-lamput Sylvania LB | E | KPL | 6.11 | KPL | 1 | 6.11
S | 4741218 | 5410288307220 | KOHDELAMP REFLED SUPERIA RETRO | ES50 36° GU10 930 345LM DIM | S4740B | LED-lamput Sylvania LB | E | KPL | 6.11 | KPL | 1 | 6.11
S | 4741219 | 5410288307244 | KOHDELAMP REFLED SUPERIA RETRO | ES50 36° GU10 940 360LM DIM | S4740B | LED-lamput Sylvania LB | E | KPL | 6.11 | KPL | 1 | 6.11
S | 4741220 | 5410288307268 | KOHDELAMP REFLED SUPERIA RETRO | ES50 36° GU10 965 360LM DIM | S4740B | LED-lamput Sylvania LB | E | KPL | 6.11 | KPL | 1 | 6.11
S | 7113411 | 06417023000070 | ASENNUSTARVIKE COFEM | ASENNUSTARVIKE TBPUC-AR | S7152B | Palovaroittimet LB | E | KPL | 6.11 | KPL | 1 | 6.11
S | 1730927 | 3606480163838 | KALVOTIIVISTE THORSMAN | TET M20-26 40mm HARMAA IP67 | S1706A | Tiivistystarv. Schneider LA | V | KPL | 6.12 | KPL | 1 | 6.12
S | 0229108 |  | TIETOVERKKOKAAPELI HELUKABEL | TRONIC-CY (LIYCY)16X0,25 20038 | S0266B | TEOL OHJ.KAAPELIT CABLEX X LB | E | M | 6.12 | M | 1 | 6.12
S | 0465083 | 5413260462788 | ASENNUSKAAPELI-FRHF EUPEN | FRHF 3G2,5RE 500V K500 | S0460A | Asennuskaapelit FRH Hedtec LA | V | M | 6.12 | M | 1 | 6.12
S | 1464150 | 4012195253396 | KIERRETANKO | 2078 M10 1M G. M10X1000 | S1404B | Kaapelitiet OBO LB | E | KPL | 6.12 | KPL | 1 | 6.12
S | 1406540 | 7021983144270 | PÄÄTYKAPPALE SG | SHOPLINE PÄÄTY MU | S1434B | Kosketinkiskot SG LB | E | KPL | 6.12 | KPL | 1 | 6.12
S | 1406541 | 7021983124272 | PÄÄTYKAPPALE SG | SHOPLINE PÄÄTY VA | S1434B | Kosketinkiskot SG LB | E | KPL | 6.12 | KPL | 1 | 6.12
S | 1406560 | 7021983124395 | KOSKETINKISKOTARVIKE SHOPLINE | SHOPLINE RIPUSTUSKOUKKU VA | S1434B | Kosketinkiskot SG LB | E | KPL | 6.12 | KPL | 1 | 6.12
S | 5241088 | 6410052410889 | HAAROITUSSUOJA 3M | SKE 4/10 mm | S5208B | Kaapelin suoj+liitos 3M LB | E | KPL | 6.12 | KPL | 1 | 6.12
S | 7266360 | 5050268193681 | ADAPTERI BRANDREX | SC-ADAPTERI / MM METALLIH. | S7226B | Kuitutuotteet Leviton X LB | E | KPL | 6.12 | KPL | 1 | 6.12
S | 7526540 | 5707957041081 | VAIMENNIN FINNSAT | 6 DB F-U/N | S7505A | Antennituotteet Finnsat LA | E | KPL | 6.12 | KPL | 1 | 6.12
S | 7526571 | 5707957041098 | VAIMENNIN FINNSAT | 10 DB F-U/N | S7505A | Antennituotteet Finnsat LA | E | KPL | 6.12 | KPL | 1 | 6.12
S | 7526598 | 5707957041128 | VAIMENNIN FINNSAT | 20 DB F-U/N | S7505A | Antennituotteet Finnsat LA | E | KPL | 6.12 | KPL | 1 | 6.12
S | 7526599 | 5707957041074 | VAIMENNIN FINNSAT | 3 DB F-U/N | S7505A | Antennituotteet Finnsat LA | E | KPL | 6.12 | KPL | 1 | 6.12
S | 1446521 | 7321677290413 | KESKIKANNAKE WIBE | SISÄPUOLINEN W1940-100 VALK. | S1411B | Kaapelitiet Wibe LB | E | KPL | 6.13 | KPL | 1 | 6.13
S | 2004390 | 7020160862808 | TIIVISTE/ VÄLINYSÄ ELKO RS16 | IP44 VÄLINYSÄ | S2003B | Pinta-as kytkimet Elko LB | E | KPL | 6.13 | KPL | 1 | 6.13
S | 4116000 |  | Nightlight Dallas | DALLAS NIGHT LIGHT 3LED W/SW. | S4107B | Sisävalaisimet Airam LB | E | KPL | 6.13 | KPL | 1 | 6.13
S | 4116170 | 6435200194237 | PINTA-ASENNUSVALAISIN RIO | 305 IP44 12W/840 PCO WH | S4107B | Sisävalaisimet Airam LB | E | KPL | 6.13 | KPL | 1 | 6.13
S | 5218657 |  | MIKROKANAVANIPPU HEXATRONIC | DB 7X14/10MM ORANSSI TR | S52200 | Mikrokanavat HEX P0 | V | M | 6.13 | M | 1 | 6.13
S | 5271531 |  | YLIVIENTIJOHTO TOSP | SHCO-00-0500CX45 | S7213B | Jatkostarv TOSP Commscope LB | V | KPL | 6.13 | KPL | 1 | 6.13
S | 0213262 | 4044773036152 | TIETOVERKKOKAAPELI LAPP | UNITRONIC LIYY 12X0,5 K500 | S0262B | Teo ohjauskaapelit LAPP LB | E | M | 6.14 | M | 1 | 6.14
S | 0420032 | 8711401152824 | KUMIKAAPELI PRYSMIAN | DRAKAFLEX H07RN-F 3G2,5 R100 | S0433B | Kumikaapelit Prysmian LB | V | M | 6.14 | M | 1 | 6.14
S | 0475377 |  | OHJAUSKAAPELI HELUKABEL | JZ-600 5G1,5 10661 | S0466B | OHJAUSKAAPELIT-HF CABLEX X LB | E | M | 6.14 | M | 1 | 6.14
S | 9811025 | 6418677309557 | VALAISINPISTOTULPPA ABB | AKTV2P 0-LUOKKA 1kpl | S1195A | Asennus putkitustarv DIY LA | V | KPL | 6.14 | KPL | 1 | 6.14
S | 1476103 |  | End piece | EK40040 HF EK40x40 white | S1420B | Asennuskanavat osat Tehalit LB | E | KPL | 6.14 | KPL | 1 | 6.14
S | 9816009 | 6418677330612 | JAKORASIA ABB | AP9MP 86x86mm IP65 MUSTA 1kpl | S1695B | Pinta-asennusras DIY LB | V | KPL | 6.14 | KPL | 1 | 6.14
S | 1923477 | 4045454549657 | KOESTUSPISTOKE WAGO | HAAROITUS 50 MM2 -> 6 MM2 | S1909B | Riviliittimet Wago LB | E | KPL | 6.14 | KPL | 1 | 6.14
S | 1963612 | 6410019636123 | SILTA PHOENIX | FBRNI 3-5 N | S1912B | Riviliittim Phoenix Contact LB | E | KPL | 6.14 | KPL | 1 | 6.14
S | 2104685 |  | Centre plate Elko One | Blind cover center-plate | S2103A | Uppoas kytkimet Elko LA | V | KPL | 6.14 | KPL | 1 | 6.14
S | 3423944 | 6418074033802 | ASENNUSLEVY FIBOX | AM 0813 | S3407B | Kotelot Fibox LB | E | KPL | 6.14 | KPL | 1 | 6.14
S | 1152108 |  | JAKORASIA ABB | AU 8 KIINTONYSIN | S11041 | Asennus putkitustarv ABB P1 | V | KPL | 6.15 | KPL | 1 | 6.15
S | 7240264 | 7315880052883 | LIITINLEVY THORSMAN | 5971 714 CYB-DP | S1412B | Johtokanavat Schneider LB | V | KPL | 6.15 | KPL | 1 | 6.15
S | 1472116 | 6410014721169 | KATTOKANNAKE SKT | VA-AP/200X2 FE KZNOL | S1416B | Kaapelitiet Suomenkaap. ELP LB | V | KPL | 6.15 | KPL | 1 | 6.15
S | 1934827 | 6418677117381 | RUUVIPISTOLIITIN ENSTONET | 2-NAP. UROS. VEDONP.. HARMAA | S1904B | Liittimet Ensto LB | E | KPL | 6.15 | KPL | 1 | 6.15
S | 1914101 | 6410019141016 | YLEISLIITIN OTL OUNEVA | 1xAL/CU 1.5-16mm2 SININEN | S1908B | Sisäjohtoliittimet Ouneva LB | V | KPL | 6.15 | KPL | 1 | 6.15
S | 4738748 | 4099854049224 | PIENKUPULAMPPU VALUE CLASSIC | CLP 6,5W/827 806LM E14 OP | S4730B | LED-lamput Ledvance LB | E | KPL | 6.15 | KPL | 1 | 6.15
S | 4738749 | 4099854773020 | PIENKUPULAMPPU VALUE CLASSIC | CLP 6,5W/840 806LM E14 OP | S4730B | LED-lamput Ledvance LB | E | KPL | 6.15 | KPL | 1 | 6.15
S | 4738750 | 4099854773044 | PIENKUPULAMPPU VALUE CLASSIC | CLP 6,5W/865 806LM E14 OP | S4730B | LED-lamput Ledvance LB | E | KPL | 6.15 | KPL | 1 | 6.15
S | 4738751 | 4099854773068 | PIENKUPULAMPPU VALUE CLASSIC | CLP 6,5W/827 806LM E27 OP | S4730B | LED-lamput Ledvance LB | E | KPL | 6.15 | KPL | 1 | 6.15
S | 4738752 | 4099854773082 | PIENKUPULAMPPU VALUE CLASSIC | CLP 6,5W/840 806LM E27 OP | S4730B | LED-lamput Ledvance LB | E | KPL | 6.15 | KPL | 1 | 6.15
S | 4738753 | 4099854773105 | PIENKUPULAMPPU VALUE CLASSIC | CLP 6,5W/865 806LM E27 OP | S4730B | LED-lamput Ledvance LB | E | KPL | 6.15 | KPL | 1 | 6.15
S | 0421540 |  | ASENNUSJOHTO-HF HEDTEC | MKEM-HF H07Z1-K 10CCA KEV K500 | S0439B | Asennusjohdot Hedtec LB | V | M | 6.16 | M | 1 | 6.16
S | 1467418 | 7394333010175 | ASENNUSKISKO MP-BOLAGEN | MP-911S 300 mm A | S1401B | Kaapelitiet MP LB | E | KPL | 6.16 | KPL | 1 | 6.16
S | 1970238 | 4032248592173 | RIVILIITIN WEIDMÜLLER | WTL 6/1 EN STB | S1903A | Riviliittimet Weidmuller LA | V | KPL | 6.16 | KPL | 1 | 6.16
S | 2108527 | 7021987695013 | VIPU INSTALL | AVAINSYMBOLI VIPU | S2118B | Uppoas-as Kytkimet SG X | E | KPL | 6.16 | KPL | 1 | 6.16
S | 2108528 | 7021987696010 | VIPU INSTALL | KELLOSYMBOLI VIPU | S2118B | Uppoas-as Kytkimet SG X | E | KPL | 6.16 | KPL | 1 | 6.16
S | 2321326 | 3389110099522 | SULKUTULPPA HARMONY | ZB5SZ3 D=22mm PYÖREÄ | S2302B | Erikoiskytkimet Schneider LB | V | KPL | 6.16 | KPL | 1 | 6.16
S | 2704056 | 4017918937843 | PISTOKANTARELE PHOENIX | REL-MR- 24AC/21-21 | S2713B | Ohjaus säätö Phoenix LB | E | KPL | 6.16 | KPL | 1 | 6.16
S | 3427651 | 3250616667693 | SALPA VOLTA | VZ308N VARAOSA OVILLE | S3408B | Kotelot Hager LB | E | KPL | 6.16 | KPL | 1 | 6.16
S | 5220734 | 6418677442933 | HAAROITUSSUOJA ENSTO UN | SBO4.1 16-35 (50)mm2 | S5202B | Kaapelin suoj+liitos Ensto LB | V | KPL | 6.16 | KPL | 1 | 6.16
S | 5218606 |  | MIKROKANAVALIITIN HEXATRONIC | JATKOLIITIN 16/12MM SUOJALLA | S52200 | Mikrokanavat HEX P0 | V | KPL | 6.16 | KPL | 1 | 6.16
S | 5218856 | 6410052188566 | MIKROKANAVALIITIN NESTOR | OPTIMUS DB CONNECTOR 18 MM | S52220 | Mikrokanavat Nestor X P0 | E | KPL | 6.16 | KPL | 1 | 6.16
S | 7267110 | 6418296001481 | ADAPTERI FINNSAT | SM OS2 LC QUATTRO SININEN | S7242A | Tietoverkkotuott. muut LA | E | KPL | 6.16 | KPL | 1 | 6.16
S | 1357165 | 3606480475757 | RUUVIKIINNIKE THORSMAN | TCS-C3 14-18 VALK 6kpl/pss | S1395B | Kiinnitystarvikkeet DIY LB | V | KPL | 6.17 | KPL | 1 | 6.17
S | 0105105 | 7330000071407 | PÄÄLLYSTETTY AVOJOHDIN NEXANS | BLL 99 | S0111B | AVOJOHDOT, KÖYDET NEXANS LB | V | M | 6.17 | M | 1 | 6.17
S | 0406743 |  | ASENNUSKAAPELI PRYSMIAN | MMJ 5x2,5S Eca R50 | S04271 | Asennuskaapelit Prysmian P1 | V | M | 6.17 | M | 1 | 6.17
S | 0448790 | 4044773823646 | OHJAUSKAAPELI LAPP | ÖLFLEX CONTROL TM 3G1,5 | S0431B | Ohjauskaap pienet pp Lapp LB | E | M | 6.17 | M | 1 | 6.17
S | 0475942 |  | OHJAUSKAAPELI HELUKABEL | JZ-500 14G0,5 K6/500 | S0466B | OHJAUSKAAPELIT-HF CABLEX X LB | E | M | 6.17 | M | 1 | 6.17
S | 1156018 | 4012195538691 | ASENNUSPUTKI QUICK-PIPE OBO | 2953/M32 RAL 9010 VALKOINEN 2m | S1109B | Asennus putkitustarv OBO LB | V | M | 6.17 | M | 1 | 6.17
S | 1156019 | 4012195025153 | ASENNUSPUTKI QUICK-PIPE OBO | 2953/M32 RAL 7035 HARMAA 2m | S1109B | Asennus putkitustarv OBO LB | V | M | 6.17 | M | 1 | 6.17
S | 1750520 |  | Enlargment, metal | ME PG16/21 BRASS | S1709B | Holkkitiivisteet Skintop LB | V | KPL | 6.17 | KPL | 1 | 6.17
S | 1912213 | 6410019122138 | KYTKENTÄLAATTA OUNEVA | ALIPA 30 TINATTU | S1908B | Sisäjohtoliittimet Ouneva LB | E | KPL | 6.17 | KPL | 1 | 6.17
S | 3118086 | 3838895353669 | KAHVASULAKE ETI | NV 00 GG 125A 500V | S31060 | Kahvasu ja -tarv ETI ELP P0 | V | KPL | 6.17 | KPL | 1 | 6.17
S | 3118087 | 3838895353676 | KAHVASULAKE ETI | NV 00 GG 160A 500V | S31060 | Kahvasu ja -tarv ETI ELP P0 | V | KPL | 6.17 | KPL | 1 | 6.17
S | 6428277 | 6420611528665 | RUUVITALTTA VSS | RUUVITALTTA, RISTIPÄÄ | S6421B | VSS-tuotteet LB | E | KPL | 6.17 | KPL | 1 | 6.17
S | 6428278 | 6420611528672 | RUUVITALTTA VSS | RUUVITALTTA 8X150MM | S6421B | VSS-tuotteet LB | E | KPL | 6.17 | KPL | 1 | 6.17
S | 8002640 |  | Mounting accessory set | 60250 | S80130 | Aurinko ja Tuuli Orima X P0 | E | KPL | 6.17 | KPL | 1 | 6.17
S | 7246173 | 3700575964888 | KYTKENTÄKAAP-CAT6A GIGAMEDIA | U/FTP MU 0,3M | S9997B | GIGAMEDIA KAIKKI TUOTTEET LB | V | KPL | 6.17 | KPL | 1 | 6.17
S | 6014226 | 5022660176883 | ERISTELETKU HELLERMANNTYTON | PVC 26,0 KEVI 50 M | S6003B | Teipit eristeet Hellermann LB | V | M | 6.18 | M | 1 | 6.18
S | 0245371 | 6410002453713 | VALOKUITUKAAP-HF SISÄ HELKAMA | FXMMS 4OM3T (2MM) ECA | S0205A | Kuitukaapelit Helmacab X LA | E | M | 6.18 | M | 1 | 6.18
S | 0243007 | 6410002430073 | VALOKUITUKAAPELI KANAVA DRAKA | FZOHBMU-SD 8X12XSM | S0215A | Valokuitukaapeli Prysmian X LA | E | M | 6.18 | M | 1 | 6.18
S | 0244437 | 5050268336538 | VALOK.KAAP SISÄ/ULKO BRANDREX | ULKO/KORRUGOITU 12XOM3 | S0225A | Valokuitukaapelit Leviton X LA | E | M | 6.18 | M | 1 | 6.18
S | 0229194 |  | TIETOVERKKOKAAPELI HELUKABEL | PAAR-TRONIC-CY 7X2X0,25 21039 | S0266B | TEOL OHJ.KAAPELIT CABLEX X LB | E | M | 6.18 | M | 1 | 6.18
S | 0423016 | 4018730443192 | ASENNUSKAAPELI-HF W+W | N1XZ1 5X2,5 RE DCA R100 | S0408B | Asennuskaapelit HF W&W ELP LB | E | M | 6.18 | M | 1 | 6.18
S | 0472166 | 6410004721667 | KUMIKAAPELI HEDTEC | H07RN-F 5G1,5 ECA PK150 | S0412B | Kumikaapelit LB | V | M | 6.18 | M | 1 | 6.18
S | 0443348 | 4044773067910 | OHJAUSKAAPELI LAPP | ÖLFLEX CLASSIC 110 12G0,75K500 | S0431A | Ohjauskaap pienet pp Lapp LA | V | M | 6.18 | M | 1 | 6.18
S | 0421419 | 5702950289164 | ASENNUSKAAPELI-HF NKT | EXQ XTRA 5G2,5 DCA K500 | S0451B | Asennuskaapelit HF NKT LB | E | M | 6.18 | M | 1 | 6.18
S | 1608217 | 4012591161493 | JAKORASIA HENSEL | DK 0100 G IP66 HARMAA PP-HF | S1607B | Pinta-asennusras Hensel LB | V | KPL | 6.18 | KPL | 1 | 6.18
S | 1906671 | 4046356495967 | RIVILIITIN PHOENIX | PT 6-TWIN BU | S1912B | Riviliittim Phoenix Contact LB | V | KPL | 6.18 | KPL | 1 | 6.18
S | 1906682 | 4046356495950 | RIVILIITIN PHOENIX | PT 6-TWIN | S1912B | Riviliittim Phoenix Contact LB | V | KPL | 6.18 | KPL | 1 | 6.18
S | 1965016 |  | Double deck terminal | 1SNA115271R2200 | S1924B | RIVILIITIN Entrelec FinnE X LB | E | KPL | 6.18 | KPL | 1 | 6.18
S | 3015021 | 3838895000013 | TULPPASULAKE ETI | DII GG 2A 500V HIDAS 5KPL/PKT | S30080 | Tulppasulakkeet ETI ELP P0 | V | PKT | 6.18 | KPL | 5 | 1.236
S | 3015023 | 3838895000037 | TULPPASULAKE ETI | DII GG 6A 500V HIDAS 5KPL/PKT | S30080 | Tulppasulakkeet ETI ELP P0 | V | PKT | 6.18 | KPL | 5 | 1.236
S | 0420323 | 6410004203231 | ASENNUSKAAPELI-FRHF PRYSMIAN | FIRETUF FRHF 3x2,5S K500 | S0436B | Asennuskaapelit FRHF Prysm LB | V | M | 6.19 | M | 1 | 6.19
S | 0474937 | 6410004749371 | KETJUKAAPELI HELUKABEL | MULTIFLEX 512-PUR 2X1,5 | S0466B | OHJAUSKAAPELIT-HF CABLEX X LB | E | M | 6.19 | M | 1 | 6.19
S | 1420640 |  | KOJERASIA DUCTEL | TBF 1 1-OS JOHTOKANAVAAN | S14140 | Alumiinikanavat Ductel P0 | V | KPL | 6.19 | KPL | 1 | 6.19
S | 1934831 | 6418677117114 | RUUVIPISTOLIITIN ENSTONET | 3-NAP. UROS. HARMAA | S1904B | Liittimet Ensto LB | E | KPL | 6.19 | KPL | 1 | 6.19
S | 2113620 |  | VIPU ENSTO INTRO | VIPU1/IP21 VAL | S2114B | Upot. merkkivalokal. ENSTO LB | E | KPL | 6.19 | KPL | 1 | 6.19
S | 2508413 | 7021987800110 | PEITELEVY INSTALL | 1OS/IP21/84MM MUS | S2520B | Uppo-as. pistorasiat SG X | E | KPL | 6.19 | KPL | 1 | 6.19
S | 2508428 | 7021987808017 | PEITELEVY INSTALL | 1OS/IP21/108MM VAL | S2520B | Uppo-as. pistorasiat SG X | E | KPL | 6.19 | KPL | 1 | 6.19
S | 2721575 | 3389119404358 | TARVIKE ZELIO | VARIST 24..60VAC/DC RXM/RPM1/2 | S2702B | Ohjaus säätö Schne LB | E | KPL | 6.19 | KPL | 1 | 6.19
S | 2721577 | 3389119404372 | TARVIKE ZELIO | VARIST 6..24VAC/DC RXM/RPM1/2 | S2702B | Ohjaus säätö Schne LB | E | KPL | 6.19 | KPL | 1 | 6.19
S | 3709761 | 4013614562990 | KOSKETUSSUOJA ABB | 3-VAIHEISILLE VIRTAKISKOILLE | S3716B | Kontaktorit >100A AC3 ABB LB | E | KPL | 6.19 | KPL | 1 | 6.19
S | 0241249 | 6410002412499 | INSTRUMENTOINTIKAAP-HF AFUMEX | JAMAK-HF DCA 4X(2+1)X0,5 PK200 | S0234B | Instrum kaapelit Prysmian LB | V | M | 6.2 | M | 1 | 6.2
S | 0405344 | 6412770000236 | ASENNUSKAAPELI-HF TAIP. KAJOTE | MSK HF 5X1,5S VALK R100 ECA | S0416B | Asennuskaapelit Kajote LB | E | M | 6.2 | M | 1 | 6.2
S | 0474587 |  | OHJAUSKAAPELI-HF HELUKABEL | JZ-500 HMH 3G2,5 11278 | S0466B | OHJAUSKAAPELIT-HF CABLEX X LB | E | M | 6.2 | M | 1 | 6.2
S | 0475088 | 6410004750889 | KETJUKAAPELI HELUKABEL | SUPERTR,-C-PVC 12X0,25 | S0466B | OHJAUSKAAPELIT-HF CABLEX X LB | E | M | 6.2 | M | 1 | 6.2
S | 9811026 | 6418677309564 | VALAISINPISTOTULPPA ABB | AKTV3P KRUUNU 1kpl | S1195B | Asennus putkitustarv DIY LB | V | KPL | 6.2 | KPL | 1 | 6.2
S | 1467824 | 6438269325611 | PORTTIKANNATIN MP-BOLAGEN | MP-054S 400S | S1401B | Kaapelitiet MP LB | V | KPL | 6.2 | KPL | 1 | 6.2
S | 1428488 |  | ASENNUSKANAVA MUTLUSAN | PVC 60X40 VAL TARRA 40M/PKT | S14351 | Asennuskanavat Mutlusan ELP P1 | V | M | 6.2 | M | 1 | 6.2
S | 2335610 | 4015082164850 | KILVENPIDIN RMQ-TITAN | M22S-ST-X88 | S2305B | Erikoiskytkimet Eaton LB | E | KPL | 6.2 | KPL | 1 | 6.2
S | 2335612 | 4015082164867 | KILVENPIDIN RMQ-TITAN | M22S-ST-X93 | S2305B | Erikoiskytkimet Eaton LB | E | KPL | 6.2 | KPL | 1 | 6.2
S | 2335706 | 4015082181840 | PAINIKE-/MERKKIVALOKILPI RMQ-T | M22-XD-S-D2 ZU MUSTA | S2305B | Erikoiskytkimet Eaton LB | E | KPL | 6.2 | KPL | 1 | 6.2
S | 2335707 | 4015082181857 | PAINIKE-/MERKKIVALOKILPI RMQ-T | M22-XD-S-D3 AUF MUSTA | S2305B | Erikoiskytkimet Eaton LB | E | KPL | 6.2 | KPL | 1 | 6.2
S | 2335708 | 4015082181864 | PAINIKE-/MERKKIVALOKILPI RMQ-T | M22-XD-S-D4 AB MUSTA | S2305B | Erikoiskytkimet Eaton LB | E | KPL | 6.2 | KPL | 1 | 6.2
S | 2335709 | 4015082181871 | PAINIKE-/MERKKIVALOKILPI RMQ-T | M22-XD-R-D5 AUS PUNAINEN | S2305B | Erikoiskytkimet Eaton LB | E | KPL | 6.2 | KPL | 1 | 6.2
S | 2335710 | 4015082181888 | PAINIKE-/MERKKIVALOKILPI RMQ-T | M22-XD-S-D6 EIN MUSTA | S2305B | Erikoiskytkimet Eaton LB | E | KPL | 6.2 | KPL | 1 | 6.2
S | 2335711 | 4015082181895 | PAINIKE-/MERKKIVALOKILPI RMQ-T | M22-XD-B-D14 ENTSPERRE SININEN | S2305B | Erikoiskytkimet Eaton LB | E | KPL | 6.2 | KPL | 1 | 6.2
S | 2335712 | 4015082181901 | PAINIKE-/MERKKIVALOKILPI RMQ-T | M22-XD-S-D15 VORWÄRTS MUSTA | S2305B | Erikoiskytkimet Eaton LB | E | KPL | 6.2 | KPL | 1 | 6.2
S | 2335713 | 4015082181918 | PAINIKE-/MERKKIVALOKILPI RMQ-T | M22-XD-S-D16 RÜCKWÄRTS MUSTA | S2305B | Erikoiskytkimet Eaton LB | E | KPL | 6.2 | KPL | 1 | 6.2
S | 2335714 | 4015082181925 | PAINIKE-/MERKKIVALOKILPI RMQ-T | M22-XD-S-D17 HEBEN MUSTA | S2305B | Erikoiskytkimet Eaton LB | E | KPL | 6.2 | KPL | 1 | 6.2
S | 2335715 | 4015082181932 | PAINIKE-/MERKKIVALOKILPI RMQ-T | M22-XD-S-D18 SENKEN MUSTA | S2305B | Erikoiskytkimet Eaton LB | E | KPL | 6.2 | KPL | 1 | 6.2
S | 2335716 | 4015082181949 | PAINIKE-/MERKKIVALOKILPI RMQ-T | M22-XD-R-GB0 STOP PUNAINEN | S2305B | Erikoiskytkimet Eaton LB | E | KPL | 6.2 | KPL | 1 | 6.2
S | 2335717 | 4015082181956 | PAINIKE-/MERKKIVALOKILPI RMQ-T | M22-XD-S-GB0 STOP MUSTA | S2305B | Erikoiskytkimet Eaton LB | E | KPL | 6.2 | KPL | 1 | 6.2
S | 2335718 | 4015082181963 | PAINIKE-/MERKKIVALOKILPI RMQ-T | M22-XD-G-GB1 START VIHREÄ | S2305B | Erikoiskytkimet Eaton LB | E | KPL | 6.2 | KPL | 1 | 6.2
S | 2335719 | 4015082181970 | PAINIKE-/MERKKIVALOKILPI RMQ-T | M22-XD-W-GB1 START VALKOINEN | S2305B | Erikoiskytkimet Eaton LB | E | KPL | 6.2 | KPL | 1 | 6.2
S | 2335720 | 4015082181987 | PAINIKE-/MERKKIVALOKILPI RMQ-T | M22-XD-S-GB2 CLOSE MUSTA | S2305B | Erikoiskytkimet Eaton LB | E | KPL | 6.2 | KPL | 1 | 6.2
S | 2335721 | 4015082181994 | PAINIKE-/MERKKIVALOKILPI RMQ-T | M22-XD-S-GB3 UP MUSTA | S2305B | Erikoiskytkimet Eaton LB | E | KPL | 6.2 | KPL | 1 | 6.2
S | 2335722 | 4015082182007 | PAINIKE-/MERKKIVALOKILPI RMQ-T | M22-XD-S-GB4 DOWN MUSTA | S2305B | Erikoiskytkimet Eaton LB | E | KPL | 6.2 | KPL | 1 | 6.2
S | 2335723 | 4015082182021 | PAINIKE-/MERKKIVALOKILPI RMQ-T | M22-XD-R-GB5 OFF PUNAINEN | S2305B | Erikoiskytkimet Eaton LB | E | KPL | 6.2 | KPL | 1 | 6.2
S | 2335724 | 4015082182038 | PAINIKE-/MERKKIVALOKILPI RMQ-T | M22-XD-S-GB6 ON MUSTA | S2305B | Erikoiskytkimet Eaton LB | E | KPL | 6.2 | KPL | 1 | 6.2
S | 2335725 | 4015082182014 | PAINIKE-/MERKKIVALOKILPI RMQ-T | M22-XD-S-GB9 TEST MUSTA | S2305B | Erikoiskytkimet Eaton LB | E | KPL | 6.2 | KPL | 1 | 6.2
S | 2335726 | 4015082182045 | PAINIKE-/MERKKIVALOKILPI RMQ-T | M22-XD-B-GB14 RESET SININEN | S2305B | Erikoiskytkimet Eaton LB | E | KPL | 6.2 | KPL | 1 | 6.2
S | 2335727 | 4015082182052 | PAINIKE-/MERKKIVALOKILPI RMQ-T | M22-XD-S-GB15 FORWARD MUSTA | S2305B | Erikoiskytkimet Eaton LB | E | KPL | 6.2 | KPL | 1 | 6.2
S | 2335728 | 4015082182069 | PAINIKE-/MERKKIVALOKILPI RMQ-T | M22-XD-S-GB16 RESERVE MUSTA | S2305B | Erikoiskytkimet Eaton LB | E | KPL | 6.2 | KPL | 1 | 6.2
S | 2335729 | 4015082182083 | PAINIKE-/MERKKIVALOKILPI RMQ-T | M22-XD-S-GB1 RAISE MUSTA | S2305B | Erikoiskytkimet Eaton LB | E | KPL | 6.2 | KPL | 1 | 6.2
S | 2335730 | 4015082182090 | PAINIKE-/MERKKIVALOKILPI RMQ-T | M22-XD-S-GB18 LOWER MUSTA | S2305B | Erikoiskytkimet Eaton LB | E | KPL | 6.2 | KPL | 1 | 6.2
S | 2335731 | 4015082181536 | PAINIKE-/MERKKIVALOKILPI RMQ-T | M22-XD-R-X0 (0) PUNAINEN | S2305B | Erikoiskytkimet Eaton LB | E | KPL | 6.2 | KPL | 1 | 6.2
S | 2335732 | 4015082181543 | PAINIKE-/MERKKIVALOKILPI RMQ-T | M22-XD-S-X0 (0) MUSTA | S2305B | Erikoiskytkimet Eaton LB | E | KPL | 6.2 | KPL | 1 | 6.2
S | 2335733 | 4015082181659 | PAINIKE-/MERKKIVALOKILPI RMQ-T | M22-XD-G-X1 (I) VIHREÄ | S2305B | Erikoiskytkimet Eaton LB | E | KPL | 6.2 | KPL | 1 | 6.2
S | 2335734 | 4015082181666 | PAINIKE-/MERKKIVALOKILPI RMQ-T | M22-XD-S-X1 (I) MUSTA | S2305B | Erikoiskytkimet Eaton LB | E | KPL | 6.2 | KPL | 1 | 6.2
S | 2335735 | 4015082181673 | PAINIKE-/MERKKIVALOKILPI RMQ-T | M22-XD-W-X1 (I) VALKOINEN | S2305B | Erikoiskytkimet Eaton LB | E | KPL | 6.2 | KPL | 1 | 6.2
S | 2335736 | 4015082181680 | PAINIKE-/MERKKIVALOKILPI RMQ-T | M22-XD-G-X2 (II) VIHREÄ | S2305B | Erikoiskytkimet Eaton LB | E | KPL | 6.2 | KPL | 1 | 6.2
S | 2335737 | 4015082181697 | PAINIKE-/MERKKIVALOKILPI RMQ-T | M22-XD-S-X2 (II) MUSTA | S2305B | Erikoiskytkimet Eaton LB | E | KPL | 6.2 | KPL | 1 | 6.2
S | 2335738 | 4015082181703 | PAINIKE-/MERKKIVALOKILPI RMQ-T | M22-XD-S-X4 (+) MUSTA | S2305B | Erikoiskytkimet Eaton LB | E | KPL | 6.2 | KPL | 1 | 6.2
S | 2335739 | 4015082181710 | PAINIKE-/MERKKIVALOKILPI RMQ-T | M22-XD-S-X5 (-) MUSTA | S2305B | Erikoiskytkimet Eaton LB | E | KPL | 6.2 | KPL | 1 | 6.2
S | 2335740 | 4015082181734 | PAINIKE-/MERKKIVALOKILPI RMQ-T | M22-XD-S-X7 90AST MUSTA | S2305B | Erikoiskytkimet Eaton LB | E | KPL | 6.2 | KPL | 1 | 6.2
S | 2335741 | 4015082181741 | PAINIKE-/MERKKIVALOKILPI RMQ-T | M22-XD-S-X8 NUOLI 45AST MUSTA | S2305B | Erikoiskytkimet Eaton LB | E | KPL | 6.2 | KPL | 1 | 6.2
S | 2335742 | 4015082181758 | PAINIKE-/MERKKIVALOKILPI RMQ-T | M22-XD-S-X9 KÄSI MUSTA | S2305B | Erikoiskytkimet Eaton LB | E | KPL | 6.2 | KPL | 1 | 6.2
S | 2335743 | 4015082181765 | PAINIKE-/MERKKIVALOKILPI RMQ-T | M22-XD-S-X10 AUTOM KÄYNNIST MU | S2305B | Erikoiskytkimet Eaton LB | E | KPL | 6.2 | KPL | 1 | 6.2
S | 2335744 | 4015082181772 | PAINIKE-/MERKKIVALOKILPI RMQ-T | M22-XD-S-X11 TIPPAKÄYTTÖ MUSTA | S2305B | Erikoiskytkimet Eaton LB | E | KPL | 6.2 | KPL | 1 | 6.2
S | 2335745 | 4015082181789 | PAINIKE-/MERKKIVALOKILPI RMQ-T | M22-XD-S-X12 LUKITUKSEN AVA MU | S2305B | Erikoiskytkimet Eaton LB | E | KPL | 6.2 | KPL | 1 | 6.2
S | 2335746 | 4015082181796 | PAINIKE-/MERKKIVALOKILPI RMQ-T | M22-XD-S-X13 IRROTUS MUSTA | S2305B | Erikoiskytkimet Eaton LB | E | KPL | 6.2 | KPL | 1 | 6.2
S | 2335747 | 4015082181802 | PAINIKE-/MERKKIVALOKILPI RMQ-T | M22-XD-S-X14 KIINNITYS MUSTA | S2305B | Erikoiskytkimet Eaton LB | E | KPL | 6.2 | KPL | 1 | 6.2
S | 2335748 | 4015082181819 | PAINIKE-/MERKKIVALOKILPI RMQ-T | M22-XD-S-X15 VAPAUTUS MUSTA | S2305B | Erikoiskytkimet Eaton LB | E | KPL | 6.2 | KPL | 1 | 6.2
S | 2335749 | 4015082181826 | PAINIKE-/MERKKIVALOKILPI RMQ-T | M22-XD-S-X16 NESTE MUSTA | S2305B | Erikoiskytkimet Eaton LB | E | KPL | 6.2 | KPL | 1 | 6.2
S | 2335750 | 4015082181833 | PAINIKE-/MERKKIVALOKILPI RMQ-T | M22-XD-S-X17 ÄÄNITORVI MUSTA | S2305B | Erikoiskytkimet Eaton LB | E | KPL | 6.2 | KPL | 1 | 6.2
S | 2335805 | 4015082182724 | PAINIKE-/MERKKIVALOKILPI RMQ-T | M22-XDP-S-D2 ZU MUSTA | S2305B | Erikoiskytkimet Eaton LB | E | KPL | 6.2 | KPL | 1 | 6.2
S | 2335806 | 4015082182731 | PAINIKE-/MERKKIVALOKILPI RMQ-T | M22-XDP-S-D3 AUF MUSTA | S2305B | Erikoiskytkimet Eaton LB | E | KPL | 6.2 | KPL | 1 | 6.2
S | 2335807 | 4015082182748 | PAINIKE-/MERKKIVALOKILPI RMQ-T | M22-XDP-S-D4 AB MUSTA | S2305B | Erikoiskytkimet Eaton LB | E | KPL | 6.2 | KPL | 1 | 6.2
S | 2335808 | 4015082182755 | PAINIKE-/MERKKIVALOKILPI RMQ-T | M22-XDP-R-D5 AUS MUSTA | S2305B | Erikoiskytkimet Eaton LB | E | KPL | 6.2 | KPL | 1 | 6.2
S | 2335809 | 4015082182762 | PAINIKE-/MERKKIVALOKILPI RMQ-T | M22-XDP-S-D6 EIN MUSTA | S2305B | Erikoiskytkimet Eaton LB | E | KPL | 6.2 | KPL | 1 | 6.2
S | 2335810 | 4015082182779 | PAINIKE-/MERKKIVALOKILPI RMQ-T | M22-XDP-S-D15 VORWÄRTS MUSTA | S2305B | Erikoiskytkimet Eaton LB | E | KPL | 6.2 | KPL | 1 | 6.2
S | 2335811 | 4015082182786 | PAINIKE-/MERKKIVALOKILPI RMQ-T | M22-XDP-S-D16 RÜCKWÄRTS MUSTA | S2305B | Erikoiskytkimet Eaton LB | E | KPL | 6.2 | KPL | 1 | 6.2
S | 2335812 | 4015082182793 | PAINIKE-/MERKKIVALOKILPI RMQ-T | M22-XDP-S-D17 HEBEN MUSTA | S2305B | Erikoiskytkimet Eaton LB | E | KPL | 6.2 | KPL | 1 | 6.2
S | 2335813 | 4015082182809 | PAINIKE-/MERKKIVALOKILPI RMQ-T | M22-XDP-S-D18 SENKEN MUSTA | S2305B | Erikoiskytkimet Eaton LB | E | KPL | 6.2 | KPL | 1 | 6.2
S | 2335814 | 4015082182816 | PAINIKE-/MERKKIVALOKILPI RMQ-T | M22-XDP-R-GB0 STOP PUNAINEN | S2305B | Erikoiskytkimet Eaton LB | E | KPL | 6.2 | KPL | 1 | 6.2
S | 2335815 | 4015082182823 | PAINIKE-/MERKKIVALOKILPI RMQ-T | M22-XDP-S-GB0 STOP MUSTA | S2305B | Erikoiskytkimet Eaton LB | E | KPL | 6.2 | KPL | 1 | 6.2
S | 2335816 | 4015082182830 | PAINIKE-/MERKKIVALOKILPI RMQ-T | M22-XDP-G-GB1 START VIHREÄ | S2305B | Erikoiskytkimet Eaton LB | E | KPL | 6.2 | KPL | 1 | 6.2
S | 2335817 | 4015082182847 | PAINIKE-/MERKKIVALOKILPI RMQ-T | M22-XDP-W-GB1 START VALKOINEN | S2305B | Erikoiskytkimet Eaton LB | E | KPL | 6.2 | KPL | 1 | 6.2
S | 2335818 | 4015082182854 | PAINIKE-/MERKKIVALOKILPI RMQ-T | M22-XDP-S-GB2 CLOSE MUSTA | S2305B | Erikoiskytkimet Eaton LB | E | KPL | 6.2 | KPL | 1 | 6.2
S | 2335819 | 4015082182861 | PAINIKE-/MERKKIVALOKILPI RMQ-T | M22-XDP-S-GB3 UP MUSTA | S2305B | Erikoiskytkimet Eaton LB | E | KPL | 6.2 | KPL | 1 | 6.2
S | 2335820 | 4015082182878 | PAINIKE-/MERKKIVALOKILPI RMQ-T | M22-XDP-S-GB4 DOWN MUSTA | S2305B | Erikoiskytkimet Eaton LB | E | KPL | 6.2 | KPL | 1 | 6.2
S | 2335821 | 4015082182892 | PAINIKE-/MERKKIVALOKILPI RMQ-T | M22-XDP-R-GB5 OFF PUNAINEN | S2305B | Erikoiskytkimet Eaton LB | E | KPL | 6.2 | KPL | 1 | 6.2
S | 2335823 | 4015082182885 | PAINIKE-/MERKKIVALOKILPI RMQ-T | M22-XDP-S-GB9 TEST MUSTA | S2305B | Erikoiskytkimet Eaton LB | E | KPL | 6.2 | KPL | 1 | 6.2
S | 2335825 | 4015082182922 | PAINIKE-/MERKKIVALOKILPI RMQ-T | M22-XDP-S-GB16 RESERVE MUSTA | S2305B | Erikoiskytkimet Eaton LB | E | KPL | 6.2 | KPL | 1 | 6.2
S | 2335826 | 4015082182939 | PAINIKE-/MERKKIVALOKILPI RMQ-T | M22-XDP-S-GB17 RAISE MUSTA | S2305B | Erikoiskytkimet Eaton LB | E | KPL | 6.2 | KPL | 1 | 6.2
S | 2335828 | 4015082181574 | PAINIKE-/MERKKIVALOKILPI RMQ-T | M22-XDP-R-X0 (0) PUNAINEN | S2305B | Erikoiskytkimet Eaton LB | E | KPL | 6.2 | KPL | 1 | 6.2
S | 2335829 | 4015082181581 | PAINIKE-/MERKKIVALOKILPI RMQ-T | M22-XDP-S-X0 (0) MUSTA | S2305B | Erikoiskytkimet Eaton LB | E | KPL | 6.2 | KPL | 1 | 6.2
S | 2335830 | 4015082182540 | PAINIKE-/MERKKIVALOKILPI RMQ-T | M22-XDP-G-X1 (I) VIHREÄ | S2305B | Erikoiskytkimet Eaton LB | E | KPL | 6.2 | KPL | 1 | 6.2
S | 2335831 | 4015082182557 | PAINIKE-/MERKKIVALOKILPI RMQ-T | M22-XDP-S-X1 (I) MUSTA | S2305B | Erikoiskytkimet Eaton LB | E | KPL | 6.2 | KPL | 1 | 6.2
S | 2335832 | 4015082182564 | PAINIKE-/MERKKIVALOKILPI RMQ-T | M22-XDP-W-X1 (I) VALKOINEN | S2305B | Erikoiskytkimet Eaton LB | E | KPL | 6.2 | KPL | 1 | 6.2
S | 2335833 | 4015082182571 | PAINIKE-/MERKKIVALOKILPI RMQ-T | M22-XDP-G-X2 (II) VIHREÄ | S2305B | Erikoiskytkimet Eaton LB | E | KPL | 6.2 | KPL | 1 | 6.2
S | 2335834 | 4015082182588 | PAINIKE-/MERKKIVALOKILPI RMQ-T | M22-XDP-S-X2 (II) MUSTA | S2305B | Erikoiskytkimet Eaton LB | E | KPL | 6.2 | KPL | 1 | 6.2
S | 2335835 | 4015082182595 | PAINIKE-/MERKKIVALOKILPI RMQ-T | M22-XDP-S-X4 (+) MUSTA | S2305B | Erikoiskytkimet Eaton LB | E | KPL | 6.2 | KPL | 1 | 6.2
S | 2335836 | 4015082182601 | PAINIKE-/MERKKIVALOKILPI RMQ-T | M22-XDP-S-X5 (-) MUSTA | S2305B | Erikoiskytkimet Eaton LB | E | KPL | 6.2 | KPL | 1 | 6.2
S | 2335837 | 4015082182618 | PAINIKE-/MERKKIVALOKILPI RMQ-T | M22-XDP-S-X7 NUOLI 90AST MUSTA | S2305B | Erikoiskytkimet Eaton LB | E | KPL | 6.2 | KPL | 1 | 6.2
S | 2335838 | 4015082182625 | PAINIKE-/MERKKIVALOKILPI RMQ-T | M22-XDP-S-X8 NUOLI 45AST MUSTA | S2305B | Erikoiskytkimet Eaton LB | E | KPL | 6.2 | KPL | 1 | 6.2
S | 2335839 | 4015082182632 | PAINIKE-/MERKKIVALOKILPI RMQ-T | M22-XDP-S-X9 KÄSI MUSTA | S2305B | Erikoiskytkimet Eaton LB | E | KPL | 6.2 | KPL | 1 | 6.2
S | 2335840 | 4015082182649 | PAINIKE-/MERKKIVALOKILPI RMQ-T | M22-XDP-S-X10 AUTOM KÄYN MUSTA | S2305B | Erikoiskytkimet Eaton LB | E | KPL | 6.2 | KPL | 1 | 6.2
S | 2335841 | 4015082182656 | PAINIKE-/MERKKIVALOKILPI RMQ-T | M22-XDP-S-X11 TIPPAKÄYTTÖ MUST | S2305B | Erikoiskytkimet Eaton LB | E | KPL | 6.2 | KPL | 1 | 6.2
S | 2335842 | 4015082182663 | PAINIKE-/MERKKIVALOKILPI RMQ-T | M22-XDP-S-X12 LUKITUKSEN AV MU | S2305B | Erikoiskytkimet Eaton LB | E | KPL | 6.2 | KPL | 1 | 6.2
S | 2335843 | 4015082182670 | PAINIKE-/MERKKIVALOKILPI RMQ-T | M22-XDP-S-X13 IRROTUS MUSTA | S2305B | Erikoiskytkimet Eaton LB | E | KPL | 6.2 | KPL | 1 | 6.2
S | 2335844 | 4015082182687 | PAINIKE-/MERKKIVALOKILPI RMQ-T | M22-XDP-S-X14 KIINNITYS MUSTA | S2305B | Erikoiskytkimet Eaton LB | E | KPL | 6.2 | KPL | 1 | 6.2
S | 2335845 | 4015082182694 | PAINIKE-/MERKKIVALOKILPI RMQ-T | M22-XDP-S-X15 VAPAUTUS MUSTA | S2305B | Erikoiskytkimet Eaton LB | E | KPL | 6.2 | KPL | 1 | 6.2
S | 2335846 | 4015082182700 | PAINIKE-/MERKKIVALOKILPI RMQ-T | M22-XDP-S-X16 NESTE MUSTA | S2305B | Erikoiskytkimet Eaton LB | E | KPL | 6.2 | KPL | 1 | 6.2
S | 2335847 | 4015082182717 | PAINIKE-/MERKKIVALOKILPI RMQ-T | M22-XDP-S-X17 ÄÄNITORVI MUSTA | S2305B | Erikoiskytkimet Eaton LB | E | KPL | 6.2 | KPL | 1 | 6.2
S | 2335905 | 4015082184032 | LINSSI RMQ-TITAN | M22-XL-W-D2 ZU VALKOINEN | S2305B | Erikoiskytkimet Eaton LB | E | KPL | 6.2 | KPL | 1 | 6.2
S | 2335906 | 4015082184049 | LINSSI RMQ-TITAN | M22-XL-W-D3 AUF VALKOINEN | S2305B | Erikoiskytkimet Eaton LB | E | KPL | 6.2 | KPL | 1 | 6.2
S | 2335907 | 4015082184056 | LINSSI RMQ-TITAN | M22-XL-W-D4 AB VALKOINEN | S2305B | Erikoiskytkimet Eaton LB | E | KPL | 6.2 | KPL | 1 | 6.2
S | 2335908 | 4015082184070 | LINSSI RMQ-TITAN | M22-XL-W-D6 VALKOINEN | S2305B | Erikoiskytkimet Eaton LB | E | KPL | 6.2 | KPL | 1 | 6.2
S | 2335909 | 4015082184087 | LINSSI RMQ-TITAN | M22-XL-W-D15 VORWÄRTS VALKOIN | S2305B | Erikoiskytkimet Eaton LB | E | KPL | 6.2 | KPL | 1 | 6.2
S | 2335910 | 4015082184094 | LINSSI RMQ-TITAN | M22-XL-W-D16 RÜCKWÄRTS VALKOIN | S2305B | Erikoiskytkimet Eaton LB | E | KPL | 6.2 | KPL | 1 | 6.2
S | 2335911 | 4015082184100 | LINSSI RMQ-TITAN | M22-XL-W-D17 HEBEN VALKOINEN | S2305B | Erikoiskytkimet Eaton LB | E | KPL | 6.2 | KPL | 1 | 6.2
S | 2335912 | 4015082184117 | LINSSI RMQ-TITAN | M22-XL-W-D18 SENKEN VALKOINEN | S2305B | Erikoiskytkimet Eaton LB | E | KPL | 6.2 | KPL | 1 | 6.2
S | 2335913 | 4015082184124 | LINSSI RMQ-TITAN | M22-XL-R-GB0 STOP PUNAINEN | S2305B | Erikoiskytkimet Eaton LB | E | KPL | 6.2 | KPL | 1 | 6.2
S | 2335914 | 4015082184131 | LINSSI RMQ-TITAN | M22-XL-W-GB0 STOP VALKOINEN | S2305B | Erikoiskytkimet Eaton LB | E | KPL | 6.2 | KPL | 1 | 6.2
S | 2335915 | 4015082184148 | LINSSI RMQ-TITAN | M22-XL-G-GB1 START VIHREÄ | S2305B | Erikoiskytkimet Eaton LB | E | KPL | 6.2 | KPL | 1 | 6.2
S | 2335916 | 4015082184155 | LINSSI RMQ-TITAN | M22-XL-W-GB1 START VALKOINEN | S2305B | Erikoiskytkimet Eaton LB | E | KPL | 6.2 | KPL | 1 | 6.2
S | 2335918 | 4015082184179 | LINSSI RMQ-TITAN | M22-XL-W-GB3 UP VALKOINEN | S2305B | Erikoiskytkimet Eaton LB | E | KPL | 6.2 | KPL | 1 | 6.2
S | 2335919 | 4015082184186 | LINSSI RMQ-TITAN | M22-XL-W-GB4 DOWN VALKOINEN | S2305B | Erikoiskytkimet Eaton LB | E | KPL | 6.2 | KPL | 1 | 6.2
S | 2335920 | 4015082184209 | LINSSI RMQ-TITAN | M22-XL-R-GB5 OFF PUNAINEN | S2305B | Erikoiskytkimet Eaton LB | E | KPL | 6.2 | KPL | 1 | 6.2
S | 2335921 | 4015082184216 | LINSSI RMQ-TITAN | M22-XL-W-GB6 ON VALKOINEN | S2305B | Erikoiskytkimet Eaton LB | E | KPL | 6.2 | KPL | 1 | 6.2
S | 2335922 | 4015082184193 | LINSSI RMQ-TITAN | M22-XL-W-GB9 TEST VALKOINEN | S2305B | Erikoiskytkimet Eaton LB | E | KPL | 6.2 | KPL | 1 | 6.2
S | 2335923 | 4015082184223 | LINSSI RMQ-TITAN | M22-XL-W-GB15 FORWARD VALKOINE | S2305B | Erikoiskytkimet Eaton LB | E | KPL | 6.2 | KPL | 1 | 6.2
S | 2335924 | 4015082184230 | LINSSI RMQ-TITAN | M22-XL-W-GB16 RESERVE VALKOINE | S2305B | Erikoiskytkimet Eaton LB | E | KPL | 6.2 | KPL | 1 | 6.2
S | 2335925 | 4015082184247 | LINSSI RMQ-TITAN | M22-XL-W-GB17 RAISE VALKOINEN | S2305B | Erikoiskytkimet Eaton LB | E | KPL | 6.2 | KPL | 1 | 6.2
S | 2335926 | 4015082184254 | LINSSI RMQ-TITAN | M22-XL-W-GB18 LOWER VALKOINEN | S2305B | Erikoiskytkimet Eaton LB | E | KPL | 6.2 | KPL | 1 | 6.2
S | 2335932 | 4015082181635 | LINSSI RMQ-TITAN | M22-XL-R-X0 (0) PUNAINEN | S2305B | Erikoiskytkimet Eaton LB | E | KPL | 6.2 | KPL | 1 | 6.2
S | 2335933 | 4015082181642 | LINSSI RMQ-TITAN | M22-XL-W-X0 (0) VALKOINEN | S2305B | Erikoiskytkimet Eaton LB | E | KPL | 6.2 | KPL | 1 | 6.2
S | 2335934 | 4015082183844 | LINSSI RMQ-TITAN | M22-XL-G-X1 (I) VIHREÄ | S2305B | Erikoiskytkimet Eaton LB | E | KPL | 6.2 | KPL | 1 | 6.2
S | 2335935 | 4015082183851 | LINSSI RMQ-TITAN | M22-XL-W-X1 (I) VALKOINEN | S2305B | Erikoiskytkimet Eaton LB | E | KPL | 6.2 | KPL | 1 | 6.2
S | 2335936 | 4015082183868 | LINSSI RMQ-TITAN | M22-XL-G-X2 (II) VIHREÄ | S2305B | Erikoiskytkimet Eaton LB | E | KPL | 6.2 | KPL | 1 | 6.2
S | 2335937 | 4015082183875 | LINSSI RMQ-TITAN | M22-XL-W-X2 (II) VALKOINEN | S2305B | Erikoiskytkimet Eaton LB | E | KPL | 6.2 | KPL | 1 | 6.2
S | 2335938 | 4015082183882 | LINSSI RMQ-TITAN | M22-XL-W-X4 (+) VALKOINEN | S2305B | Erikoiskytkimet Eaton LB | E | KPL | 6.2 | KPL | 1 | 6.2
S | 2335939 | 4015082183899 | LINSSI RMQ-TITAN | M22-XL-W-X5 (-) VALKOINEN | S2305B | Erikoiskytkimet Eaton LB | E | KPL | 6.2 | KPL | 1 | 6.2
S | 2335940 | 4015082183905 | LINSSI RMQ-TITAN | M22-XL-W-X7 NUOLI 90AST VALK | S2305B | Erikoiskytkimet Eaton LB | E | KPL | 6.2 | KPL | 1 | 6.2
S | 2335941 | 4015082183912 | LINSSI RMQ-TITAN | M22-XL-W-X8 NUOLI 45AST VALK | S2305B | Erikoiskytkimet Eaton LB | E | KPL | 6.2 | KPL | 1 | 6.2
S | 2335942 | 4015082183929 | LINSSI RMQ-TITAN | M22-XL-W-X9 KÄSI VALKOINEN | S2305B | Erikoiskytkimet Eaton LB | E | KPL | 6.2 | KPL | 1 | 6.2
S | 2335943 | 4015082183936 | LINSSI RMQ-TITAN | M22-XL-W-X10 AUTOM KÄYNN VALK | S2305B | Erikoiskytkimet Eaton LB | E | KPL | 6.2 | KPL | 1 | 6.2
S | 2335944 | 4015082183943 | LINSSI RMQ-TITAN | M22-XL-W-X11 TIPPAKÄYTTÖ VALK | S2305B | Erikoiskytkimet Eaton LB | E | KPL | 6.2 | KPL | 1 | 6.2
S | 2335945 | 4015082183950 | LINSSI RMQ-TITAN | M22-XL-W-X12 LUKIT AVAUS VALK | S2305B | Erikoiskytkimet Eaton LB | E | KPL | 6.2 | KPL | 1 | 6.2
S | 2335946 | 4015082183967 | LINSSI RMQ-TITAN | M22-XL-W-X13 IRROTUS VALK | S2305B | Erikoiskytkimet Eaton LB | E | KPL | 6.2 | KPL | 1 | 6.2
S | 2335947 | 4015082183998 | LINSSI RMQ-TITAN | M22-XL-W-X14 KIINNITYS VALK | S2305B | Erikoiskytkimet Eaton LB | E | KPL | 6.2 | KPL | 1 | 6.2
S | 2335948 | 4015082184001 | LINSSI RMQ-TITAN | M22-XL-W-X15 VAPAUTUS VALK | S2305B | Erikoiskytkimet Eaton LB | E | KPL | 6.2 | KPL | 1 | 6.2
S | 2335949 | 4015082184018 | LINSSI RMQ-TITAN | M22-XL-W-X16 NESTE VALKOINEN | S2305B | Erikoiskytkimet Eaton LB | E | KPL | 6.2 | KPL | 1 | 6.2
S | 2335950 | 4015082184025 | LINSSI RMQ-TITAN | M22-XL-W-X17 ÄÄNITORVI VALK | S2305B | Erikoiskytkimet Eaton LB | E | KPL | 6.2 | KPL | 1 | 6.2
S | 2336005 | 4015082183165 | KILPI RMQ-TITAN | M22-XDL-W-D2 ZU VALKOINEN | S2305B | Erikoiskytkimet Eaton LB | E | KPL | 6.2 | KPL | 1 | 6.2
S | 2336006 | 4015082183172 | KILPI RMQ-TITAN | M22-XDL-W-D3 AUF VALKOINEN | S2305B | Erikoiskytkimet Eaton LB | E | KPL | 6.2 | KPL | 1 | 6.2
S | 2336007 | 4015082183189 | KILPI RMQ-TITAN | M22-XDL-W-D4 AB VALKOINEN | S2305B | Erikoiskytkimet Eaton LB | E | KPL | 6.2 | KPL | 1 | 6.2
S | 2336008 | 4015082183196 | KILPI RMQ-TITAN | M22-XDL-R-D5 AUS PUNAINEN | S2305B | Erikoiskytkimet Eaton LB | E | KPL | 6.2 | KPL | 1 | 6.2
S | 2336009 | 4015082183202 | KILPI RMQ-TITAN | M22-XDL-W-D6 EIN VALKOINEN | S2305B | Erikoiskytkimet Eaton LB | E | KPL | 6.2 | KPL | 1 | 6.2
S | 2336010 | 4015082183219 | KILPI RMQ-TITAN | M22-XDL-B-D14 ENTSPERREN SININ | S2305B | Erikoiskytkimet Eaton LB | E | KPL | 6.2 | KPL | 1 | 6.2
S | 2336011 | 4015082183226 | KILPI RMQ-TITAN | M22-XDL-W-D15 VORWÄRTS VALK | S2305B | Erikoiskytkimet Eaton LB | E | KPL | 6.2 | KPL | 1 | 6.2
S | 2336012 | 4015082183233 | KILPI RMQ-TITAN | M22-XDL-W-D16 RÜCKWÄRTS VALKO | S2305B | Erikoiskytkimet Eaton LB | E | KPL | 6.2 | KPL | 1 | 6.2
S | 2336013 | 4015082183240 | KILPI RMQ-TITAN | M22-XDL-W-D17 HEBEN VALKOINEN | S2305B | Erikoiskytkimet Eaton LB | E | KPL | 6.2 | KPL | 1 | 6.2
S | 2336014 | 4015082183257 | KILPI RMQ-TITAN | M22-XDL-W-D18 SENKEN VALKOINEN | S2305B | Erikoiskytkimet Eaton LB | E | KPL | 6.2 | KPL | 1 | 6.2
S | 2336015 | 4015082183264 | KILPI RMQ-TITAN | M22-XDL-R-GB0 (0) PUNAINEN | S2305B | Erikoiskytkimet Eaton LB | E | KPL | 6.2 | KPL | 1 | 6.2
S | 2336016 | 4015082183271 | KILPI RMQ-TITAN | M22-XDL-W-GB0 (0) VALKOINEN | S2305B | Erikoiskytkimet Eaton LB | E | KPL | 6.2 | KPL | 1 | 6.2
S | 2336017 | 4015082183288 | KILPI RMQ-TITAN | M22-XDL-G-GB1 START VIHREÄ | S2305B | Erikoiskytkimet Eaton LB | E | KPL | 6.2 | KPL | 1 | 6.2
S | 2336018 | 4015082183295 | KILPI RMQ-TITAN | M22-XDL-W-GB1 START VALKOINEN | S2305B | Erikoiskytkimet Eaton LB | E | KPL | 6.2 | KPL | 1 | 6.2
S | 2336019 | 4015082183301 | KILPI RMQ-TITAN | M22-XDL-W-GB2 CLOSE VALKOINEN | S2305B | Erikoiskytkimet Eaton LB | E | KPL | 6.2 | KPL | 1 | 6.2
S | 2336020 | 4015082183318 | KILPI RMQ-TITAN | M22-XDL-W-GB3 UP VALKOINEN | S2305B | Erikoiskytkimet Eaton LB | E | KPL | 6.2 | KPL | 1 | 6.2
S | 2336021 | 4015082183325 | KILPI RMQ-TITAN | M22-XDL-W-GB4 DOWN VALKOINEN | S2305B | Erikoiskytkimet Eaton LB | E | KPL | 6.2 | KPL | 1 | 6.2
S | 2336022 | 4015082183349 | KILPI RMQ-TITAN | M22-XDL-R-GB5 OFF PUNAINEN | S2305B | Erikoiskytkimet Eaton LB | E | KPL | 6.2 | KPL | 1 | 6.2
S | 2336023 | 4015082183356 | KILPI RMQ-TITAN | M22-XDL-W-GB6 ON VALKOINEN | S2305B | Erikoiskytkimet Eaton LB | E | KPL | 6.2 | KPL | 1 | 6.2
S | 2336024 | 4015082183332 | KILPI RMQ-TITAN | M22-XDL-W-GB9 TEST VALKOINEN | S2305B | Erikoiskytkimet Eaton LB | E | KPL | 6.2 | KPL | 1 | 6.2
S | 2336025 | 4015082183363 | KILPI RMQ-TITAN | M22-XDL-B-GB14 RESET SININEN | S2305B | Erikoiskytkimet Eaton LB | E | KPL | 6.2 | KPL | 1 | 6.2
S | 2336026 | 4015082183370 | KILPI RMQ-TITAN | M22-XDL-W-GB15 FORWARD VALKOIN | S2305B | Erikoiskytkimet Eaton LB | E | KPL | 6.2 | KPL | 1 | 6.2
S | 2336027 | 4015082183387 | KILPI RMQ-TITAN | M22-XDL-W-GB16 RESERVE VALKOIN | S2305B | Erikoiskytkimet Eaton LB | E | KPL | 6.2 | KPL | 1 | 6.2
S | 2336028 | 4015082183394 | KILPI RMQ-TITAN | M22-XDL-W-GB17 RAISE VALKOINEN | S2305B | Erikoiskytkimet Eaton LB | E | KPL | 6.2 | KPL | 1 | 6.2
S | 2336029 | 4015082183400 | KILPI RMQ-TITAN | M22-XDL-W-GB18 LOWER VALKOINEN | S2305B | Erikoiskytkimet Eaton LB | E | KPL | 6.2 | KPL | 1 | 6.2
S | 2336030 | 4015082181598 | KILPI RMQ-TITAN | M22-XDL-R-X0 (0) PUNAINEN | S2305B | Erikoiskytkimet Eaton LB | E | KPL | 6.2 | KPL | 1 | 6.2
S | 2336031 | 4015082181604 | KILPI RMQ-TITAN | M22-XDL-W-X0 (0) VALKOINEN | S2305B | Erikoiskytkimet Eaton LB | E | KPL | 6.2 | KPL | 1 | 6.2
S | 2336032 | 4015082182953 | KILPI RMQ-TITAN | M22-XDL-G-X1 (I) VIHREÄ | S2305B | Erikoiskytkimet Eaton LB | E | KPL | 6.2 | KPL | 1 | 6.2
S | 2336033 | 4015082182960 | KILPI RMQ-TITAN | M22-XDL-W-X1 (I) VALKOINEN | S2305B | Erikoiskytkimet Eaton LB | E | KPL | 6.2 | KPL | 1 | 6.2
S | 2336034 | 4015082182977 | KILPI RMQ-TITAN | M22-XDL-G-X2 (II) VIHREÄ | S2305B | Erikoiskytkimet Eaton LB | E | KPL | 6.2 | KPL | 1 | 6.2
S | 2336035 | 4015082183011 | KILPI RMQ-TITAN | M22-XDL-W-X2 (II) VALKOINEN | S2305B | Erikoiskytkimet Eaton LB | E | KPL | 6.2 | KPL | 1 | 6.2
S | 2336036 | 4015082183028 | KILPI RMQ-TITAN | M22-XDL-W-X4 (+) VALKOINEN | S2305B | Erikoiskytkimet Eaton LB | E | KPL | 6.2 | KPL | 1 | 6.2
S | 2336037 | 4015082183035 | KILPI RMQ-TITAN | M22-XDL-W-X5 (-) VALKOINEN | S2305B | Erikoiskytkimet Eaton LB | E | KPL | 6.2 | KPL | 1 | 6.2
S | 2336038 | 4015082183042 | KILPI RMQ-TITAN | M22-XDL-B-X6 ('R) SININEN | S2305B | Erikoiskytkimet Eaton LB | V | KPL | 6.2 | KPL | 1 | 6.2
S | 2336039 | 4015082183059 | KILPI RMQ-TITAN | M22-XDL-W-X7 NUOLI 90AST VALK | S2305B | Erikoiskytkimet Eaton LB | V | KPL | 6.2 | KPL | 1 | 6.2
S | 2336040 | 4015082183066 | KILPI RMQ-TITAN | M22-XDL-W-X8 NUOLI 45AST VALK | S2305B | Erikoiskytkimet Eaton LB | E | KPL | 6.2 | KPL | 1 | 6.2
S | 2336041 | 4015082183073 | KILPI RMQ-TITAN | M22-XDL-W-X9 KÄSI VALKOINEN | S2305B | Erikoiskytkimet Eaton LB | E | KPL | 6.2 | KPL | 1 | 6.2
S | 2336042 | 4015082183080 | KILPI RMQ-TITAN | M22-XDL-W-X10 AUTOM KÄYNN VALK | S2305B | Erikoiskytkimet Eaton LB | E | KPL | 6.2 | KPL | 1 | 6.2
S | 2336043 | 4015082183097 | KILPI RMQ-TITAN | M22-XDL-W-X11 TIPPAKÄYTTÖ VALK | S2305B | Erikoiskytkimet Eaton LB | E | KPL | 6.2 | KPL | 1 | 6.2
S | 2336044 | 4015082183103 | KILPI RMQ-TITAN | M22-XDL-W-X12 LUKIT AVAUS VALK | S2305B | Erikoiskytkimet Eaton LB | E | KPL | 6.2 | KPL | 1 | 6.2
S | 2336045 | 4015082183110 | KILPI RMQ-TITAN | M22-XDL-W-X13 IRROTUS VALKOINE | S2305B | Erikoiskytkimet Eaton LB | E | KPL | 6.2 | KPL | 1 | 6.2
S | 2336046 | 4015082183127 | KILPI RMQ-TITAN | M22-XDL-W-X14 KIINNITYS VALK | S2305B | Erikoiskytkimet Eaton LB | E | KPL | 6.2 | KPL | 1 | 6.2
S | 2336047 | 4015082183134 | KILPI RMQ-TITAN | M22-XDL-W-X15 VAPAUTUS VALK | S2305B | Erikoiskytkimet Eaton LB | E | KPL | 6.2 | KPL | 1 | 6.2
S | 2336048 | 4015082183141 | KILPI RMQ-TITAN | M22-XDL-W-X16 NESTE VALKOINEN | S2305B | Erikoiskytkimet Eaton LB | E | KPL | 6.2 | KPL | 1 | 6.2
S | 2336049 | 4015082183158 | KILPI RMQ-TITAN | M22-XDL-W-X17 ÄÄNITORVI VALK | S2305B | Erikoiskytkimet Eaton LB | E | KPL | 6.2 | KPL | 1 | 6.2
S | 2614226 | 3250610100615 | TARVIKE COMPACT | L14700 KELLOKYTKI. OHJEILLE 1M | S2612B | Liiketunn, säätimet UTU LB | E | KPL | 6.2 | KPL | 1 | 6.2
S | 3424961 | 6418074039491 | ASENNUSLEVY FIBOX | MIV 125 98x98 | S3407B | Kotelot Fibox LB | E | KPL | 6.2 | KPL | 1 | 6.2
S | 6474259 |  | MERKINTÄTARRA MALKIT | KIINTEISTÖN KESKUS - TARRAT | S6430A | Merkintätarvikkeet Malkit LA | V | KPL | 6.2 | KPL | 1 | 6.2
S | 8002639 |  | Mounting accessory set | 60240 | S80130 | Aurinko ja Tuuli Orima X P0 | E | KPL | 6.2 | KPL | 1 | 6.2
S | 0440538 |  | PUTKIJOHTO-HF XFLEXWIRE | 20 MM / ML 5G2,5 / R100 | S0410B | Putkijohdot Pmflex LB | V | M | 6.21 | M | 1 | 6.21
S | 1934503 | 6418677113192 | JOUSIPISTOLIITIN ENSTONET | 2-NAPAINEN UROS. VALKOINEN | S1904B | Liittimet Ensto LB | E | KPL | 6.21 | KPL | 1 | 6.21
S | 1922169 | 4017332076715 | RIVILIITIN WAGO | 2016-1301 3 COND. TB | S1909B | Riviliittimet Wago LB | V | KPL | 6.21 | KPL | 1 | 6.21
S | 1923267 | 4017332076739 | RIVILIITIN WAGO | 2016-1304 3 COND. TB | S1909B | Riviliittimet Wago LB | V | KPL | 6.21 | KPL | 1 | 6.21
S | 1927486 | 4055143732789 | RIVILIITIN TOP JOB S WAGO | 3-NAP PAINONAPPI 0.5-16 HAR | S1909B | Riviliittimet Wago LB | V | KPL | 6.21 | KPL | 1 | 6.21
S | 1927487 | 4055143732796 | RIVILIITIN TOP JOB S WAGO | 3-NAP PAINONAPPI 0.5-16 SIN | S1909B | Riviliittimet Wago LB | V | KPL | 6.21 | KPL | 1 | 6.21
S | 2104625 | 7020160500113 | PEITELEVY ELKO ONE | 2-KEHYS 2-PISTORASIALLE MUS | S2103A | Uppoas kytkimet Elko LA | V | KPL | 6.21 | KPL | 1 | 6.21
S | 3226113 |  | VIRTAKISKO FTG EUROVARIO | 3P/PIIKKI/10/9MOD ABB PRINT | S32230 | Virtakiskot FTG ELP P0 | V | KPL | 6.21 | KPL | 1 | 6.21
S | 3414739 | 6410034147390 | MUOTONAUHA P-891 | 8.5x6.5x2 PVC MUSTA 50m | S3455B | Keskustarvikkeet Korjakumi LB | E | M | 6.21 | M | 1 | 6.21
S | 4713465 | 6435200242501 | KOHDELAMPPU AIRAM LED | PAR16 840 345LM GU10 36D | S4710B | LED-lamput Airam LB | E | KPL | 6.21 | KPL | 1 | 6.21
S | 4713788 | 6435200248589 | KOHDELAMPPU OIVA | PAR16 830 345LM GU10 110D OIVA | S4710B | LED-lamput Airam LB | E | KPL | 6.21 | KPL | 1 | 6.21
S | 4713895 | 6435200284761 | KODINKONELAMPPU AIRAM | T26 827 160LM E14 SIGNAL OP | S4710B | LED-lamput Airam LB | E | KPL | 6.21 | KPL | 1 | 6.21
S | 0200041 | 08713182259600 | VALOKUITUKAAPELI MAA TKF | FZOMVDMU-SD 48XSM G.657.A1 | S0214B | Valokuitukaapelit TKF LB | E | M | 6.22 | M | 1 | 6.22
S | 0232303 | 6430078842457 | ANTENNIKAAPELI LA-ANT | KOAKSIAALIKAAPELI 50 OHM K250 | S02220 | Antennikaap. Laatuantenni P0 | V | M | 6.22 | M | 1 | 6.22
S | 0270904 | 5413260349416 | INST.KAAPELI-FRHF EUPEN | JE-H FE180 E30 4X2X0,8 K500 | S0460A | Asennuskaapelit FRH Hedtec LA | V | M | 6.22 | M | 1 | 6.22
S | 1441218 | 6438269328063 | SEINÄKANNAKE SYSTEMAL PRESTO | XYRV2452 SEINÄKIINNIKE | S1413B | Valaisinkiskot hyllyt Syste LB | V | KPL | 6.22 | KPL | 1 | 6.22
S | 1408901 |  | JOHDOTUSKOURU GEJI | FLEXODUCT MUOVIKOURU T-20 | S14380 | Johdotuskouru Geji ELP P0 | V | KPL | 6.22 | KPL | 1 | 6.22
S | 9584205 |  | TIIVISTYSKORKKI M12 PHOENIX | PROT-M12 FS | S1912B | Riviliittim Phoenix Contact LB | E | KPL | 6.22 | KPL | 1 | 6.22
S | 2440313 | 6410024403130 | JATKOPISTORASIA REIMAX | 3- OSAINEN JPR SISÄKÄYTTÖÖN | S2407A | Jatkojohd osat Electroplast LA | V | KPL | 6.22 | KPL | 1 | 6.22
S | 5024837 | 6410050248378 | KIERUKKAPÄÄTE APRESA | 78-GRT-8,94/9,31 FE 52 | S50060 | Linjatarvikkeet Apresa P0 | V | KPL | 6.22 | KPL | 1 | 6.22
S | 7231605 | 7330000203624 | VILLAPATCH NEXANS | SIMPLEX SC/UPC-SC/UPC 5 M | S7200B | Valokuitutuott. ja tarv. LB | E | KPL | 6.22 | KPL | 1 | 6.22
S | 0400997 | 7330000085749 | ASENNUSJOHTO-HF NEXANS | MKEM-HF K 10 VAL DCA PK100 | S0403B | Asen johdot MK MKEM Nexans LB | E | M | 6.23 | M | 1 | 6.23
S | 0400998 | 7330000085800 | ASENNUSJOHTO-HF NEXANS | MKEM-HF K 10 MUS DCA PK100 | S0403B | Asen johdot MK MKEM Nexans LB | E | M | 6.23 | M | 1 | 6.23
S | 0400999 | 7330000085770 | ASENNUSJOHTO-HF NEXANS | MKEM-HF K 10 HAR DCA PK100 | S0403B | Asen johdot MK MKEM Nexans LB | E | M | 6.23 | M | 1 | 6.23
S | 0401000 | 7330000085763 | ASENNUSJOHTO-HF NEXANS | MKEM-HF K 10 SIN DCA PK100 | S0403B | Asen johdot MK MKEM Nexans LB | E | M | 6.23 | M | 1 | 6.23
S | 0401001 | 7330000085787 | ASENNUSJOHTO-HF NEXANS | MKEM-HF K 10 RUS DCA PK100 | S0403B | Asen johdot MK MKEM Nexans LB | E | M | 6.23 | M | 1 | 6.23
S | 0401002 |  | ASENNUSJOHTO-HF NEXANS | MKEM-HF K 10 KEVI DCA PK100 | S0403B | Asen johdot MK MKEM Nexans LB | E | M | 6.23 | M | 1 | 6.23
S | 0421465 | 5702950295127 | ASENNUSKAAPELI-HF NKT | HXJ XTRA 5X2,5S CCA K500 | S04510 | Asennuskaapelit HF NKT P0 | V | M | 6.23 | M | 1 | 6.23
S | 1467787 | 7394333152653 | BETONIRUUVI Z 10X70 MM | MP-892Z | S1401B | Kaapelitiet MP LB | E | PSS | 6.23 | KPL | 50 | 0.1246
S | 1465163 | 4012196419647 | PÄÄTYKAPPALE LFS | GK-E53130RW, PC/ABS, VAL | S1406B | Muovikanavat listat OBO LB | E | KPL | 6.23 | KPL | 1 | 6.23
S | 6314831 | 6420611528818 | KYPÄRÄTARVIKE VSS | SUOJAKYPÄRÄN LEUKAHIHNA | S6421B | VSS-tuotteet LB | E | KPL | 6.23 | KPL | 1 | 6.23
S | 0423018 | 4018730444977 | ASENNUSKAAPELI-HF W+W | N1XZ1 5X2,5 RE DCA K500 | S0408B | Asennuskaapelit HF W&W ELP LB | E | M | 6.24 | M | 1 | 6.24
S | 0422536 |  | ASENNUSKAAPELI-HF TT CABLES | EXQ LIGHT 5G2,5 DCA R100 | S04620 | Asennuskaapelit HF TT X P0 | V | M | 6.24 | M | 1 | 6.24
S | 0422538 |  | ASENNUSKAAPELI-HF TT CABLES | EXQ LIGHT 5G2,5 DCA K500 | S04620 | Asennuskaapelit HF TT X P0 | V | M | 6.24 | M | 1 | 6.24
S | 1310179 |  | RUUVITULPPA THORSMAN | TPH 10x110 115mm RUUVILL 20kpl | S1302B | Kiinnitystarv Schneider LB | E | KPL | 6.24 | KPL | 1 | 6.24
S | 1464421 | 4012195674504 | ASENNUSKEHYS UFS | MT45V 3, 3-OS, PA, MUS | S1405B | Lattiarasiat ja tarv OBO LB | E | KPL | 6.24 | KPL | 1 | 6.24
S | 1464423 | 4012195674498 | ASENNUSKEHYS UFS | MT45V 4, 4- OS, PA, MUS | S1405B | Lattiarasiat ja tarv OBO LB | E | KPL | 6.24 | KPL | 1 | 6.24
S | 1472290 | 6410014722906 | KESKIKANNAKE SKT | A-MTK/200 FE KZNOL | S1416B | Kaapelitiet Suomenkaap. ELP LB | E | KPL | 6.24 | KPL | 1 | 6.24
S | 1449249 | 6438377020064 | KIINNITYSTARV TIKASHYLLY MEKA | KK-MK PG | S1427B | Kaapelitiet Meka LB | V | KPL | 6.24 | KPL | 1 | 6.24
S | 1908121 | 3472595100200 | LÄPIVIENTILIITIN TE/ABB ENTREL | SININEN, LEV:10MM, JOHTO:16MM2 | S1924B | RIVILIITIN Entrelec FinnE X LB | E | KPL | 6.24 | KPL | 1 | 6.24
S | 2104693 |  | Cover plate Elko One | Frame 2-gang | S2103A | Uppoas kytkimet Elko LA | E | KPL | 6.24 | KPL | 1 | 6.24
S | 1976601 | 4050821014560 | EROTUSLIITIN 280-SARJA | 2-NAP, 0,08-2,5MM2, HAR | S2715B | Ohjaus säätö Wago LB | E | KPL | 6.24 | KPL | 1 | 6.24
S | 4714163 | 6435200314802 | KOHDELAMPPU OIVA | R50 830 450LM E14 110D OP | S4710B | LED-lamput Airam LB | E | KPL | 6.24 | KPL | 1 | 6.24
S | 5200441 | 6410052004415 | KAAPELIKENKÄ OUNEVA | PKP 25-8 Cu PITKÄLAPAINEN | S5203B | Kaapelin suoj+liitos Ouneva LB | E | KPL | 6.24 | KPL | 1 | 6.24
S | 5812512 | 4025221238137 | TUKIERISTIN PE | 1.2/1.5kV 50mm M10 | S5806B | Sähkönjakelukojeet Pollmann LB | V | KPL | 6.24 | KPL | 1 | 6.24
S | 7241102 | 7333089006254 | KYTKENTÄKAAPELI-CAT6 | EUROLAN CAT6 UTP LSZH 1.5M | S7220A | Tietoverkkotuot Eurolan LA | V | KPL | 6.24 | KPL | 1 | 6.24
S | 7541605 | 6410075416059 | JUMPPERIKAAPELI LA | FM-CXJ6-FM/CX3/B/30,LIITOSJOHT | S7509B | Antennituott. Laatuantenni LB | V | KPL | 6.24 | KPL | 1 | 6.24
S | 0456793 | 6410004567937 | ASENNUSKAAPELI PRYSMIAN | MMJ 5x2,5S Eca PK150 | S04271 | Asennuskaapelit Prysmian P1 | V | M | 6.25 | M | 1 | 6.25
S | 0415945 |  | ASENNUSJOHTO-HF LTC | MKEM90HF H07Z-K 10 TUSI R100 | S0439B | Asennusjohdot Hedtec LB | E | M | 6.25 | M | 1 | 6.25
S | 0421661 |  | ASENNUSJOHTO-HF LTC | MKEM90HF H07Z-K 10 MU R100 | S0439B | Asennusjohdot Hedtec LB | V | M | 6.25 | M | 1 | 6.25
S | 0421662 |  | ASENNUSJOHTO-HF LTC | MKEM90HF H07Z-K 10 VASI R100 | S0439B | Asennusjohdot Hedtec LB | V | M | 6.25 | M | 1 | 6.25
S | 0421663 |  | ASENNUSJOHTO-HF LTC | MKEM90HF H07Z-K 10 KEVI R100 | S0439B | Asennusjohdot Hedtec LB | V | M | 6.25 | M | 1 | 6.25
S | 0421464 | 5702950293383 | ASENNUSKAAPELI-HF NKT | HXJ XTRA 5X2,5S CCA PK150 | S04510 | Asennuskaapelit HF NKT P0 | V | M | 6.25 | M | 1 | 6.25
S | 1453315 |  | KISKOTARVIKE GLOBAL TRAC | SPW65-1 RIPUSTUSVAIJERI 1.5M | S1415B | Kosketinkisot NOA LB | V | KPL | 6.25 | KPL | 1 | 6.25
S | 1749625 | 4044773330304 | VASTAMUTTERI METALLI SKINDICHT | SM-PE PG29 | S1709B | Holkkitiivisteet Skintop LB | V | KPL | 6.25 | KPL | 1 | 6.25
S | 1913097 |  | LIITINTARVIKE ABB | PMR 576 | S19020 | Sisäjohtoliittimet ABB P0 | V | KPL | 6.25 | KPL | 1 | 6.25
S | 1934507 | 6418677113208 | JOUSIPISTOLIITIN ENSTONET | 2-NAPAINEN NAARAS. VALKOINEN | S1904B | Liittimet Ensto LB | E | KPL | 6.25 | KPL | 1 | 6.25
S | 4737067 | 4099854075445 | KYNTTILÄLAMPPU LEDVANCE | CLB 2,8W/927 245LM E14 OP | S4730B | LED-lamput Ledvance LB | E | KPL | 6.25 | KPL | 1 | 6.25
S | 4753044 | 7333123852069 | VAKIOLAMPPU A-COLLECTION | A60 930 806LM E27 DIM FIL | S47930 | LED-lamput A-collection P0 | V | KPL | 6.25 | KPL | 1 | 6.25
S | 1320977 | 6416031563263 | KIINNITYSVANNE SORMAT | PVAM 26x1.25 HARM MUOV 10m RLL | S1303B | Kiinnitystarvikkeet Sormat LB | V | M | 6.26 | M | 1 | 6.26
S | 1418601 | 4012195922780 | SISÄKULMA OBO | WDKH-I20020RW. PC/ABC. HF | S1406B | Muovikanavat listat OBO LB | E | KPL | 6.26 | KPL | 1 | 6.26
S | 1418602 | 4012195922841 | ULKOKULMA OBO | WDKH-A20020RW. PC/ABC. HF | S1406B | Muovikanavat listat OBO LB | E | KPL | 6.26 | KPL | 1 | 6.26
S | 1418603 | 4012195922896 | TASOKULMA OBO | WDKH-F20020RW. PC/ABC. HF | S1406B | Muovikanavat listat OBO LB | E | KPL | 6.26 | KPL | 1 | 6.26
S | 1418604 | 4012195922926 | T-KAPPALE OBO | WDKH-T20020RW. PC/ABC. HF | S1406B | Muovikanavat listat OBO LB | E | KPL | 6.26 | KPL | 1 | 6.26
S | 1418611 | 4012195814016 | SISÄKULMA OBO | WDKH-I30045RW. PC/ABC. HF | S1406B | Muovikanavat listat OBO LB | E | KPL | 6.26 | KPL | 1 | 6.26
S | 1418612 | 4012195814061 | ULKOKULMA OBO | WDKH-A30045RW. PC/ABC. HF | S1406B | Muovikanavat listat OBO LB | E | KPL | 6.26 | KPL | 1 | 6.26
S | 1418613 | 4012195814115 | TASOKULMA OBO | WDKH-F30045RW. PC/ABC. HF | S1406B | Muovikanavat listat OBO LB | E | KPL | 6.26 | KPL | 1 | 6.26
S | 3434904 |  | PE/N-KISKO FTG | 2X7 REIKÄINEN KISKO SIS ADAP. | S1919B | N- ja PE-kiskot FTG ELP LB | V | KPL | 6.26 | KPL | 1 | 6.26
S | 1976614 | 4044918556811 | EROTUSLIITIN 280-SARJA | 4-NAP, 0,08-2,5MM2, HAR | S2715B | Ohjaus säätö Wago LB | E | KPL | 6.26 | KPL | 1 | 6.26
S | 3414742 | 6410034147420 | MUOTONAUHA P-891 | 17x9x3mm PVC MUSTA 50m | S3455B | Keskustarvikkeet Korjakumi LB | E | M | 6.26 | M | 1 | 6.26
S | 5218067 | 6438100303228 | TÄYTEPALA ENSTO UN | SLJT3 HOLKKI SLJ3.47 | S5202B | Kaapelin suoj+liitos Ensto LB | V | KPL | 6.26 | KPL | 1 | 6.26
S | 5201524 |  | KAAPELIKENKÄ ELPRESS | KRD50-8 | S5204B | Kaapelin suoj+liitos Elpre LB | E | KPL | 6.26 | KPL | 1 | 6.26
S | 5201525 | 6410052015251 | KAAPELIKENKÄ ELPRESS | KRD50-10 | S5204B | Kaapelin suoj+liitos Elpre LB | E | KPL | 6.26 | KPL | 1 | 6.26
S | 5214720 | 7333106005987 | MIKROKANAVATARVIKE HEXATRONIC | SUOJATULPPA 29-38MM | S52200 | Mikrokanavat HEX P0 | E | KPL | 6.26 | KPL | 1 | 6.26
S | 6415057 | 6410064150575 | MERKINTÄKILPI HAMMAR | H-50 SÄHKÖN VAARA | S64600 | Merkintätarv. Hammarp. P0 | E | KPL | 6.26 | KPL | 1 | 6.26
S | 6418806 | 6410064188066 | MERKINTÄKILPI HAMMAR | H-25 POHJALEVY 6-MERK. | S64600 | Merkintätarv. Hammarp. P0 | E | KPL | 6.26 | KPL | 1 | 6.26
S | 6426255 | 6410064262551 | MERKINTÄTARVIKE HAMMAR | H-50 VA. VAARALLINEN JÄNNITE | S64600 | Merkintätarv. Hammarp. P0 | E | KPL | 6.26 | KPL | 1 | 6.26
S | 7060815 | 4011395342169 | KESKIÖLEVY SAGA | TV/R, 85MM | S70040 | Teleasennustarvikkeet ABB P0 | V | KPL | 6.26 | KPL | 1 | 6.26
S | 7550975 | 4004005252866 | MASTOTARVIKE FINNSAT | 30-60 MM PUTKILLE | S7505A | Antennituotteet Finnsat LA | E | KPL | 6.26 | KPL | 1 | 6.26
S | 0245608 | 6410002456080 | VALOKUITUKAAP-HF SI/UL HELKAMA | FXMSU 8X6SML ECA | S0205A | Kuitukaapelit Helmacab X LA | E | M | 6.27 | M | 1 | 6.27
S | 0245613 | 6410002456134 | VALOKUITUKAAP-HF SI/UL HELKAMA | FXMSU 3X4GKL (L) ECA | S0205A | Kuitukaapelit Helmacab X LA | E | M | 6.27 | M | 1 | 6.27
S | 0422142 |  | KUMIKAAPELI HEDTEC | H07RN-F 5G1,5 ECA R50 | S0412B | Kumikaapelit LB | V | M | 6.27 | M | 1 | 6.27
S | 0403183 |  | ASENNUSJOHTO PRYSMIAN | MKEM90 10 MU Eca R100 | S0426B | As johdot ML MK MKEM Prysm LB | V | M | 6.27 | M | 1 | 6.27
S | 0403187 |  | ASENNUSJOHTO PRYSMIAN | MKEM90 10 SI Eca R100 | S0426B | As johdot ML MK MKEM Prysm LB | V | M | 6.27 | M | 1 | 6.27
S | 0403188 |  | ASENNUSJOHTO PRYSMIAN | MKEM90 10 KEVI Eca R100 | S0426B | As johdot ML MK MKEM Prysm LB | V | M | 6.27 | M | 1 | 6.27
S | 0422574 |  | ASENNUSKAAPELI-HF TT CABLES | EXQ LIGHT 5G2,5 DCA R50 | S04620 | Asennuskaapelit HF TT X P0 | V | M | 6.27 | M | 1 | 6.27
S | 0474760 | 6410004747605 | KETJUKAAPELI HELUKABEL | JZ-HF 7G0,75 | S0466B | OHJAUSKAAPELIT-HF CABLEX X LB | E | M | 6.27 | M | 1 | 6.27
S | 1472136 | 6410014721367 | SEINÄKANNAKE SKT | VA-PK/200 FE KZNOL | S1416B | Kaapelitiet Suomenkaap. ELP LB | E | KPL | 6.27 | KPL | 1 | 6.27
S | 1472178 | 6410014721787 | ASENNUSLEVY SKT | ASL/ZNS1 FE KZNOL | S1416B | Kaapelitiet Suomenkaap. ELP LB | V | KPL | 6.27 | KPL | 1 | 6.27
S | 1472241 |  | JATKOKAPPALE SKT | A-J/100 PM FE KZNOL | S1416B | Kaapelitiet Suomenkaap. ELP LB | E | KPL | 6.27 | KPL | 1 | 6.27
S | 1749579 | 4044773165494 | VASTAMUTTERI MUOVI SKINTOP | GMP-GL M63 RAL7035 | S1709B | Holkkitiivisteet Skintop LB | V | KPL | 6.27 | KPL | 1 | 6.27
S | 1923468 | 4044918964913 | RIVILIITIN TOPJOB S WAGO | 4-NAP 0.25-2.5(4) mm2 KEVI | S1909B | Riviliittimet Wago LB | E | KPL | 6.27 | KPL | 1 | 6.27
S | 3424980 | 6418074033079 | SEINÄASENNUSTARVIKE FIBOX | FP 10674 | S3407B | Kotelot Fibox LB | E | KPL | 6.27 | KPL | 1 | 6.27
S | 7204120 | 6438199012261 | DATARASIA SAGA | DATARASIA 2XRJ45 KEYSTONE 85 M | S72430 | Tietoverkkotuott. ABB P0 | V | KPL | 6.27 | KPL | 1 | 6.27
S | 7204124 | 6438199012308 | DATARASIA SAGA | DATARASIA 2XRJ45 KEYSTON 100MM | S72430 | Tietoverkkotuott. ABB P0 | V | KPL | 6.27 | KPL | 1 | 6.27
S | 0110060 |  | Jumpercable | Jumpercable 95 Al 500m K8 | S0114B | AVOJOHDOT JA KÖYDET AMO X LB | V | M | 6.28 | M | 1 | 6.28
S | 0217510 | 6410002175103 | VALOKUITUKAAPELI MAA NESTOR | FYOVD2PMU 4X12XSML | S0212A | Valokuitukaapelit Nestor X LA | V | M | 6.28 | M | 1 | 6.28
S | 0421573 | 6410004215739 | SILIKONIKAAPELI HEDTEC | SIHF 3G1,5 180° PUN K500 | S0415B | Teo ohjauskaapelit Gamaflex LB | V | M | 6.28 | M | 1 | 6.28
S | 0601829 | 6410006018291 | ALUMIINIVOIMAKAAPELI PRYSMIAN | AXMK-PLUS 4G16 RM Eca K500 HF | S0618B | Verkonrak kaap 1kV Prysmi LB | V | M | 6.28 | M | 1 | 6.28
S | 1447152 | 7321677345571 | JATKOKAPPALE WIBE | KANNATIN/JATKO W7-70. KUUMAS | S1411B | Kaapelitiet Wibe LB | E | KPL | 6.28 | KPL | 1 | 6.28
S | 2111064 | 4011334393474 | PEITELEVY S.1 | 1OS. 120MM ALU | S2112B | Uppoas kytkimet UTU LB | E | KPL | 6.28 | KPL | 1 | 6.28
S | 3208812 | 6925808305697 | JOHDONSUOJAKATKAISIJA NB1-63 | 1-NAPAINEN C-KÄYRÄ 6A | S32890 | Liitintarv. Finn Elect. P0 | E | KPL | 6.28 | KPL | 1 | 6.28
S | 4159139 | 5901597261810 | MEKAANINEN LISÄTARVIKE ELIFE | HÄIKÄISYSUOJA OPAALI 2M VAL | S4143A | Valoprofiilit Elife ELP LA | V | KPL | 6.28 | KPL | 1 | 6.28
S | 5219374 |  | HAAROITUSSUOJA NEWLEC | LSH47/20-4X23/8 | S52270 | Kaap. Suoj.+liit. Lehtik. P0 | V | KPL | 6.28 | KPL | 1 | 6.28
S | 6017833 | 4031026777252 | SÄHKÖTEIPPI VINYYLI HELA TAPE | HTAPE-FLEX15-19X20 PK | S6003B | Teipit eristeet Hellermann LB | E | KPL | 6.28 | KPL | 1 | 6.28
S | 0405334 | 6412770000144 | ASENNUSKAAPELI-HF TAIP. KAJOTE | MSK HF 3X2,5S VALK R100 ECA | S0416B | Asennuskaapelit Kajote LB | E | M | 6.29 | M | 1 | 6.29
S | 0422117 |  | ASENNUSJOHTO-HF LTC | H07Z1-R (MK) 10 KEVI CCA K500 | S0439B | Asennusjohdot Hedtec LB | V | M | 6.29 | M | 1 | 6.29
S | 0499033 | 5420056286251 | PUTKIJOHTO NEWLEC | PUTKIJ.20 ML 5X2,5S R50 | S04571 | PUTKJOHDOT NEWLEC X P1 | V | M | 6.29 | M | 1 | 6.29
S | 0475068 | 6410004750681 | KETJUKAAPELI HELUKABEL | SUPERTRONIC-PVC 12X0,34 | S0466B | OHJAUSKAAPELIT-HF CABLEX X LB | E | M | 6.29 | M | 1 | 6.29
S | 1122017 | 6438100511395 | JATKOMUHVI METALLI ENSTO | JAP-J25-2 25X80MM AL JATKO MUS | S1106B | Alumiiniputket ja osat LB | V | KPL | 6.29 | KPL | 1 | 6.29
S | 1116357 | 4031026305813 | SUOJALETKUN KIINNIKE HELAGUARD | PACC28. Ø 28mm. MU PA66 10kpl | S1111B | Suojaletkut Hellermann LB | E | KPL | 6.29 | KPL | 1 | 6.29
S | 1934826 | 6418677117183 | RUUVIPISTOLIITIN ENSTONET | 2-NAP. NAARAS. VEDONP. HARM. | S1904B | Liittimet Ensto LB | E | KPL | 6.29 | KPL | 1 | 6.29
S | 3414748 | 6410034147482 | MUOTONAUHA P-891 | 17x9x3mm PVC SININEN 50m | S3455B | Keskustarvikkeet Korjakumi LB | E | M | 6.29 | M | 1 | 6.29
S | 3414749 | 6410034147499 | MUOTONAUHA P-891 | 17x9x3mm PVC PUNAINEN 50m | S3455B | Keskustarvikkeet Korjakumi LB | E | M | 6.29 | M | 1 | 6.29
S | 3414750 | 6410034147505 | MUOTONAUHA P-891 | 17x9x3mm PVC VALKOINEN 50m | S3455B | Keskustarvikkeet Korjakumi LB | E | M | 6.29 | M | 1 | 6.29
S | 5201238 | 6410052012380 | PUTKIKAAPELIKENKÄ OUNEVA | PKD 95-8 Cu | S5203B | Kaapelin suoj+liitos Ouneva LB | V | KPL | 6.29 | KPL | 1 | 6.29
S | 5201240 | 6410052012403 | PUTKIKAAPELIKENKÄ OUNEVA | PKD 95-10 Cu | S5203B | Kaapelin suoj+liitos Ouneva LB | V | KPL | 6.29 | KPL | 1 | 6.29
S | 5201242 | 6410052012427 | PUTKIKAAPELIKENKÄ OUNEVA | PKD 95-12 Cu | S5203B | Kaapelin suoj+liitos Ouneva LB | E | KPL | 6.29 | KPL | 1 | 6.29
S | 7526572 | 5707957041104 | VAIMENNIN FINNSAT | 12 DB F-U/N | S7505B | Antennituotteet Finnsat LB | E | KPL | 6.29 | KPL | 1 | 6.29
S | 8000505 |  | AURINKOSÄHKÖLIITIN STÄUBLI | MC4-EVO2 UROS 4-6MM2 | S8008B | Aurinkoenergia Multirel LB | V | KPL | 6.29 | KPL | 1 | 6.29
S | 7281104 | 3700575908288 | KYTKENTÄKAAPELI-CAT6 GIGAMEDIA | S/FTP HF HA 1M | S9997B | GIGAMEDIA KAIKKI TUOTTEET LB | V | KPL | 6.29 | KPL | 1 | 6.29
S | 6486434 | 3700882148827 | PUUKKO BIZLINE | PUUKKO RST 210MM | S9998B | Bizline kaikki tuotteet LB | V | KPL | 6.29 | KPL | 1 | 6.29
S | 0421555 | 6410004215555 | SILIKONIKAAPELI HEDTEC | SIHF 5G0,75 180° PUN K500 | S0415B | Teo ohjauskaapelit Gamaflex LB | V | M | 6.3 | M | 1 | 6.3
S | 0245060 | 6410002450606 | INST.KAAPELI-FRHF HELKAMA BICA | FIRELINE 750 4X1.5 | S0417B | Asennuskaapelit FRH Helkama LB | E | M | 6.3 | M | 1 | 6.3
S | 0443365 | 4044776720256 | OHJAUSKAAPELI LAPP | ÖLFLEX SMART 108 7G1,5 K500 | S0431B | Ohjauskaap pienet pp Lapp LB | V | M | 6.3 | M | 1 | 6.3
S | 0443512 | 4044776760962 | OHJAUSKAAPELI LAPP | ÖLFLEX SMART 108 7G1,5-R100 | S0431B | Ohjauskaap pienet pp Lapp LB | V | M | 6.3 | M | 1 | 6.3
S | 0474515 | 6410004745151 | OHJAUSKAAPELI HELUKABEL | JZ-500 10G0,75 | S0466B | OHJAUSKAAPELIT-HF CABLEX X LB | E | M | 6.3 | M | 1 | 6.3
S | 1458290 | 3606480683350 | JATKOKAPPALE OPTILINE | OL MINI 1230 JATKO HF PV | S1412B | Johtokanavat Schneider LB | E | KPL | 6.3 | KPL | 1 | 6.3
S | 1965071 |  | Jumper bar | 1SNA173515R1100 | S1924B | RIVILIITIN Entrelec FinnE X LB | E | KPL | 6.3 | KPL | 1 | 6.3
S | 1965110 |  | Jumper bar | 1SNA179618R1600 | S1924B | RIVILIITIN Entrelec FinnE X LB | E | KPL | 6.3 | KPL | 1 | 6.3
S | 2400457 | 3303430131373 | ADAPTERI PRATIKA | AS.LEVY 65X65 / 75X75 MM 3 PR | S2402B | Pinta-as pistoras Schneider LB | E | KPL | 6.3 | KPL | 1 | 6.3
S | 3225849 | 4018841002486 | VIRTAKISKO FTG EUROVARIO | 3P/HAARUKKA/16/6MOD E-DESIGN | S32231 | Virtakiskot FTG ELP P1 | V | KPL | 6.3 | KPL | 1 | 6.3
S | 5015007 |  | MAADOITUSLIITIN | 5/8" 25-50mm2 | S5001B | Linjatarvikkeet LB | V | KPL | 6.3 | KPL | 1 | 6.3
S | 0422537 |  | ASENNUSKAAPELI-HF TT CABLES | EXQ LIGHT 5G2,5 DCA PK200 | S04620 | Asennuskaapelit HF TT X P0 | V | M | 6.31 | M | 1 | 6.31
S | 0626207 |  | ALUMIINIVOIMAKAAPELI REKA | AXMK 4x16S Eca K1000 | S0615B | Verkonrak kaap 1kV REKA LB | E | M | 6.31 | M | 1 | 6.31
S | 1467490 | 7394333028835 | LIUKUMUTTERI MP-BOLAGEN | MP-976Z H=21Z M8X20MM | S1401B | Kaapelitiet MP LB | E | KPL | 6.31 | KPL | 1 | 6.31
S | 1426581 | 4012196732692 | ASENNUSLISTA MKS OBO | 16/16MM TARRALLA VA 2M | S1423B | Asennuskanavat osat Rehau LB | V | M | 6.31 | M | 1 | 6.31
S | 2164132 | 7020160914101 | PEITELEVY ELKO RS16 | 2OS/IP20/84MM VAL | S2103A | Uppoas kytkimet Elko LA | V | KPL | 6.31 | KPL | 1 | 6.31
S | 4278583 | 5410288226736 | MEKAANINEN LISÄTARVIKE AL-PROF | 0022673 PÄÄTY 33X13 BL 2KPL | S4112B | Sisävalaisimet Sylvania LB | E | KPL | 6.31 | KPL | 1 | 6.31
S | 4723706 | 8718696814512 | VAKIOLAMPPU COREPRO | E27 830 950LM 68W=9.5W T38 FR | S4720B | LED-lamput Philips LB | E | KPL | 6.31 | KPL | 1 | 6.31
S | 4723707 | 8718696814536 | VAKIOLAMPPU COREPRO | E27 840 1050LM 75W=9.5W T38 FR | S4720B | LED-lamput Philips LB | E | KPL | 6.31 | KPL | 1 | 6.31
S | 4725433 | 8719514312500 | KYNTTILÄLAMPPU COREPRO | ND5-40W E14 827 FR 470LM | S4720B | LED-lamput Philips LB | V | KPL | 6.31 | KPL | 1 | 6.31
S | 4799506 | 6410047995063 | MERKKILAMPPU PEREL | BA9S 30V 3W | S4792B | Halog+erikoislamput Perel LB | E | KPL | 6.31 | KPL | 1 | 6.31
S | 4799708 | 6410047997081 | MERKKILAMPPU PEREL | 63002 E10 30V 2W | S4792B | Halog+erikoislamput Perel LB | E | KPL | 6.31 | KPL | 1 | 6.31
S | 4799804 | 6410047998040 | MERKKILAMPPU PEREL | E14 24V 5W 16X54MM | S4792B | Halog+erikoislamput Perel LB | V | KPL | 6.31 | KPL | 1 | 6.31
S | 0475808 |  | OHJAUSKAAPELI HELUKABEL | JZ-602 UL/CSA 3G2,5 (AWG14) | S0466B | OHJAUSKAAPELIT-HF CABLEX X LB | E | M | 6.32 | M | 1 | 6.32
S | 1458006 |  | Wall bracket | Cantilever arm 50i - 100mm HDG | S1411B | Kaapelitiet Wibe LB | V | KPL | 6.32 | KPL | 1 | 6.32
S | 1749713 | 4044773178623 | MUUNNOS METALLI SKINDICHT | MA-PG/M PG21/M20 | S1709B | Holkkitiivisteet Skintop LB | V | KPL | 6.32 | KPL | 1 | 6.32
S | 4753015 | 7333123851741 | VAKIOLAMPPU A-COLLECTION | A60 927 806LM E27 DIM FIL | S47930 | LED-lamput A-collection P0 | E | KPL | 6.32 | KPL | 1 | 6.32
S | 5218667 |  | MIKROKANAVANIPPU HEXATRONIC | DB 12X7/3,5+2X14/10MM ORA TR | S52200 | Mikrokanavat HEX P0 | V | M | 6.32 | M | 1 | 6.32
S | 0245624 | 6410002456240 | VALOKUITUKAAP-HF SI/UL HELKAMA | FXMSU 2X4SML+2X4GKL (L) ECA | S0205A | Kuitukaapelit Helmacab X LA | E | M | 6.33 | M | 1 | 6.33
S | 0443462 | 4044773090598 | OHJAUSKAAPELI LAPP | ÖLFLEX CLASSIC 115CY 3X1,5K500 | S0431B | Ohjauskaap pienet pp Lapp LB | E | M | 6.33 | M | 1 | 6.33
S | 0602010 | 6410006020102 | ASENNUSVOIMAKAAPEL-HF PRYSMIAN | MCMK-HF C-PRO 4X1,5/1,5 K1000 | S0617B | Kuparivoimakaap Prysmian LB | V | M | 6.33 | M | 1 | 6.33
S | 1370510 | 4031026104294 | JOHDINSIDE HELLERMANN | T18R 2,5x100 MUS PA66W 100KPL | S1305B | Kiinnitystarv Hellermann LB | E | PAK | 6.33 | PAK | 1 | 6.33
S | 1472359 | 6410014723590 | VALAISINKISKO SKT | VK/70 ZN FE KZNOL 70X44X6000 | S1416B | Kaapelitiet Suomenkaap. ELP LB | V | M | 6.33 | M | 1 | 6.33
S | 1908252 | 3472595084104 | SULAKELIITIN TE/ABB ENTRELEC | HARMAA, LEV:8MM, JOHTO:4MM2 | S1924B | RIVILIITIN Entrelec FinnE X LB | V | KPL | 6.33 | KPL | 1 | 6.33
S | 2111071 | 4011334325857 | PEITELEVY S.1 | 4OS. 120MM VAL | S2112B | Uppoas kytkimet UTU LB | E | KPL | 6.33 | KPL | 1 | 6.33
S | 2317250 | 9005738008312 | LINSSI BENEDICT&JÄGER | B3RFBL D=22.5mm SIN | S2306B | Erikoiskytkimet UTU LB | E | KPL | 6.33 | KPL | 1 | 6.33
S | 2317251 | 9005738008367 | LINSSI BENEDICT&JÄGER | B3RFWS D=22.5mm VAL | S2306B | Erikoiskytkimet UTU LB | E | KPL | 6.33 | KPL | 1 | 6.33
S | 2317252 | 9005738008336 | LINSSI BENEDICT&JÄGER | B3RFGE D=22.5mm KEL | S2306B | Erikoiskytkimet UTU LB | E | KPL | 6.33 | KPL | 1 | 6.33
S | 2317253 | 9005738008350 | LINSSI BENEDICT&JÄGER | B3RFRT D=22.5mm PUN | S2306B | Erikoiskytkimet UTU LB | E | KPL | 6.33 | KPL | 1 | 6.33
S | 2317254 | 9005738008343 | LINSSI BENEDICT&JÄGER | B3RFGN D=22.5mm VIH | S2306B | Erikoiskytkimet UTU LB | E | KPL | 6.33 | KPL | 1 | 6.33
S | 2504586 |  | Socket-outlet | EKO0SP253 | S2503B | Uppoas pistorasiat Elko LB | E | KPL | 6.33 | KPL | 1 | 6.33
S | 5200409 | 6410052004095 | KULMAKAAPELIKENKÄ OUNEVA | PKK 25-6-45ast Cu | S5203B | Kaapelin suoj+liitos Ouneva LB | E | KPL | 6.33 | KPL | 1 | 6.33
S | 5200410 | 6410052004101 | KULMAKAAPELIKENKÄ OUNEVA | PKK 25-8-45ast Cu | S5203B | Kaapelin suoj+liitos Ouneva LB | E | KPL | 6.33 | KPL | 1 | 6.33
S | 5212803 |  | KAAPELIKENKÄ CABLEX | NLX12SP | S5221B | Kaapelin suoj+liitos Klauke LB | V | KPL | 6.33 | KPL | 1 | 6.33
S | 5808155 | 4012195412212 | PYÖRÖJOHDINKIINNIKE TBS | 113 Z8-10, RD8-RD10 | S5802B | Ylijännitesuojaus OBO LB | V | KPL | 6.33 | KPL | 1 | 6.33
S | 0437014 |  | KETJUKAAPELI | EFK 310Y 5G0,75 K500 | S0454B | Teo ketjukaapelit Hedtec LB | E | M | 6.34 | M | 1 | 6.34
S | 0474794 | 6410004747940 | KETJUKAAPELI HELUKABEL | JZ-HF 4G1,5 | S0466B | OHJAUSKAAPELIT-HF CABLEX X LB | E | M | 6.34 | M | 1 | 6.34
S | 0475868 |  | OHJAUSKAAPELI HELUKABEL | MEGAFLEX 500 UL/CSA 3G1,5 | S0466B | OHJAUSKAAPELIT-HF CABLEX X LB | E | M | 6.34 | M | 1 | 6.34
S | 1333436 | 4040918028174 | KAARIKIINNIKE PUK | K36S Ø32-36/HMAX=67MM FE | S1301B | Kiinnitystarvikkeet LB | E | KPL | 6.34 | KPL | 1 | 6.34
S | 1334082 |  | Counter bed PUK | LW82 Ø77-82/l=100mm FE | S1301B | Kiinnitystarvikkeet LB | E | KPL | 6.34 | KPL | 1 | 6.34
S | 1334832 | 4040918013866 | KAARIKIINNIKE PUK | K32/2HB 2XØ28-32/HMAX=101MM FE | S1301B | Kiinnitystarvikkeet LB | E | KPL | 6.34 | KPL | 1 | 6.34
S | 1934539 |  | RUUVIPISTOLIITIN ENSTONET | 2-NAP. NAAR.. VEDONP.. SIN. | S1904B | Liittimet Ensto LB | E | KPL | 6.34 | KPL | 1 | 6.34
S | 2704055 | 4017918158019 | PISTOKANTARELE PHOENIX | REL-MR- 24DC/21-21 | S2713B | Ohjaus säätö Phoenix LB | V | KPL | 6.34 | KPL | 1 | 6.34
S | 3211050 | 4016779463102 | VIRTAKISKO S200 | PS1/6 1-V 10mm2 6mod L1-L1... | S3214B | Stotz tarvikkeet ABB LB | E | KPL | 6.34 | KPL | 1 | 6.34
S | 3208805 |  | Circuit breaker | NB1631NB20A | S32890 | Liitintarv. Finn Elect. P0 | E | KPL | 6.34 | KPL | 1 | 6.34
S | 3208806 |  | Circuit breaker | NB1631NB25A | S32890 | Liitintarv. Finn Elect. P0 | E | KPL | 6.34 | KPL | 1 | 6.34
S | 3208807 |  | Circuit breaker | NB1631NB32A | S32890 | Liitintarv. Finn Elect. P0 | E | KPL | 6.34 | KPL | 1 | 6.34
S | 3208815 | 6925808305437 | JOHDONSUOJAKATKAISIJA NB1-63 | 1-NAPAINEN C-KÄYRÄ 20A | S32890 | Liitintarv. Finn Elect. P0 | E | KPL | 6.34 | KPL | 1 | 6.34
S | 3208816 | 6925808305468 | JOHDONSUOJAKATKAISIJA NB1-63 | 1-NAPAINEN C-KÄYRÄ 25A | S32890 | Liitintarv. Finn Elect. P0 | E | KPL | 6.34 | KPL | 1 | 6.34
S | 3208818 |  | Circuit breaker | NB1631NC40A | S32890 | Liitintarv. Finn Elect. P0 | E | KPL | 6.34 | KPL | 1 | 6.34
S | 3633903 | 4015080657392 | MERKINTÄTARVIKE EATON | ZFS61/62-P3 | S3625B | Tehok. ja katk. Eaton LB | E | KPL | 6.34 | KPL | 1 | 6.34
S | 3633904 | 4015080726159 | AKSELITARVIKE EATON | AE-T0 | S3625B | Tehok. ja katk. Eaton LB | E | KPL | 6.34 | KPL | 1 | 6.34
S | 5218897 | 6410052188979 | MIKROKANAVANIPPU NESTOR | OPTIMUS DB 4 X 16/12MM BLUE | S52220 | Mikrokanavat Nestor X P0 | E | M | 6.34 | M | 1 | 6.34
S | 0217526 | 6410002175264 | VALOKUITUKAAPELI KANAVA NESTOR | FZORMU-SD 4X12XSML E-GLASS | S0212A | Valokuitukaapelit Nestor X LA | V | M | 6.35 | M | 1 | 6.35
S | 0229161 |  | TIETOVERKKOKAAPELI HELUKABEL | TRONIC-CY (LIYCY)7X0,75 16031 | S0266B | TEOL OHJ.KAAPELIT CABLEX X LB | E | M | 6.35 | M | 1 | 6.35
S | 1105717 | 4011334053897 | KOJERASIA INTEGRO FLOW | 1-OS D=49mm S=45.5mm HAR | S1101B | As+putkitus muut LB | V | KPL | 6.35 | KPL | 1 | 6.35
S | 1111068 | 6418677300332 | LÄPIVIENTIHOLKKI ABB | AJI55. Ø 32 mm. 45° | S1104B | Asennus putkitustarv ABB LB | V | KPL | 6.35 | KPL | 1 | 6.35
S | 1467491 | 7394333028965 | LIUKUMUTTERI MP-BOLAGEN | MP-977Z H=41Z M8X20MM | S1401B | Kaapelitiet MP LB | E | KPL | 6.35 | KPL | 1 | 6.35
S | 1440141 | 6410014401412 | JATKOSMUHVI PURSO | XYHO RUUVIKIRISTYS 42mm | S1417B | Alasottoputki XYHO Purso LB | E | KPL | 6.35 | KPL | 1 | 6.35
S | 1970033 | 4008190068868 | RIVILIITIN W-SARJA WDU 10 | 1020300000 | S1903B | Riviliittimet Weidmuller LB | V | KPL | 6.35 | KPL | 1 | 6.35
S | 3015022 | 3838895000020 | TULPPASULAKE ETI | DII GG 4A 500V HIDAS 5KPL/PKT | S30080 | Tulppasulakkeet ETI ELP P0 | V | PKT | 6.35 | KPL | 5 | 1.27
S | 3001603 | 3838895002116 | VAROKEPESÄ ETI | DII E27 25A EZN+ZP ETUSUOJA | S30081 | Tulppasulakkeet ETI ELP P1 | V | KPL | 6.35 | KPL | 1 | 6.35
S | 3426549 | 3250616669529 | HOLKKI VECTOR | VZ020M M20 IP65 VHA | S3408B | Kotelot Hager LB | E | KPL | 6.35 | KPL | 1 | 6.35
S | 4740935 | 5410288294858 | KYNTTILÄLAMPPU TOLEDO RETRO | C 2.5W/827 250LM E14 CL FLAME | S4740B | LED-lamput Sylvania LB | E | KPL | 6.35 | KPL | 1 | 6.35
S | 4740936 | 5410288294865 | KYNTTILÄLAMPPU TOLEDO RETRO | C 2.5W/827 250LM E14 CL SPIRAL | S4740B | LED-lamput Sylvania LB | E | KPL | 6.35 | KPL | 1 | 6.35
S | 4740937 | 5410288294872 | KYNTTILÄLAMPPU TOLEDO RETRO | C 4.5W/827 470LM E14 CL SPIRAL | S4740B | LED-lamput Sylvania LB | E | KPL | 6.35 | KPL | 1 | 6.35
S | 4740938 | 5410288294889 | KYNTTILÄLAMPPU TOLEDO RETRO | C 2.5W/825 225ML E14 CL GOLD | S4740B | LED-lamput Sylvania LB | E | KPL | 6.35 | KPL | 1 | 6.35
S | 5801310 |  | TUKIERISTIN META | F-F H=50 M=10 | S58080 | Sähkönjakelukojeet Meta ELP P0 | V | KPL | 6.35 | KPL | 1 | 6.35
S | 8000503 |  | ASENNUSTARVIKEPAKKAUS | MC4 UROS PV-KST4/10II 10MM2 | S8008B | Aurinkoenergia Multirel LB | E | KPL | 6.35 | KPL | 1 | 6.35
S | 8760213 | 7638900426809 | PARISTO ALKALI ENERGIZER | MAX C/E93/LR14 2-PAK | S8706B | Paristot akut käsival Energ LB | E | PAK | 6.35 | KPL | 2 | 3.175
S | 0415586 | 7330000164222 | ASENNUSJOHTO-HF CABLE GUY | MKEM-HF 10 SIN DCA PK150 | S0403B | Asen johdot MK MKEM Nexans LB | V | M | 6.36 | M | 1 | 6.36
S | 0415587 | 7330000164246 | ASENNUSJOHTO-HF CABLE GUY | MKEM-HF 10 HAR DCA PK150 | S0403B | Asen johdot MK MKEM Nexans LB | E | M | 6.36 | M | 1 | 6.36
S | 0415588 | 7330000164239 | ASENNUSJOHTO-HF CABLE GUY | MKEM-HF 10 RUS DCA PK150 | S0403B | Asen johdot MK MKEM Nexans LB | E | M | 6.36 | M | 1 | 6.36
S | 0415589 | 7330000164208 | ASENNUSJOHTO-HF CABLE GUY | MKEM-HF 10 KEVI DCA PK150 | S0403B | Asen johdot MK MKEM Nexans LB | V | M | 6.36 | M | 1 | 6.36
S | 0415590 | 7330000164215 | ASENNUSJOHTO-HF CABLE GUY | MKEM-HF 10 MUS DCA PK150 | S0403B | Asen johdot MK MKEM Nexans LB | V | M | 6.36 | M | 1 | 6.36
S | 0405301 | 6410004053010 | PYLVÄSVALAISINJOHTO KAJOTE | MPK 5X1,5S MUSTA K500 | S0416B | Asennuskaapelit Kajote LB | V | M | 6.36 | M | 1 | 6.36
S | 1458179 | 3606480683152 | SISÄKULMA OPTILINE | OL MINI 2560 SISÄKULMA HF PV | S1412B | Johtokanavat Schneider LB | E | KPL | 6.36 | KPL | 1 | 6.36
S | 1472242 |  | JATKOKAPPALE SKT | A-J/150 PM FE KZNOL | S1416B | Kaapelitiet Suomenkaap. ELP LB | E | KPL | 6.36 | KPL | 1 | 6.36
S | 1472243 |  | JATKOKAPPALE SKT | A-J/200 PM FE KZNOL | S1416B | Kaapelitiet Suomenkaap. ELP LB | V | KPL | 6.36 | KPL | 1 | 6.36
S | 1908134 | 3472599163690 | PÄÄTYPURISTIN TE/ABB ENTRELEC | HARMAA, SNK, RUUVI, KORK. | S1924B | RIVILIITIN Entrelec FinnE X LB | E | KPL | 6.36 | KPL | 1 | 6.36
S | 1908279 | 3472599123021 | KYTKENTÄSILTA TE/ABB ENTRELEC | ORANSSI, SNK | S1924B | RIVILIITIN Entrelec FinnE X LB | E | KPL | 6.36 | KPL | 1 | 6.36
S | 1965449 | 3472592331638 | JOHDINMERKKI TE/ABB ENTRELEC | 6MM, 100X (N), HOR | S1924B | RIVILIITIN Entrelec FinnE X LB | E | KPL | 6.36 | KPL | 1 | 6.36
S | 1939563 |  | Fuse-connector | for 5 x 20 mm , gray | S2715B | Ohjaus säätö Wago LB | E | KPL | 6.36 | KPL | 1 | 6.36
S | 3118076 | 3838895353300 | KAHVASULAKE ETI | NV 000 GG 20A 500V | S31060 | Kahvasu ja -tarv ETI ELP P0 | V | KPL | 6.36 | KPL | 1 | 6.36
S | 4209008 | 6435200183989 | MEKAANINEN LISÄTARV SLIMLINE 7 | Pääty | S4107B | Sisävalaisimet Airam LB | E | KPL | 6.36 | KPL | 1 | 6.36
S | 4209009 | 6435200183996 | MEKAANINEN LISÄTARV SLIMLINE 7 | Pääty reiällä | S4107B | Sisävalaisimet Airam LB | E | KPL | 6.36 | KPL | 1 | 6.36
S | 4209010 | 6435200184009 | LISÄTARVIKE SLIMLINE 7 OPTICAL | 30D Pääty | S4107B | Sisävalaisimet Airam LB | E | KPL | 6.36 | KPL | 1 | 6.36
S | 4209011 | 6435200184016 | LISÄTARVIKE SLIMLINE 7 OPTICAL | 30D Pääty reiällä | S4107B | Sisävalaisimet Airam LB | E | KPL | 6.36 | KPL | 1 | 6.36
S | 4209012 | 6435200184023 | LISÄTARVIKE SLIMLINE 7 OPTICAL | 60D Pääty | S4107B | Sisävalaisimet Airam LB | E | KPL | 6.36 | KPL | 1 | 6.36
S | 4209018 | 6435200184085 | LISÄTARVIKE SLIMLINE 7 R | Pääty | S4107B | Sisävalaisimet Airam LB | E | KPL | 6.36 | KPL | 1 | 6.36
S | 4209019 | 6435200184092 | LISÄTARVIKE SLIMLINE 7 R | Pääty reiällä | S4107B | Sisävalaisimet Airam LB | E | KPL | 6.36 | KPL | 1 | 6.36
S | 4289831 | 6435200208392 | MEKAANINEN LISÄTARV SLIMLINE | JATKOKAPPALE 7 | S4107B | Sisävalaisimet Airam LB | E | KPL | 6.36 | KPL | 1 | 6.36
S | 4159199 | 5901597201205 | MEKAANINEN LISÄTARVIKE ELIFE | HÄIKÄISYSUOJA KIRKAS 2M | S4143A | Valoprofiilit Elife ELP LA | V | KPL | 6.36 | KPL | 1 | 6.36
S | 4713852 | 6435200264572 | KOHDELAMPPU AIRAM LED | FG PAR16 840 345LM GU10 36D | S4710B | LED-lamput Airam LB | E | KPL | 6.36 | KPL | 1 | 6.36
S | 4714102 | 6435200294036 | PIENKUPULAMPPU | P45 840 630LM E14 FIL DIM OP | S4710B | LED-lamput Airam LB | V | KPL | 6.36 | KPL | 1 | 6.36
S | 4714147 | 6435200314642 | VAKIOLAMPPU AIRAM LED | C35 827 470LM E14 OPFIL 3STDIM | S4710B | LED-lamput Airam LB | E | KPL | 6.36 | KPL | 1 | 6.36
S | 4714148 | 6435200314659 | VAKIOLAMPPU AIRAM LED | P45 827 470LM E14 OPFIL 3STDIM | S4710B | LED-lamput Airam LB | E | KPL | 6.36 | KPL | 1 | 6.36
S | 4714149 | 6435200314666 | VAKIOLAMPPU AIRAM LED | P45 827 470LM E27 OPFIL 3STDIM | S4710B | LED-lamput Airam LB | E | KPL | 6.36 | KPL | 1 | 6.36
S | 4714154 | 6435200314710 | VAKIOLAMPPU AIRAM LED | C35 840 470LM E14 OPFIL 3STDIM | S4710B | LED-lamput Airam LB | E | KPL | 6.36 | KPL | 1 | 6.36
S | 4714155 | 6435200314727 | VAKIOLAMPPU AIRAM LED | P45 840 470LM E14 OPFIL 3STDIM | S4710B | LED-lamput Airam LB | E | KPL | 6.36 | KPL | 1 | 6.36
S | 4714156 | 6435200314734 | VAKIOLAMPPU AIRAM LED | P45 840 470LM E27 OPFIL 3STDIM | S4710B | LED-lamput Airam LB | E | KPL | 6.36 | KPL | 1 | 6.36
S | 7553300 | 4250248501807 | VAHVISTINTARVIKE DELTA | VAIMENNIN PAD 0DB 25,4MM | S7505A | Antennituotteet Finnsat LA | E | KPL | 6.36 | KPL | 1 | 6.36
S | 7553301 | 4250248501814 | VAHVISTINTARVIKE DELTA | VAIMENNIN PAD 1DB 25,4MM | S7505A | Antennituotteet Finnsat LA | E | KPL | 6.36 | KPL | 1 | 6.36
S | 7553302 | 4250248501821 | VAHVISTINTARVIKE DELTA | VAIMENNIN PAD 2DB 25,4MM | S7505A | Antennituotteet Finnsat LA | E | KPL | 6.36 | KPL | 1 | 6.36
S | 7553303 | 4250248501838 | VAHVISTINTARVIKE DELTA | VAIMENNIN PAD 3DB 25,4MM | S7505A | Antennituotteet Finnsat LA | E | KPL | 6.36 | KPL | 1 | 6.36
S | 7553304 | 4250248501845 | VAHVISTINTARVIKE DELTA | VAIMENNIN PAD 4DB 25,4MM | S7505A | Antennituotteet Finnsat LA | E | KPL | 6.36 | KPL | 1 | 6.36
S | 7553306 | 4250248501869 | VAHVISTINTARVIKE DELTA | VAIMENNIN PAD 6DB 25,4MM | S7505A | Antennituotteet Finnsat LA | E | KPL | 6.36 | KPL | 1 | 6.36
S | 7553307 | 4250248501876 | VAHVISTINTARVIKE DELTA | VAIMENNIN PAD 7DB 25,4MM | S7505A | Antennituotteet Finnsat LA | E | KPL | 6.36 | KPL | 1 | 6.36
S | 7553318 | 4250248501883 | VAHVISTINTARVIKE DELTA | VAIMENNIN PAD 8DB 25,4MM | S7505A | Antennituotteet Finnsat LA | E | KPL | 6.36 | KPL | 1 | 6.36
S | 7553329 | 4250248501999 | VAHVISTINTARVIKE DELTA | VAIMENNIN PAD 19DB 25,4MM | S7505A | Antennituotteet Finnsat LA | E | KPL | 6.36 | KPL | 1 | 6.36
S | 7553330 | 4250248501906 | VAHVISTINTARVIKE DELTA | VAIMENNIN PAD 10DB 25,4MM | S7505A | Antennituotteet Finnsat LA | E | KPL | 6.36 | KPL | 1 | 6.36
S | 7553331 | 4250248501913 | VAHVISTINTARVIKE DELTA | VAIMENNIN PAD 11DB 25,4MM | S7505A | Antennituotteet Finnsat LA | E | KPL | 6.36 | KPL | 1 | 6.36
S | 7553332 | 4250248501920 | VAHVISTINTARVIKE DELTA | VAIMENNIN PAD 12DB 25,4MM | S7505A | Antennituotteet Finnsat LA | E | KPL | 6.36 | KPL | 1 | 6.36
S | 7553333 | 4250248501937 | VAHVISTINTARVIKE DELTA | VAIMENNIN PAD 13DB 25,4MM | S7505A | Antennituotteet Finnsat LA | E | KPL | 6.36 | KPL | 1 | 6.36
S | 7553334 | 4250248501944 | VAHVISTINTARVIKE DELTA | VAIMENNIN PAD 14DB 25,4MM | S7505A | Antennituotteet Finnsat LA | E | KPL | 6.36 | KPL | 1 | 6.36
S | 7553335 | 4250248501852 | VAHVISTINTARVIKE DELTA | VAIMENNIN PAD 5DB 25,4MM | S7505A | Antennituotteet Finnsat LA | E | KPL | 6.36 | KPL | 1 | 6.36
S | 7553336 | 4250248501968 | VAHVISTINTARVIKE DELTA | VAIMENNIN PAD 16DB 25,4MM | S7505A | Antennituotteet Finnsat LA | E | KPL | 6.36 | KPL | 1 | 6.36
S | 7553337 | 4250248501975 | VAHVISTINTARVIKE DELTA | VAIMENNIN PAD 17DB 25,4MM | S7505A | Antennituotteet Finnsat LA | E | KPL | 6.36 | KPL | 1 | 6.36
S | 7553338 | 4250248501982 | VAHVISTINTARVIKE DELTA | VAIMENNIN PAD 18DB 25,4MM | S7505A | Antennituotteet Finnsat LA | E | KPL | 6.36 | KPL | 1 | 6.36
S | 7553339 | 4250248501890 | VAHVISTINTARVIKE DELTA | VAIMENNIN PAD 9DB 25,4MM | S7505A | Antennituotteet Finnsat LA | E | KPL | 6.36 | KPL | 1 | 6.36
S | 7553340 | 4250248502002 | VAHVISTINTARVIKE DELTA | VAIMENNIN PAD 20DB 25,4MM | S7505A | Antennituotteet Finnsat LA | E | KPL | 6.36 | KPL | 1 | 6.36
S | 7553345 | 4250248501951 | VAHVISTINTARVIKE DELTA | VAIMENNIN PAD 15DB 25,4MM | S7505A | Antennituotteet Finnsat LA | E | KPL | 6.36 | KPL | 1 | 6.36
S | 8002539 |  | Mounting accessory set | Set for roof fastener 5 pc | S80130 | Aurinko ja Tuuli Orima X P0 | V | PAK | 6.36 | KPL | 5 | 1.272
S | 0472142 | 5413260216343 | KUMIKAAPELI HEDTEC | H07RN-F 5G1,5 ECA K500 | S0412B | Kumikaapelit LB | V | M | 6.37 | M | 1 | 6.37
S | 1106109 | 7021987951119 | RASIAKANSI INSTALL | JR1,5 KANSI IP20 MU | S1124B | Putkitustarvikkeet SG LB X | E | KPL | 6.37 | KPL | 1 | 6.37
S | 1749902 | 4044773631029 | MONIREIKÄTIIVISTE SKINTOP | DIX-M 50147 NBR M50 14x7 10kpl | S1709B | Holkkitiivisteet Skintop LB | E | KPL | 6.37 | KPL | 1 | 6.37
S | 5025093 |  | KOHOKIINNIKE ENSTO UN | SO71.0 KAAPELIN HALK 12-47mm | S5002B | Linjatarvikkeet Ensto LB | E | KPL | 6.37 | KPL | 1 | 6.37
S | 1720824 |  | HOLKKITIIVISTE MUOVI | KVR M32-MGM/SW HOLKKITIIVISTE | S1604B | Pinta-asennusras Spelsberg LB | E | KPL | 6.38 | KPL | 1 | 6.38
S | 0602032 | 6410006020324 | ASENNUSVOIMAKAAPEL-HF PRYSMIAN | MCMK-HF C-PRO 2X2,5/2,5 K8/100 | S0617B | Kuparivoimakaap Prysmian LB | V | M | 6.38 | M | 1 | 6.38
S | 1317139 | 4012196503223 | PALKKIKIINNIKE VBS | BCHPO 8-14 D20 , ZL | S1309B | Kiinnitystarv OBO VBS LB | E | KPL | 6.38 | KPL | 1 | 6.38
S | 1467827 | 6438269325642 | PORTTIKANNATIN MP-BOLAGEN | MP-052Z 200Z | S1401B | Kaapelitiet MP LB | V | KPL | 6.38 | KPL | 1 | 6.38
S | 1418166 | 4012195164210 | ASENNUSKANAVA + KANSI OBO | WDK 15030S 15x30 VALK TARRA | S14060 | Muovikanavat listat OBO P0 | V | M | 6.38 | M | 1 | 6.38
S | 1445362 | 7321677207626 | KESKIKANNAKE WIBE | KANNATINRAUTA 3/200. KUUMASINK | S1411B | Kaapelitiet Wibe LB | V | KPL | 6.38 | KPL | 1 | 6.38
S | 1749771 | 4044773768305 | HOLKKITIIVISTE MUOVI SKINTOP | CLICK 25 RAL7035 IP68 | S1709B | Holkkitiivisteet Skintop LB | E | KPL | 6.38 | KPL | 1 | 6.38
S | 1934708 | 6418677113888 | RUUVIPISTOLIITIN ENSTONET | 2-NAP. NAARAS. VEDONPOIST. MUS | S1904B | Liittimet Ensto LB | E | KPL | 6.38 | KPL | 1 | 6.38
S | 2312938 | 7320500557310 | PAINIKE-/MERKKIVALOKILPI ABB | PAINIKKEET, HOPEA ALUMIINI, "S | S2304B | Erikoiskytkimet ABB LB | E | KPL | 6.38 | KPL | 1 | 6.38
S | 2312942 | 7320500557594 | PAINIKE-/MERKKIVALOKILPI ABB | PAINIKKEET, HOPEA ALUMIINI, "F | S2304B | Erikoiskytkimet ABB LB | E | KPL | 6.38 | KPL | 1 | 6.38
S | 5200329 | 6410052003296 | KULMAKAAPELIKENKÄ OUNEVA | PKK 25-6-90ast Cu | S5203B | Kaapelin suoj+liitos Ouneva LB | E | KPL | 6.38 | KPL | 1 | 6.38
S | 0408844 | 6410004088449 | PUTKIJOHTO AALTO | 20HF-A HHJ 3G2.5S CCA R100 | S0420B | Putkijohdot Wirell LB | E | M | 6.39 | M | 1 | 6.39
S | 0417717 |  | ASENNUSJOHTO HEDTEC | MK90 H07V2-R 10 MU K500 | S0439B | Asennusjohdot Hedtec LB | E | M | 6.39 | M | 1 | 6.39
S | 1312313 | 3606480214790 | KIILA-ANKKURI WIBE | TEX-C3 M10x105 FZV 25kpl | S1302B | Kiinnitystarv Schneider LB | E | KPL | 6.39 | KPL | 1 | 6.39
S | 1439137 |  | ASENNUSLEVY DEFEM | B5 MINI SÄHKÖSINKITTY | S1411B | Kaapelitiet Wibe LB | V | KPL | 6.39 | KPL | 1 | 6.39
S | 1458566 | 3606489905163 | KESKIKANNAKE WIBE | CLX3 KANNATIN H40-300 PG | S1411B | Kaapelitiet Wibe LB | E | KPL | 6.39 | KPL | 1 | 6.39
S | 1970180 | 4008190143640 | RIVILIITIN W-SARJA WPE 2.5 | 1010000000 | S1903A | Riviliittimet Weidmuller LA | V | KPL | 6.39 | KPL | 1 | 6.39
S | 1906646 | 4046356494823 | RIVILIITIN PHOENIX | PT 16 N | S1912B | Riviliittim Phoenix Contact LB | V | KPL | 6.39 | KPL | 1 | 6.39
S | 1906647 | 4046356494830 | RIVILIITIN PHOENIX | PT 16 N BU | S1912B | Riviliittim Phoenix Contact LB | V | KPL | 6.39 | KPL | 1 | 6.39
S | 1965137 |  | Cable marker | 1SNA231000R0700 | S1924B | RIVILIITIN Entrelec FinnE X LB | E | KPL | 6.39 | KPL | 1 | 6.39
S | 1965141 |  | Cable marker | 1SNA229000R1500 | S1924B | RIVILIITIN Entrelec FinnE X LB | E | KPL | 6.39 | KPL | 1 | 6.39
S | 3707821 | 4013614085215 | ASENNUSOSA ABB | ESB-DIS | S3723B | Moduulikontaktorit ABB LB | E | KPL | 6.39 | KPL | 1 | 6.39
S | 4713809 | 6435200252937 | KOHDELAMPPU AIRAM LED | FG PAR16 827 345LM GU10 36D | S4710B | LED-lamput Airam LB | E | KPL | 6.39 | KPL | 1 | 6.39
S | 4738732 | 4099854151002 | VAKIOLAMPPU VALUE CLASSIC | CLA 10W/865 1055LM E27 OP | S4730B | LED-lamput Ledvance LB | E | KPL | 6.39 | KPL | 1 | 6.39
S | 0271729 | 3606481320360 | TIETOVERKKOKAAPELI ACTASSI | CAT6A F/FTP 2X4P DCA 500M X | S0221B | Tietoverkkokaapelit Actassi LB | E | M | 6.4 | M | 1 | 6.4
S | 0245417 | 6410002454178 | INST.KAAPELI-HF HELKAMA BICA | NOVAK-HF 8X2X0.5+0.5 DCA PK200 | S0240B | Instrum kaapelit Helkama LB | E | M | 6.4 | M | 1 | 6.4
S | 0623219 | 7330000203297 | KUPARIVOIMAKAAPELI-HF NEXANS | MXQ/IFXI EASY 1KV 5G1,5 T500 | S0610A | Ohjauskaapelit Nexans LA | E | M | 6.4 | M | 1 | 6.4
S | 1400890 |  | ULKOKULMA OPTILINE MINI | OL MINI - YH1820 PC/ABS VALK | S1412B | Johtokanavat Schneider LB | V | KPL | 6.4 | KPL | 1 | 6.4
S | 2622174 | 7020160724403 | TARVIKE ELKO RS16 | 7244 | S2603B | Liiketunn, säätimet Elko LB | E | KPL | 6.4 | KPL | 1 | 6.4
S | 2807435 | 3800235269640 | ASENNUSTARVIKE SHELLY | SOCKET FOR WD STAND BLACK | S26520 | Shelly tuotteet X P0 | V | KPL | 6.4 | KPL | 1 | 6.4
S | 2807436 | 3800235269633 | ASENNUSTARVIKE SHELLY | SOCKET FOR WD STAND WHITE | S26520 | Shelly tuotteet X P0 | V | KPL | 6.4 | KPL | 1 | 6.4
S | 5200376 | 6410052003760 | KULMAKAAPELIKENKÄ OUNEVA | PKK 25-8-90ast Cu | S5203B | Kaapelin suoj+liitos Ouneva LB | V | KPL | 6.4 | KPL | 1 | 6.4
S | 5203208 | 7393487016316 | KAAPELIKENKÄ ELPRESS | KR10-8-90GR | S5204B | Kaapelin suoj+liitos Elpre LB | E | KPL | 6.4 | KPL | 1 | 6.4
S | 7007548 | 6418677343001 | KESKIÖLEVY ENSTO INTRO | TV/FM/SAT VAL | S7006A | Teleasennustarvikkeet ENSTO LA | V | KPL | 6.4 | KPL | 1 | 6.4
S | 5213804 | 7333089017793 | MIKROKANAVALIITIN EUROLAN | SULKUTULPAN PIDIKE 7MM | S7222B | Kuitutuott. Eurolan LB | E | KPL | 6.4 | KPL | 1 | 6.4
S | 7540960 | 6410075409600 | HAAROITIN LA | YHTEEN, 5-1300MHZ, 12DB | S7509B | Antennituott. Laatuantenni LB | V | KPL | 6.4 | KPL | 1 | 6.4
S | 7540961 | 6410075409617 | HAAROITIN LA | YHTEEN, 5-1300MHZ, 16DB | S7509B | Antennituott. Laatuantenni LB | E | KPL | 6.4 | KPL | 1 | 6.4
S | 7540962 | 6410075409624 | HAAROITIN LA | YHTEEN, 5-1300MHZ, 24DB | S7509B | Antennituott. Laatuantenni LB | V | KPL | 6.4 | KPL | 1 | 6.4
S | 7541315 | 6410075413157 | LIITIN LA | IECF-56 5.1 IECN-LIITIN | S7509B | Antennituott. Laatuantenni LB | V | KPL | 6.4 | KPL | 1 | 6.4
S | 1357149 | 3606480475467 | NAULAKIINNIKE THORSMAN | TC 14-20 HARM 10kpl/pss | S1395B | Kiinnitystarvikkeet DIY LB | V | KPL | 6.41 | KPL | 1 | 6.41
S | 0217239 | 6410002172393 | INSTRUMENTOINTIKAAPELI- NESTOR | KJAAMVDM 4x(2+1)x0,5 K1000 | S02450 | Instrum kaapelit Nestor P0 | V | M | 6.41 | M | 1 | 6.41
S | 0420053 | 8711401161369 | KUMIKAAPELI PRYSMIAN | DRAKAFLEX H07RN-F 5G1,5 R100 | S0433B | Kumikaapelit Prysmian LB | E | M | 6.41 | M | 1 | 6.41
S | 0626267 | 6410006262670 | ALUMIINIVOIMAKAAPELI REKA | AXMK 4x16S Eca K500 | S0615B | Verkonrak kaap 1kV REKA LB | V | M | 6.41 | M | 1 | 6.41
S | 1115706 |  | SUOJALETKUN KIINNIKE PMA | BFH-36-0. 1-OSAINEN.NW36.MUSTA | S1114B | Suojaletkut SKS LB | E | KPL | 6.41 | KPL | 1 | 6.41
S | 1464139 | 4012197448493 | KIERRETANKO VBS | TR M10 1M BR ST MUS | S1404B | Kaapelitiet OBO LB | E | KPL | 6.41 | KPL | 1 | 6.41
S | 1464394 | 4012195148678 | KOJERASIA OBO | 71GD6. 1-OS. 80mm | S14070 | Muovikanavat OBO P0 | V | KPL | 6.41 | KPL | 1 | 6.41
S | 1458527 | 3606481464293 | KANAVADATARASIA UNICA SYSTEM | OL45 2XRJ45 ACTASSI SUORA VALK | S1430B | Kanavakalusteet Schneider LB | E | KPL | 6.41 | KPL | 1 | 6.41
S | 4159137 | 5901597203063 | MEKAANINEN LISÄTARVIKE ELIFE | HÄIKÄISYSUOJA OPAALI 2M | S4143A | Valoprofiilit Elife ELP LA | V | KPL | 6.41 | KPL | 1 | 6.41
S | 0213360 | 4044773036541 | TIETOVERKKOKAAPELI LAPP | UNITRONIC LIYCY 7X0,5 | S0262B | Teo ohjauskaapelit LAPP LB | E | M | 6.42 | M | 1 | 6.42
S | 0229180 |  | TIETOVERKKOKAAPELI HELUKABEL | PAAR-TRONIC-CY 12X2X0,14 21010 | S0266B | TEOL OHJ.KAAPELIT CABLEX X LB | E | M | 6.42 | M | 1 | 6.42
S | 1105707 | 4011334165477 | KOJERASIA INTEGRO FLOW | D58mm S=35mm 1VP HAR | S1101B | As+putkitus muut LB | E | KPL | 6.42 | KPL | 1 | 6.42
S | 1116381 | 4031026306056 | SUOJALETKULIITIN MET HELAGUARD | SC16-FM-M16 SUORA MS M16 | S1111B | Suojaletkut Hellermann LB | E | KPL | 6.42 | KPL | 1 | 6.42
S | 1467316 | 7394333012407 | KATTOKIINNIKE MP-BOLAGEN | MP-904V KATTOKIINNIKE V | S1401B | Kaapelitiet MP LB | V | KPL | 6.42 | KPL | 1 | 6.42
S | 1458534 | 3606489579739 | KIINNITYSTARVIKE WIBE | T-PULTTI 26U M10X50 KUUMASINKI | S1411B | Kaapelitiet Wibe LB | E | KPL | 6.42 | KPL | 1 | 6.42
S | 1458197 | 3606480683459 | T-KAPPALE OPTILINE | OL MINI 2560 T-KAPPALE HF PV | S1412B | Johtokanavat Schneider LB | E | KPL | 6.42 | KPL | 1 | 6.42
S | 1458273 | 3606480683336 | PÄÄTYKAPPALE OPTILINE | OL MINI 2560 PÄÄTY HF PV | S1412B | Johtokanavat Schneider LB | E | KPL | 6.42 | KPL | 1 | 6.42
S | 1712836 |  | SUPISTUS MUOVI SORMAT | PNM PA PK 29-21 VAALEANHARMAA | S1704B | Tiivistystarvikkeet Sormat LB | E | KPL | 6.42 | KPL | 1 | 6.42
S | 1934828 | 6418677117473 | RUUVIPISTOLIITIN ENSTONET | 2-NAP. NAAR.. VEDONP.. HARMAA | S1904B | Liittimet Ensto LB | E | KPL | 6.42 | KPL | 1 | 6.42
S | 2164121 | 7020160987303 | PEITELEVY ELKO RS16 | JOHTOKANAVAPEITELEVY 1-OS. | S2103B | Uppoas kytkimet Elko LB | E | KPL | 6.42 | KPL | 1 | 6.42
S | 2166513 | 6438199009292 | PEITELEVY SAGA | 3OS/IP21/100MM | S21080 | Uppoas kytkimet ABB Saga P0 | V | KPL | 6.42 | KPL | 1 | 6.42
S | 4711508 | 6435200203878 | LED-LAMPPU AIRAM | FG A60 822 360lm E27 AM | S4710B | LED-lamput Airam LB | E | KPL | 6.42 | KPL | 1 | 6.42
S | 5203239 | 7393487016880 | KAAPELIKENKÄ ELPRESS | KRT25-6NS-90GR | S5204B | Kaapelin suoj+liitos Elpre LB | E | KPL | 6.42 | KPL | 1 | 6.42
S | 5203240 | 7393487016897 | KAAPELIKENKÄ ELPRESS | KRT25-8NS-90GR | S5204B | Kaapelin suoj+liitos Elpre LB | E | KPL | 6.42 | KPL | 1 | 6.42
S | 5203241 | 7393487016903 | KAAPELIKENKÄ ELPRESS | KRT25-10NS-90GR | S5204B | Kaapelin suoj+liitos Elpre LB | E | KPL | 6.42 | KPL | 1 | 6.42
S | 1357166 | 3606480475764 | RUUVIKIINNIKE THORSMAN | TCS-C3 18-22 VALK 6kpl/pss | S1395B | Kiinnitystarvikkeet DIY LB | V | KPL | 6.43 | KPL | 1 | 6.43
S | 0270545 |  | TIEDONSIIRTOKAAPELI HEDTEC | LIYCY 7X0,5 K500 | S0260B | Teollisuuden ohjauskaapelit LB | E | M | 6.43 | M | 1 | 6.43
S | 0213298 | 4044773039597 | TIETOVERKKOKAAPELI LAPP | UNITRONIC LIYCY 18X0,14 K500 | S0262B | Teo ohjauskaapelit LAPP LB | E | M | 6.43 | M | 1 | 6.43
S | 0213371 | 4044773036039 | TIETOVERKKOKAAPELI LAPP | UNITRONIC LIYCY 5X0,75 K500 | S0262B | Teo ohjauskaapelit LAPP LB | E | M | 6.43 | M | 1 | 6.43
S | 0408843 | 6410004088432 | PUTKIJOHTO AALTO | 20HF-A HHJ 5G1.5S CCA R100 | S0420B | Putkijohdot Wirell LB | E | M | 6.43 | M | 1 | 6.43
S | 1441550 | 6438269328582 | KIINNITYSTARVI SYSTEMAL PRESTO | NCH30 HYLLYN KIINNIKE | S1413B | Valaisinkiskot hyllyt Syste LB | E | KPL | 6.43 | KPL | 1 | 6.43
S | 1461308 | 4012740326766 | MAADOITUSLIITIN TEHALIT.FWK | L6681 FE FWK-KAN. SINK. | S1420B | Asennuskanavat osat Tehalit LB | E | KPL | 6.43 | KPL | 1 | 6.43
S | 1461297 | 4012740896788 | JATKOKAPPALE ELECTRAPLAN.AK | AK50127 PVC 12x50 HAR | S1442B | Kanavat +osat Electroplan X LB | E | KPL | 6.43 | KPL | 1 | 6.43
S | 1917716 |  | LIITINLEVY JERIKOM | YKG63 CU16-185mm2 | S1907B | Liittimet Jerikom LB | E | KPL | 6.43 | KPL | 1 | 6.43
S | 1923478 | 4045454326241 | KOESTUSPISTOKE WAGO | HAAROITUS 95 MM2 -> 10 MM2 | S1909B | Riviliittimet Wago LB | V | KPL | 6.43 | KPL | 1 | 6.43
S | 1963849 | 6410019638493 | LIITIN PHOENIX | QTC 1.5-QUATTRO | S1912B | Riviliittim Phoenix Contact LB | E | KPL | 6.43 | KPL | 1 | 6.43
S | 1963850 | 6410019638509 | LIITIN PHOENIX | QTC 1.5-QUATTRO BU | S1912B | Riviliittim Phoenix Contact LB | E | KPL | 6.43 | KPL | 1 | 6.43
S | 3219947 | 4012233590902 | VIRTAKISKON PÄÄTYKAPPALE ABB | DIN | S3214B | Stotz tarvikkeet ABB LB | E | KPL | 6.43 | KPL | 1 | 6.43
S | 8760231 | 7638900437300 | PARISTO ALKALI ENERGIZER | ENR MAX PLUS AA E91 PAK/4 KPL | S8706A | Paristot akut käsival Energ LA | V | KPL | 6.43 | KPL | 1 | 6.43
S | 8760233 | 7638900437461 | PARISTO ALKALI ENERGIZER | ENR MAX PLUS AAA E92 PAK/4 KPL | S8706A | Paristot akut käsival Energ LA | V | KPL | 6.43 | KPL | 1 | 6.43
S | 0420280 | 6410004202807 | KUMIKAAPELI AFUMEX | ATON VSKB 5G1,5 500V R50 ECA | S0433B | Kumikaapelit Prysmian LB | E | M | 6.44 | M | 1 | 6.44
S | 1111006 | 6438199008301 | SUOJAPUTKEN KAARI MUOVI ABB | JMKL32. Ø 32 MM HF | S1104B | Asennus putkitustarv ABB LB | V | KPL | 6.44 | KPL | 1 | 6.44
S | 9811027 | 6418677309571 | VALAISINPISTOTULPPA ABB | AKTV13P 1-LUOKKA 1kpl | S11950 | Asennus putkitustarv DIY P0 | V | KPL | 6.44 | KPL | 1 | 6.44
S | 1462331 | 4012196279371 | KIINNITYSTARVIKE KTS | DBLG 20 150 FS, KZNOL | S1404B | Kaapelitiet OBO LB | E | KPL | 6.44 | KPL | 1 | 6.44
S | 1707511 | 7394438503077 | HOLKKITIIVISTE MUOVI NORWESCO | M20 / 10-14MM IP68 2-PAKKAUS | S1701B | Tiivistystarvikkeet LB | E | KPL | 6.44 | KPL | 1 | 6.44
S | 1912355 | 6410019123555 | RIVILIITIN OTL | 1XAL/CU 2,5-35MM2 MUSTA | S1908B | Sisäjohtoliittimet Ouneva LB | E | KPL | 6.44 | KPL | 1 | 6.44
S | 2166503 | 6438199009247 | PEITELEVY SAGA | 3OS/IP21/85MM | S21080 | Uppoas kytkimet ABB Saga P0 | V | KPL | 6.44 | KPL | 1 | 6.44
S | 3208811 | 6925808305604 | JOHDONSUOJAKATKAISIJA NB1-63 | 1-NAPAINEN C-KÄYRÄ 4A | S32890 | Liitintarv. Finn Elect. P0 | E | KPL | 6.44 | KPL | 1 | 6.44
S | 3447902 | 3303430135753 | LIITÄNTÄTARVIKE KAEDRA | 13575 PE/N 4 LIITINTÄ | S3418B | Kotelot Schneider LB | E | KPL | 6.44 | KPL | 1 | 6.44
S | 3661954 | 6417019424811 | VÄÄNNIN ABB | OHBS12/1 | S3602B | Tehokytk -katkais ABB LB | E | KPL | 6.44 | KPL | 1 | 6.44
S | 6425931 | 4030266003848 | LÄVISTINTARVIKE ALFRA | VETOPULTTI 9,5X40 | S6425A | Lävistintarvik. ALFRA ELP LA | E | KPL | 6.44 | KPL | 1 | 6.44
S | 0406619 | 7330000079342 | ASENNUSKAAPELI-HF NEXANS | EXQ EASY 5G2,5 500V DCA R50 | S0407B | Asennuskaapelit Nexans LB | V | M | 6.45 | M | 1 | 6.45
S | 0406621 | 7330000079366 | ASENNUSKAAPELI-HF NEXANS | EXQ EASY 5G2,5 500V DCA K500 | S0407B | Asennuskaapelit Nexans LB | E | M | 6.45 | M | 1 | 6.45
S | 1116382 | 4031026306063 | SUOJALETKULIITIN MET HELAGUARD | SC16-FM-M20 SUORA MS M20 | S1111B | Suojaletkut Hellermann LB | E | KPL | 6.45 | KPL | 1 | 6.45
S | 1418837 | 4012195656630 | PÄÄTYKAPPALE OBO | GK-E70110 PVC | S14070 | Muovikanavat OBO P0 | V | KPL | 6.45 | KPL | 1 | 6.45
S | 1439217 |  | KESKIKANNAKE DEFEM | B39/120-220 KUUMASINKITTY | S1411B | Kaapelitiet Wibe LB | V | KPL | 6.45 | KPL | 1 | 6.45
S | 1458191 | 3606480683367 | JATKOKAPPALE OPTILINE | OL MINI 1820 JATKO HF PV | S1412B | Johtokanavat Schneider LB | E | KPL | 6.45 | KPL | 1 | 6.45
S | 1927407 | 4044918253970 | PISTOLIITIN WINSTA MIDI | 4-NAP UROSLIITIN HAR | S1906B | Sisäjohtoliittimet Wago LB | E | KPL | 6.45 | KPL | 1 | 6.45
S | 1927498 | 4050821446415 | PISTOLIITIN WINSTA MIDI | 4-NAP UROSLIITIN PINKKI | S1906B | Sisäjohtoliittimet Wago LB | E | KPL | 6.45 | KPL | 1 | 6.45
S | 5048073 | 6410050480730 | PÄÄTESIDE ENERGY | DUL-ASDE 0930 AMKA | S5201B | Kaapelin suoj+liitostarv LB | V | KPL | 6.45 | KPL | 1 | 6.45
S | 7281031 | 3700575933877 | KYTKENTÄKAAP-CAT6A GIGAMEDIA | S/FTP HF VA 0,3M | S9997B | GIGAMEDIA KAIKKI TUOTTEET LB | V | KPL | 6.45 | KPL | 1 | 6.45
S | 1402528 | 8006588020630 | JOHDOTUSKOURU ECABL E/4 SERIES | E54 PVC 40x60 2m PAK 36m | S1422B | Johdotuskourut Canalplast LB | V | M | 6.46 | M | 1 | 6.46
S | 0217597 |  | TELEKAAPELI KANAVA NESTOR | A-2Y(L)2YV 3X4X0,9 | S0245A | Instrum kaapelit Nestor LA | V | M | 6.46 | M | 1 | 6.46
S | 0406620 | 7330000079359 | ASENNUSKAAPELI-HF NEXANS | EXQ EASY 5G2,5 500V DCA PK200 | S0407B | Asennuskaapelit Nexans LB | V | M | 6.46 | M | 1 | 6.46
S | 0417719 |  | ASENNUSJOHTO HEDTEC | MK90 H07V2-R 10 KEVI K500 | S0439B | Asennusjohdot Hedtec LB | E | M | 6.46 | M | 1 | 6.46
S | 1111009 | 6438199000909 | SUOJAPUTKEN KAARI MUOVI ABB | JMKL25.1, 25 MM HF 45° | S1104B | Asennus putkitustarv ABB LB | V | KPL | 6.46 | KPL | 1 | 6.46
S | 1934711 | 6418677114878 | RUUVIPISTOLIITIN ENSTONET | 2-N NAAR VED.P. 4.0-10.5mm VA | S1904B | Liittimet Ensto LB | V | KPL | 6.46 | KPL | 1 | 6.46
S | 1934833 | 6418677117886 | RUUVIPISTOLIITIN ENSTONET | 3-NAP. UROS. PUNAINEN | S1904B | Liittimet Ensto LB | E | KPL | 6.46 | KPL | 1 | 6.46
S | 2612120 | 6410026121209 | ASENNUSKEHYS | IRTOKESKIÖLEVYT E-2001-2 & BLE | S2309B | Rajakytkimet Schneider LB | E | KPL | 6.46 | KPL | 1 | 6.46
S | 5203212 | 7393487016378 | KAAPELIKENKÄ ELPRESS | KRF25-8-90GR | S5204B | Kaapelin suoj+liitos Elpre LB | E | KPL | 6.46 | KPL | 1 | 6.46
S | 5203213 | 7393487016385 | KAAPELIKENKÄ ELPRESS | KRF25-10-90GR | S5204B | Kaapelin suoj+liitos Elpre LB | E | KPL | 6.46 | KPL | 1 | 6.46
S | 0421463 | 5702950295110 | ASENNUSKAAPELI-HF NKT | HXJ XTRA 5X2,5S CCA R50 | S0451B | Asennuskaapelit HF NKT LB | E | M | 6.47 | M | 1 | 6.47
S | 0474571 | 6410004745717 | OHJAUSKAAPELI HELUKABEL | JZ-500 6G1,5 | S0466B | OHJAUSKAAPELIT-HF CABLEX X LB | E | M | 6.47 | M | 1 | 6.47
S | 0602027 | 6410006020270 | ASENNUSVOIMAKAAPEL-HF PRYSMIAN | MCMK-HF C-PRO 4X1,5/1,5 R100 | S0617B | Kuparivoimakaap Prysmian LB | E | M | 6.47 | M | 1 | 6.47
S | 1104527 | 6410011045275 | ASENNUSPUTKI ALUM A-COLLECTION | AAP32 (JAPP) 32mm 3/45m | S11000 | AL putket ja osat A-collect P0 | V | M | 6.47 | M | 1 | 6.47
S | 1458275 | 3606480682940 | ASENNUSLISTA OPTILINE | OL MINI 1220 TARRA PVC PV | S1412B | Johtokanavat Schneider LB | E | KPL | 6.47 | KPL | 1 | 6.47
S | 1458276 | 3606480682988 | ASENNUSLISTA OPTILINE | OL MINI 1820 PVC PV | S1412B | Johtokanavat Schneider LB | E | KPL | 6.47 | KPL | 1 | 6.47
S | 1458545 | 3606481500045 | ASENNUSLISTA OPTILINE | OL MINIKANAVA 1220 PVC MUSTA | S1412B | Johtokanavat Schneider LB | E | KPL | 6.47 | KPL | 1 | 6.47
S | 1714225 | 6416031814259 | SULKUTULPPA METALLI SORMAT | ST M25 MS IP66/IP68, O- RENGAS | S1704B | Tiivistystarvikkeet Sormat LB | V | KPL | 6.47 | KPL | 1 | 6.47
S | 1970039 | 4008190273217 | RIVILIITIN W-SARJA WDU 16N | 1036100000 | S1903B | Riviliittimet Weidmuller LB | V | KPL | 6.47 | KPL | 1 | 6.47
S | 1970160 | 4008190273224 | RIVILIIT W-SARJA WDU 16N BL | 1036180000 | S1903B | Riviliittimet Weidmuller LB | E | KPL | 6.47 | KPL | 1 | 6.47
S | 1934124 | 6418677117039 | JOUSIPISTOLIITIN ENSTONET | 2-NAP. NAARAS. SININEN | S1904B | Liittimet Ensto LB | E | KPL | 6.47 | KPL | 1 | 6.47
S | 1934824 | 6418677117152 | JOUSIPISTOLIITIN ENSTONET | 2-NAPAINEN NAARAS. HARMAA | S1904B | Liittimet Ensto LB | E | KPL | 6.47 | KPL | 1 | 6.47
S | 4711395 | 6435200192110 | LED-LAMPPU AIRAM | A60 840 810lm E27 PAKKAS OP | S47100 | LED-lamput Airam P0 | V | KPL | 6.47 | KPL | 1 | 6.47
S | 5213419 | 6414905480753 | SUOJAPUTKITARVIKE UPONOR | KAAPELINSUOJANAUHA 300X1,8 50M | S5213B | Kaapelin suoj+liitos Uponor LB | E | M | 6.47 | M | 1 | 6.47
S | 7241193 | 7333089002508 | ADAPTERI EUROLAN | LC-MM QUATRO OM3 AQUA | S7222B | Kuitutuott. Eurolan LB | V | KPL | 6.47 | KPL | 1 | 6.47
S | 0405300 | 6410004053003 | PYLVÄSVALAISINJOHTO KAJOTE | MPK 5X1,5S MUSTA R100 | S0416B | Asennuskaapelit Kajote LB | E | M | 6.48 | M | 1 | 6.48
S | 1113294 | 7350098737894 | ASENNUSPUTKI MUOVI XRIGID | JM-HF 40MM 750N 3M GR | S1108A | Muoviputket JM TAM Pmflex LA | E | M | 6.48 | M | 1 | 6.48
S | 1116002 | 4031026302256 | SUOJALETKU MUOVI HELAGUARD | HG-SW13 13.0/9.8mm MU PA6 50m | S1111B | Suojaletkut Hellermann LB | V | M | 6.48 | M | 1 | 6.48
S | 1333013 | 4040918046468 | KAARIKIINNIKE PUK | K12AC Ø8-12/HMAX=41MM AL | S1301B | Kiinnitystarvikkeet LB | E | KPL | 6.48 | KPL | 1 | 6.48
S | 1333017 | 4040918046543 | KAARIKIINNIKE PUK | K16AC Ø12-16/HMAX=46MM AL | S1301B | Kiinnitystarvikkeet LB | E | KPL | 6.48 | KPL | 1 | 6.48
S | 1333111 | 4040918050458 | KAARIKIINNIKE PUK | K12U Ø8-12/HMAX=41MM AL | S1301B | Kiinnitystarvikkeet LB | E | KPL | 6.48 | KPL | 1 | 6.48
S | 1333115 | 4040918050571 | KAARIKIINNIKE PUK | K16U Ø12-16/HMAX=46MM AL | S1301B | Kiinnitystarvikkeet LB | E | KPL | 6.48 | KPL | 1 | 6.48
S | 1333140 | 4040918000668 | KAARIKIINNIKE PUK | K40AC Ø36-40/HMAX=71MM FE | S1301B | Kiinnitystarvikkeet LB | E | KPL | 6.48 | KPL | 1 | 6.48
S | 1333340 | 4040918032454 | KAARIKIINNIKE PUK | K40U Ø36-40/HMAX=71MM FE | S1301B | Kiinnitystarvikkeet LB | E | KPL | 6.48 | KPL | 1 | 6.48
S | 1333840 | 4040918014702 | KAARIKIINNIKE PUK | K40H Ø36-40/HMAX=71MM FE | S1301B | Kiinnitystarvikkeet LB | E | KPL | 6.48 | KPL | 1 | 6.48
S | 1334196 | 4040918058799 | VASTAVANNE PUK | GW110 Ø101-110/L=60MM FE | S1301B | Kiinnitystarvikkeet LB | E | KPL | 6.48 | KPL | 1 | 6.48
S | 1334814 | 4040918055620 | KAARIKIINNIKE PUK | K12HB Ø8-12/HMAX=41MM AL | S1301B | Kiinnitystarvikkeet LB | E | KPL | 6.48 | KPL | 1 | 6.48
S | 1334818 | 4040918055699 | KAARIKIINNIKE PUK | K16HB Ø12-16/HMAX=46MM AL | S1301B | Kiinnitystarvikkeet LB | E | KPL | 6.48 | KPL | 1 | 6.48
S | 1335516 | 4040918030894 | KAARIKIINNIKE PUK | K16/3S 3XØ12-16/HMAX=85MM FE | S1301B | Kiinnitystarvikkeet LB | E | KPL | 6.48 | KPL | 1 | 6.48
S | 1467626 | 7394333123363 | KIERRETANKO MP-BOLAGEN | MP-928E M10 3m | S1401A | Kaapelitiet MP LA | V | M | 6.48 | M | 1 | 6.48
S | 1415939 | 4012195125310 | PEITELEVY EGS | VH-P3, 1-OS, CEE, KELT, PVC | S1405B | Lattiarasiat ja tarv OBO LB | E | KPL | 6.48 | KPL | 1 | 6.48
S | 1429761 | 6438377004101 | SEINÄKANNAKE INSTAL | INSTAL SK 20 | S1450B | Johtokanavat Meka X LB | V | KPL | 6.48 | KPL | 1 | 6.48
S | 1730726 |  | KALVOTIIVISTE THORSMAN | TET 20-26 | S1706A | Tiivistystarv. Schneider LA | V | KPL | 6.48 | KPL | 1 | 6.48
S | 1749506 | 4044773175769 | HOLKKITIIVISTE MUOVI SKINTOP | ST-M M40 19-28mm RAL7035 IP69 | S1709A | Holkkitiivisteet Skintop LA | V | KPL | 6.48 | KPL | 1 | 6.48
S | 2112072 |  | PEITELEVY EXXACT | 2-KEHYS ADAPTERILLA VALK | S21092 | Uppoas kytkimet Exxact P2 | V | KPL | 6.48 | KPL | 1 | 6.48
S | 2113707 | 6418677337819 | PEITELEVY ENSTO INTRO | 2OS/IP21/85MM MUS | S2114B | Upot. merkkivalokal. ENSTO LB | V | KPL | 6.48 | KPL | 1 | 6.48
S | 2113717 |  | PEITELEVY ENSTO INTRO | 2OS/IP21/100MM MUS | S2114B | Upot. merkkivalokal. ENSTO LB | E | KPL | 6.48 | KPL | 1 | 6.48
S | 3444903 | 6418677150838 | ASENNUSLEVY ENSTO IS | DMP0812 265x93x1.5mm | S3416B | Kotelot Ensto LB | E | KPL | 6.48 | KPL | 1 | 6.48
S | 1467682 | 7394333136103 | VALAISINKANNATIN MP-BOLAGEN | MP-692S 50S | S1401B | Kaapelitiet MP LB | E | KPL | 6.49 | KPL | 1 | 6.49
S | 1461283 |  | ADAPTERI ELECTRAPLAN.VE-EE | GBMAR5045 45X45-KAL VAL | S1432B | Kanavakalusteet UTU LB | E | KPL | 6.49 | KPL | 1 | 6.49
S | 1606001 | 7394438622006 | KALVOJAKORASIA AQUABEST | PVC 2.5mm2 IP44 VAL | S1601B | Pinta-asennusrasiat LB | E | KPL | 6.49 | KPL | 1 | 6.49
S | 1708007 | 3606480077210 | HOLKKITIIVISTE MUOVI THORSMAN | LÄPIVIE.HOLKKI M25 (MIN 10KPL) | S1706A | Tiivistystarv. Schneider LA | E | KPL | 6.49 | KPL | 1 | 6.49
S | 1749638 | 4044773331509 | SULKUTULPPA METALLI SKINDICHT | BL-M M25 +O-RENGAS | S1709B | Holkkitiivisteet Skintop LB | V | KPL | 6.49 | KPL | 1 | 6.49
S | 2420083 | 7392696020039 | VOIMAJATKOPISTORAS EASY & SAFE | 3-NAP 16A 6H IP44 2P+E | S2416A | Pistoras. tulpat Amphenol LA | V | KPL | 6.49 | KPL | 1 | 6.49
S | 6428302 | 6410064283020 | MERKINTÄTARRA ST | VARATTU 100x40 LAMINOITU | S6409B | Merkintätarv Turvakauppa LB | E | KPL | 6.49 | KPL | 1 | 6.49
S | 6474974 | 6420611523806 | MERKINTÄTARRA SWM | TARRA KAASUPULLOT 200x50mm | S6409B | Merkintätarv Turvakauppa LB | V | KPL | 6.49 | KPL | 1 | 6.49
S | 0629502 | 7394479020748 | KUPARIVOIMAKAAPELI-HF NKT | RXQ 3G2,5 0,6/1KV DCA R50 | S0602A | Kuparivoimakaapelit NKT LA | E | M | 6.5 | M | 1 | 6.5
S | 0629503 |  | KUPARIVOIMAKAAPELI-HF NKT | RXQ 3G2,5 0,6/1KV DCA K500 | S0602A | Kuparivoimakaapelit NKT LA | V | M | 6.5 | M | 1 | 6.5
S | 0602033 | 6410006020331 | ASENNUSVOIMAKAAPEL-HF PRYSMIAN | MCMK-HF C-PRO 2X2,5/2,5 R100 | S0617B | Kuparivoimakaap Prysmian LB | E | M | 6.5 | M | 1 | 6.5
S | 2115678 |  | Interlock disk | f. bld.sw. 3842 white | S2112B | Uppoas kytkimet UTU LB | E | KPL | 6.5 | KPL | 1 | 6.5
S | 1721197 |  | Counter nut plastic | GPA M50B | S3407B | Kotelot Fibox LB | E | KPL | 6.5 | KPL | 1 | 6.5
S | 3446808 | 6418677173554 | TUKISANKA KOSK SUOJA ENSTO IS | PPH787 14.5mm PROFIILIN KANSSA | S3416B | Kotelot Ensto LB | E | KPL | 6.5 | KPL | 1 | 6.5
S | 3608800 | 6925808314347 | PÄÄKYTKIN NH4 | EROTUSKYTKIN 1P 32A | S37350 | Kontaktorit Finn Elect. P0 | E | KPL | 6.5 | KPL | 1 | 6.5
S | 7235816 | 6410072358161 | VALOKUITU PÄÄTEKOTELO | LC-Q TAI SC-D ADAPTERILLE | S7155B | Turvatuotteet FSM LB | V | KPL | 6.5 | KPL | 1 | 6.5
S | 7241225 | 7333089002355 | ADAPTERI EUROLAN | LC-MM QUATRO OM4 PINKKI | S7222B | Kuitutuott. Eurolan LB | V | KPL | 6.5 | KPL | 1 | 6.5
S | 0225056 | 6410002250565 | TELEKAAPELI PRYSMIAN | VMOHBU-TL 3X2X1,0 | S0234B | Instrum kaapelit Prysmian LB | V | M | 6.51 | M | 1 | 6.51
S | 0411144 | 5420056295123 | PUTKIJOHTO PIPELIFE | 20/MMJ 3X2,5 S ECA R100 | S0419B | Putkijohdot Preflex LB | V | M | 6.51 | M | 1 | 6.51
S | 1150110 |  | JAKORASIA MULTIFIX | JR08 HF RAPPAUSKANSI | S11070 | Putkitustarv Schneider P0 | V | KPL | 6.51 | KPL | 1 | 6.51
S | 1357079 | 7315881200405 | LEVYSEINÄKIINNIKE THORSMAN | TPP-13xM5S 25kpl | S1302B | Kiinnitystarv Schneider LB | E | KPL | 6.51 | KPL | 1 | 6.51
S | 1600023 |  | KALVOJAKORASIA MUREVA | 88x88x39mm VAL IP65 | S1695B | Pinta-asennusras DIY LB | V | KPL | 6.51 | KPL | 1 | 6.51
S | 1908010 | 3472591766691 | KYTKENTÄSILTA TE/ABB ENTRELEC | 2-NAP. IP20, LEV. 8MM M 6/8 | S1924B | RIVILIITIN Entrelec FinnE X LB | E | KPL | 6.51 | KPL | 1 | 6.51
S | 1908123 | 3472595160105 | LÄPIVIENTILIITIN TE/ABB ENTREL | HARMAA, LEV:16MM, JOHTO:35MM2 | S1924B | RIVILIITIN Entrelec FinnE X LB | V | KPL | 6.51 | KPL | 1 | 6.51
S | 1965122 |  | Jumper bar | 1SNA168517R2600 | S1924B | RIVILIITIN Entrelec FinnE X LB | E | KPL | 6.51 | KPL | 1 | 6.51
S | 2104619 | 7020160500052 | PEITELEVY ELKO ONE | 3-KEHYS MUS | S2103A | Uppoas kytkimet Elko LA | V | KPL | 6.51 | KPL | 1 | 6.51
S | 4713823 | 6435200257963 | LED-LAMPPU AIRAM | PO 840 220lm G4 12V | S4710B | LED-lamput Airam LB | V | KPL | 6.51 | KPL | 1 | 6.51
S | 4753024 | 7333123851833 | KOHDELAMPPU A-COLLECTION | PAR16 930 250LM GU10 36D DIM | S47930 | LED-lamput A-collection P0 | V | KPL | 6.51 | KPL | 1 | 6.51
S | 4753026 | 7333123851857 | KOHDELAMPPU A-COLLECTION | PAR16 940 250LM GU10 36D DIM | S47930 | LED-lamput A-collection P0 | V | KPL | 6.51 | KPL | 1 | 6.51
S | 0433401 | 7340074402502 | ASENNUSJOHTO-HF NEXANS | A-SUB CABLE 3G2,5 HF K500 | S0413B | Kumikaapelit Axjo LB | E | M | 6.52 | M | 1 | 6.52
S | 0422569 |  | ASENNUSJOHTO-HF TT CABLES | EXQ LIGHT PRO CCA 5G2,5 K500 | S04620 | Asennuskaapelit HF TT X P0 | E | M | 6.52 | M | 1 | 6.52
S | 1324084 | 6416031132605 | KAARIKIINNIKE SORMAT | KP 60 PIENAMALLI KUUMASINKITTY | S1303A | Kiinnitystarvikkeet Sormat LA | V | KPL | 6.52 | KPL | 1 | 6.52
S | 1749776 | 4044773821413 | HOLKKITIIVISTE MUOVI SKINTOP | CLICK 25 RAL9005 IP68 | S1709B | Holkkitiivisteet Skintop LB | E | KPL | 6.52 | KPL | 1 | 6.52
S | 1964204 | 4017918186951 | LIITIN PHOENIX | ST 6 BU | S1912B | Riviliittim Phoenix Contact LB | E | KPL | 6.52 | KPL | 1 | 6.52
S | 3212115 |  | SYÖTTÖLIITIN S200C | BB-FS25/27Q. 1-NAP 25MM2 27MM | S3202B | Johdonsuoja-automaatit ABB LB | V | KPL | 6.52 | KPL | 1 | 6.52
S | 3420213 | 6418074030856 | KANSIRUUVI FIBOX | SS 10256-4 | S3407B | Kotelot Fibox LB | V | KPL | 6.52 | KPL | 1 | 6.52
S | 5201040 | 6410052010409 | KAAPELIKENKÄ ELPRESS | KRF 35-6 | S5204B | Kaapelin suoj+liitos Elpre LB | E | KPL | 6.52 | KPL | 1 | 6.52
S | 5201041 | 7393487006027 | KAAPELIKENKÄ ELPRESS | KRF35-8 REIKÄ 8.5 CU 35 | S5204B | Kaapelin suoj+liitos Elpre LB | V | KPL | 6.52 | KPL | 1 | 6.52
S | 5201042 | 7393487006034 | KAAPELIKENKÄ ELPRESS | KRF35-10 REIKÄ 10.5 CU 35 | S5204B | Kaapelin suoj+liitos Elpre LB | V | KPL | 6.52 | KPL | 1 | 6.52
S | 5219713 | 4752053010463 | SUOJAPUTKITARVIKE EVOPIPE | TULPPA 160MM PUTKEN SISÄÄN | S5210B | Kaapelinsuojaus EVOPIPE ELP LB | E | KPL | 6.52 | KPL | 1 | 6.52
S | 0406597 | 6410004065976 | ASENNUSKAAPELI KAJOTE | MMJ 3 X 2,5S MUSTA R50 | S0416B | Asennuskaapelit Kajote LB | E | M | 6.53 | M | 1 | 6.53
S | 0404683 | 5413260106217 | ASENNUSJOHTO HEDTEC | MK90 H07V2-R 10 MUSTA R100 | S0439A | Asennusjohdot Hedtec LA | V | M | 6.53 | M | 1 | 6.53
S | 0404687 | 5413260129391 | ASENNUSJOHTO HEDTEC | MK90 H07V2-R 10 VASI R100 | S0439A | Asennusjohdot Hedtec LA | V | M | 6.53 | M | 1 | 6.53
S | 0404688 | 5413260106309 | ASENNUSJOHTO HEDTEC | MK90 H07V2-R 10 KEVI R100 | S0439A | Asennusjohdot Hedtec LA | V | M | 6.53 | M | 1 | 6.53
S | 1467159 | 7394333120645 | KESKIKANNATIN MP-BOLAGEN | MP-526S 100mm LEVYHYLLY | S1401B | Kaapelitiet MP LB | V | KPL | 6.53 | KPL | 1 | 6.53
S | 1467247 | 7394333056289 | SEINÄKANNAKE MP-BOLAGEN | MP-735Z LANKAHYLLYYN Z | S1401B | Kaapelitiet MP LB | E | KPL | 6.53 | KPL | 1 | 6.53
S | 1446282 | 7321677275823 | KESKIKANNAKE WIBE | KANNATINRAUTA 6/200. KUUMASINK | S1411B | Kaapelitiet Wibe LB | E | KPL | 6.53 | KPL | 1 | 6.53
S | 1472117 | 6410014721176 | KATTOKANNAKE SKT | VA-AP/300X2 FE KZNOL | S1416B | Kaapelitiet Suomenkaap. ELP LB | V | KPL | 6.53 | KPL | 1 | 6.53
S | 1455667 | 7321678035242 | KIINNITYSTARVIKE MITA | HYLLYKIINNIKE CL/CT HST | S1446B | Kaapelitiet Wibe/Mita LB | E | KPL | 6.53 | KPL | 1 | 6.53
S | 1609009 |  | Junction box | IP65 JUNCTION BOX 43X99 BLACK | S1611B | Pinta-asennusras. SG LB X | E | KPL | 6.53 | KPL | 1 | 6.53
S | 2507537 |  | Frame | 2-fold white | S2512B | Upotettavat pistorasiat UTU LB | E | KPL | 6.53 | KPL | 1 | 6.53
S | 1923209 | 4045454685300 | RIVILIITIN TOPJOB S | N-SYÖTTÖLIITIN 0,5-16MM2 | S2715B | Ohjaus säätö Wago LB | V | KPL | 6.53 | KPL | 1 | 6.53
S | 4741221 | 5410288307275 | KOHDELAMP REFLED SUPERIA RETRO | ES50 36° GU10 927 450LM DIM | S4740B | LED-lamput Sylvania LB | E | KPL | 6.53 | KPL | 1 | 6.53
S | 4741222 | 5410288307282 | KOHDELAMP REFLED SUPERIA RETRO | ES50 36° GU10 930 450LM DIM | S4740B | LED-lamput Sylvania LB | E | KPL | 6.53 | KPL | 1 | 6.53
S | 4741223 | 5410288307305 | KOHDELAMP REFLED SUPERIA RETRO | ES50 36° GU10 940 475LM DIM | S4740B | LED-lamput Sylvania LB | E | KPL | 6.53 | KPL | 1 | 6.53
S | 4741224 | 5410288307329 | KOHDELAMP REFLED SUPERIA RETRO | ES50 36° GU10 965 475LM DIM | S4740B | LED-lamput Sylvania LB | E | KPL | 6.53 | KPL | 1 | 6.53
S | 5219333 |  | SUOJAKOURU NEWLEC | KAAPELIKOURU XYS20120A KELT | S52310 | Kaapelinsuojaus Rotomon X P0 | V | KPL | 6.53 | KPL | 1 | 6.53
S | 5219334 |  | SUOJAKOURU NEWLEC | KAAPELIKOURU XYS20120A PUN | S52310 | Kaapelinsuojaus Rotomon X P0 | V | KPL | 6.53 | KPL | 1 | 6.53
S | 0229179 |  | TIETOVERKKOKAAPELI HELUKABEL | PAAR-TRONIC-CY 10X2X0,14 21009 | S0266B | TEOL OHJ.KAAPELIT CABLEX X LB | E | M | 6.54 | M | 1 | 6.54
S | 0402183 |  | ASENNUSJOHTO PRYSMIAN | MK90 10 MU Eca R100 | S0426B | As johdot ML MK MKEM Prysm LB | E | M | 6.54 | M | 1 | 6.54
S | 0402188 |  | ASENNUSJOHTO PRYSMIAN | MK90 10 KEVI Eca R100 | S0426B | As johdot ML MK MKEM Prysm LB | E | M | 6.54 | M | 1 | 6.54
S | 1464714 | 4012196951970 | PORTTIKANNAKE KTS | SH M10 FT, KZN | S1404B | Kaapelitiet OBO LB | E | KPL | 6.54 | KPL | 1 | 6.54
S | 1439461 |  | KIERRETANKO DEFEM | B41 M10-1000MM SÄHKÖSINKITTY | S1411B | Kaapelitiet Wibe LB | E | KPL | 6.54 | KPL | 1 | 6.54
S | 1965333 | 3472592330068 | JOHDINMERKKI TE/ABB ENTRELEC | 6MM, 10X (41-50), HOR | S1924B | RIVILIITIN Entrelec FinnE X LB | E | KPL | 6.54 | KPL | 1 | 6.54
S | 2104232 | 7020160998118 | SOVITIN ELKO PLUS | KESKIÖLEVYSOVITIN MUS | S2115B | Uppoas kytkimet Elko Plus LB | V | KPL | 6.54 | KPL | 1 | 6.54
S | 2504087 |  | PEITELEVY ELKO RS NORDIC | 2OS/115MM VAL | S2503B | Uppoas pistorasiat Elko LB | V | KPL | 6.54 | KPL | 1 | 6.54
S | 4031463 | 4099854040863 | HEIJASTIN LEDVANCE | HQL LED 3000LM LAMP SHADE | S4005B | Valaisinkomp Ledvance LB | E | KPL | 6.54 | KPL | 1 | 6.54
S | 4713793 | 6435200248688 | KOHDELAMPPU LED SPECIAL | PAR16 865 450LM GU10 DAYLIGHT | S4710B | LED-lamput Airam LB | E | KPL | 6.54 | KPL | 1 | 6.54
S | 0400278 | 6410004002780 | ASENNUSJOHTO-HF REKA | MK-HF 10 KEVI Dca R100 | S0402B | Asennusjohdot MK MKEM Reka LB | E | M | 6.55 | M | 1 | 6.55
S | 0122262 | 6410001222624 | AVOJOHDIN PÄÄLLYST. PRYSMIAN | SAX-W 120 20KV K2000 | S0110B | AVOJOHDOT, KÖYDET PRYSMIAN LB | E | M | 6.55 | M | 1 | 6.55
S | 0443461 | 4044773092448 | OHJAUSKAAPELI LAPP | ÖLFLEX CLASSIC 115CY 3G1,5K500 | S0431B | Ohjauskaap pienet pp Lapp LB | E | M | 6.55 | M | 1 | 6.55
S | 0422568 |  | ASENNUSKAAPELI-HF TT CABLES | EXQ LIGHT PRO CCA 5G2,5 PK200 | S04620 | Asennuskaapelit HF TT X P0 | V | M | 6.55 | M | 1 | 6.55
S | 1923344 | 4017332076180 | RIVILIITIN WAGO | 2010-1207 2x0.5-10/16mm2 KEVI | S1909B | Riviliittimet Wago LB | V | KPL | 6.55 | KPL | 1 | 6.55
S | 1927479 | 4055143736084 | RIVILIITIN TOP JOB S WAGO | 2-NAP PAINONAPPI 0.5-10 KEVI | S1909B | Riviliittimet Wago LB | E | KPL | 6.55 | KPL | 1 | 6.55
S | 3118595 | 3838895778448 | KOSKETUSSUOJA ETI | ZP PT 2 | S31060 | Kahvasu ja -tarv ETI ELP P0 | V | KPL | 6.55 | KPL | 1 | 6.55
S | 7109415 | 4015120018992 | KYTKENTÄRASIA PROTECTOR | PROTECTOR K MOUNTING 20 SM WH | S4215B | Turvavalaisimet Esylux LB | E | KPL | 6.55 | KPL | 1 | 6.55
S | 7266370 | 5050268136398 | ADAPTERI BRANDREX | SC-ADAPT SM/MM ZIRCONIAH. | S7226B | Kuitutuotteet Leviton X LB | E | KPL | 6.55 | KPL | 1 | 6.55
S | 0241967 |  | VALOKUITUKAAPELI SISÄ FLEXTUBE | FY4RMS-FT 8X12XSM BBXS DCA | S0215A | Valokuitukaapeli Prysmian X LA | E | M | 6.56 | M | 1 | 6.56
S | 0226232 | 8424450214831 | ANTENNIKAAPELI-HF TELEVES | T2140 6,0DB/400MHZ DCA K500 | S0233A | Antennikaapelit muut LA | E | M | 6.56 | M | 1 | 6.56
S | 0229210 |  | TIETOVERKKOKAAPELI HELUKABEL | PAAR-TRONIC-CY 6X2X0,34 19975 | S0266B | TEOL OHJ.KAAPELIT CABLEX X LB | E | M | 6.56 | M | 1 | 6.56
S | 0445640 | 6410004456408 | ASENNUSKAAPELI-FRHF HELKAMA | LIFECORD (L) FRHF 3G2,5 K500 | S0417B | Asennuskaapelit FRH Helkama LB | V | M | 6.56 | M | 1 | 6.56
S | 0410774 | 6410004100059 | ASENNUSJOHTO LÄMM KAJOTE | MK 90C 10 VAAL.PUN. R100 ECA | S0450B | Asennusjohdot Kajote LB | E | M | 6.56 | M | 1 | 6.56
S | 0601994 | 6410006019946 | KUPARIVOIMAKAAPELI-EMC C-PRO | MCCMK-HF C-PRO 3X1,5/1,5 PK150 | S0617B | Kuparivoimakaap Prysmian LB | E | M | 6.56 | M | 1 | 6.56
S | 1467370 | 7394333029061 | ASENNUSTARVIKE MP-BOLAGEN | MP-978Z LIUKUMUTTERI | S1401B | Kaapelitiet MP LB | V | KPL | 6.56 | KPL | 1 | 6.56
S | 2721579 | 3389119404419 | TARVIKE ZELIO | RC-PIIRI 6..60VAC RXM/RPM1/2 | S2702B | Ohjaus säätö Schne LB | E | KPL | 6.56 | KPL | 1 | 6.56
S | 1103702 |  | ASENNUSPUTKI MUOVI EMTELLE | 4DB 4X5/3,5MM LFH 500M | S52300 | Mikrokanavat Emtelle P0 | V | M | 6.56 | M | 1 | 6.56
S | 7541606 | 6410075416066 | JUMPPERIKAAPELI LA | FM-CXJ6-FM/CX3/B/40,LIITOSJOHT | S7509B | Antennituott. Laatuantenni LB | V | KPL | 6.56 | KPL | 1 | 6.56
S | 6421126 | 3501170818442 | MERKINTÄKYNÄ SHARPIE RT | 1.0MM MEKANISMILLA MUSTA | S6416B | Merkintätarvikkeet NWL LB | E | KPL | 6.57 | KPL | 1 | 6.57
S | 0229037 | 6410002290370 | AUTOMAATIOKAAPELI HELUKABEL | ASI BUS 2X1,5 KE | S0266B | TEOL OHJ.KAAPELIT CABLEX X LB | E | M | 6.57 | M | 1 | 6.57
S | 0229038 | 6410002290387 | AUTOMAATIOKAAPELI HELUKABEL | ASI BUS 2X1,5 MU | S0266B | TEOL OHJ.KAAPELIT CABLEX X LB | E | M | 6.57 | M | 1 | 6.57
S | 0229221 |  | TIETOVERKKOKAAPELI HELUKABEL | PAAR-TRONIC-CY 4X2X0,5 17003 | S0266B | TEOL OHJ.KAAPELIT CABLEX X LB | E | M | 6.57 | M | 1 | 6.57
S | 1111067 | 6418677300202 | LÄPIVIENTIHOLKKI ABB | AJI15 | S1104B | Asennus putkitustarv ABB LB | E | KPL | 6.57 | KPL | 1 | 6.57
S | 1450811 |  | SYÖTTÖRASIA GLOBAL TRAC | GB11-2 SYÖTTÖRASIA MUS | S1415A | Kosketinkisot NOA LA | V | KPL | 6.57 | KPL | 1 | 6.57
S | 1450812 | 6410014508128 | SYÖTTÖRASIA GLOBAL TRAC | GB12-2 SYÖTTÖRASIA MUS | S1415A | Kosketinkisot NOA LA | V | KPL | 6.57 | KPL | 1 | 6.57
S | 1450911 |  | SYÖTTÖRASIA GLOBAL TRAC | GB 11-3 VALKOINEN | S1415A | Kosketinkisot NOA LA | V | KPL | 6.57 | KPL | 1 | 6.57
S | 1450912 |  | SYÖTTÖRASIA GLOBAL TRAC | GB 12-3 VALKOINEN | S1415A | Kosketinkisot NOA LA | V | KPL | 6.57 | KPL | 1 | 6.57
S | 1749781 | 4044773768343 | HOLKKITIIVISTE MUOVI SKINTOP | CLICK-R 25 RAL7035 IP68 | S1709B | Holkkitiivisteet Skintop LB | E | KPL | 6.57 | KPL | 1 | 6.57
S | 1927347 | 4045454026219 | PISTOLIITINTARVIKE WINSTA MIDI | VEDONPOISTOKOTELO 5-NAP MUS | S1906B | Sisäjohtoliittimet Wago LB | V | KPL | 6.57 | KPL | 1 | 6.57
S | 2111000 | 4011334018827 | SOVITIN S.1 | MEK.LUK. VERHOK. 3842 VAL | S2112B | Uppoas kytkimet UTU LB | E | KPL | 6.57 | KPL | 1 | 6.57
S | 3201001 |  | Miniature circuit breaker | 2142706 | S3227B | Johdonsuojakatkaisijat GARO LB | E | KPL | 6.57 | KPL | 1 | 6.57
S | 3201002 | 7331185071053 | JOHDONSUOJAKATKAISIJA GARO | MCB GS C116 1X16A/C/10KA | S3227B | Johdonsuojakatkaisijat GARO LB | E | KPL | 6.57 | KPL | 1 | 6.57
S | 3201006 | 7331185071022 | JOHDONSUOJAKATKAISIJA GARO | MCB GS C106 1X6A/C/10KA | S3227B | Johdonsuojakatkaisijat GARO LB | E | KPL | 6.57 | KPL | 1 | 6.57
S | 3425378 |  | Busbar bracket piece Vector | VZ744 PE/N-term. VEx12/18AK/DN | S3408B | Kotelot Hager LB | E | KPL | 6.57 | KPL | 1 | 6.57
S | 4710218 | 6435200306319 | PIENKUPULAMPPU PRO DIM | P45 830 630LM E14 FIL DIM OP | S4710A | LED-lamput Airam LA | E | KPL | 6.57 | KPL | 1 | 6.57
S | 4737074 | 4099854049460 | VAKIOLAMPPU LEDVANCE | CLA 4,9W/827 470LM E27 OP | S4730B | LED-lamput Ledvance LB | V | KPL | 6.57 | KPL | 1 | 6.57
S | 7281066 | 3700575936786 | KYTKENTÄKAAP-CAT6A GIGAMEDIA | S/FTP HF PU 1M | S9997B | GIGAMEDIA KAIKKI TUOTTEET LB | V | KPL | 6.57 | KPL | 1 | 6.57
S | 0437022 |  | KETJUKAAPELI | EFK 310Y 4G1 K500 | S0454B | Teo ketjukaapelit Hedtec LB | E | M | 6.58 | M | 1 | 6.58
S | 0444611 | 4044774391144 | OHJAUSKAAPELI-HF LAPP | ÖLFLEX CLASSIC 110 H 5G0,75N | S0431B | Ohjauskaap pienet pp Lapp LB | E | M | 6.58 | M | 1 | 6.58
S | 0444612 | 4044774391151 | OHJAUSKAAPELI-HF LAPP | ÖLFLEX CLASSIC 110 H 5X0,75N | S0431B | Ohjauskaap pienet pp Lapp LB | E | M | 6.58 | M | 1 | 6.58
S | 0629425 | 7394479008333 | KUPARIVOIMAKAAPELI-HF NKT | XCMK-HF 3X2,5/2,5 RE DCA K500 | S06020 | Kuparivoimakaapelit NKT P0 | V | M | 6.58 | M | 1 | 6.58
S | 1333021 | 4040918046604 | KAARIKIINNIKE PUK | K20AC Ø16-20/HMAX=50MM AL | S1301B | Kiinnitystarvikkeet LB | E | KPL | 6.58 | KPL | 1 | 6.58
S | 1333119 | 4040918050212 | KAARIKIINNIKE PUK | K20U Ø16-20/HMAX=50MM AL | S1301B | Kiinnitystarvikkeet LB | E | KPL | 6.58 | KPL | 1 | 6.58
S | 1333844 | 4040918014740 | KAARIKIINNIKE PUK | K44H Ø40-44/HMAX=81MM FE | S1301B | Kiinnitystarvikkeet LB | E | KPL | 6.58 | KPL | 1 | 6.58
S | 1334088 | 4040918059505 | VASTAVANNE PUK | LW88 Ø83-88/L=100MM FE | S1301B | Kiinnitystarvikkeet LB | E | KPL | 6.58 | KPL | 1 | 6.58
S | 1334332 | 4040918002228 | KAARIKIINNIKE PUK | K32/2AC 2XØ28-32/HMAX=101MM FE | S1301B | Kiinnitystarvikkeet LB | E | KPL | 6.58 | KPL | 1 | 6.58
S | 1334532 | 4040918033970 | KAARIKIINNIKE PUK | K32/2U 2XØ28-32/HMAX=101MM FE | S1301B | Kiinnitystarvikkeet LB | E | KPL | 6.58 | KPL | 1 | 6.58
S | 1334624 | 4040918029577 | KAARIKIINNIKE PUK | K24/2S 2XØ20-24/HMAX=84MM FE | S1301B | Kiinnitystarvikkeet LB | E | KPL | 6.58 | KPL | 1 | 6.58
S | 1334714 | 4040918027290 | KAARIKIINNIKE PUK | K14/2RU 2XØ8-14/HMAX=63MM FE | S1301B | Kiinnitystarvikkeet LB | E | KPL | 6.58 | KPL | 1 | 6.58
S | 1334822 | 4040918055750 | KAARIKIINNIKE PUK | K20HB Ø16-20/HMAX=50MM AL | S1301B | Kiinnitystarvikkeet LB | E | KPL | 6.58 | KPL | 1 | 6.58
S | 1335324 | 4040918003461 | KAARIKIINNIKE PUK | K24/3AC 3XØ20-24/HMAX=110MM FE | S1301B | Kiinnitystarvikkeet LB | E | KPL | 6.58 | KPL | 1 | 6.58
S | 1335424 | 4040918035097 | KAARIKIINNIKE PUK | K24/3U 3XØ20-24/HMAX=110MM FE | S1301B | Kiinnitystarvikkeet LB | E | KPL | 6.58 | KPL | 1 | 6.58
S | 2101148 |  | PEITELEVY EXXACT | 2-KEHYS PRIMO. VALK TP | S21091 | Uppoas kytkimet Exxact P1 | V | KPL | 6.58 | KPL | 1 | 6.58
S | 3254549 | 3606486825440 | JOHDONSUOJAKATKAISIJA EASY9 | MCB 1B6 6KA | S3203B | Johdonsuoja-autom Schneider LB | V | KPL | 6.58 | KPL | 1 | 6.58
S | 3254552 | 3606486825471 | JOHDONSUOJAKATKAISIJA EASY9 | MCB 1B20 6KA | S3203B | Johdonsuoja-autom Schneider LB | V | KPL | 6.58 | KPL | 1 | 6.58
S | 3429678 | 4013902855483 | YHDYSKAPPALE SPELSBERG | KS M32 IP66 | S3409B | Kotelot Spelsberg LB | E | KPL | 6.58 | KPL | 1 | 6.58
S | 4213397 | 6420611170970 | MEKAANINEN LISÄTARV CARIITTI | S-PAVER ASENNUSPUTKI PP32-S14 | S4105B | Sisävalaisimet Cariitti LB | E | KPL | 6.58 | KPL | 1 | 6.58
S | 4713437 | 6435200239976 | LED-LAMPPU AIRAM | C35 830 470lm E14 DIM OP | S47100 | LED-lamput Airam P0 | V | KPL | 6.58 | KPL | 1 | 6.58
S | 4753022 | 7333123851819 | KOHDELAMPPU A-COLLECTION | PAR16 927 250LM GU10 36D DIM | S47930 | LED-lamput A-collection P0 | E | KPL | 6.58 | KPL | 1 | 6.58
S | 5200442 | 6410052004422 | KAAPELIKENKÄ OUNEVA | PKP 25-10 Cu PITKÄLAPAINEN | S5203B | Kaapelin suoj+liitos Ouneva LB | E | KPL | 6.58 | KPL | 1 | 6.58
S | 5200443 | 6410052004439 | KAAPELIKENKÄ OUNEVA | PKP 25-14 Cu PITKÄLAPAINEN | S5203B | Kaapelin suoj+liitos Ouneva LB | E | KPL | 6.58 | KPL | 1 | 6.58
S | 0231443 | 6410002314434 | AUTOJOHTO PRYSMIAN | AJMY 4x1,5 MU R100 | S0253B | Auto- ja kytkentäj Prysmian LB | E | M | 6.59 | M | 1 | 6.59
S | 0406501 | 6410004065013 | ASENNUSKAAPELI KAJOTE | MMJ 3 X2,5S KELOHARM R50 ECA | S0416B | Asennuskaapelit Kajote LB | E | M | 6.59 | M | 1 | 6.59
S | 0406502 | 6410004065020 | ASENNUSKAAPELI KAJOTE | MMJ 5 X1,5S KELOHARM R50 ECA | S0416B | Asennuskaapelit Kajote LB | E | M | 6.59 | M | 1 | 6.59
S | 1324197 | 6416031130601 | KAARIKIINNIKE SORMAT | KL 60 LEVYMALLI KUUMASINKITTY | S1303B | Kiinnitystarvikkeet Sormat LB | V | KPL | 6.59 | KPL | 1 | 6.59
S | 1324366 | 6416031422256 | KOROKEPIDIN SORMAT | KOPI PK 16 RST 21-23mm 50kpl | S1303B | Kiinnitystarvikkeet Sormat LB | V | KPL | 6.59 | KPL | 1 | 6.59
S | 1472238 |  | JATKOKAPPALE SKT | A-J/300 ZN FE KZNOL | S1416B | Kaapelitiet Suomenkaap. ELP LB | E | KPL | 6.59 | KPL | 1 | 6.59
S | 1455420 | 7321679004360 | PEITELEVY STAGO | 110/55 AL HOPEA | S1440B | Johtokanavat Wibe LB | E | KPL | 6.59 | KPL | 1 | 6.59
S | 1455760 | 7321678035228 | KIINNITYSTARVIKE MITA | KANSIPIDIKE CT50 HST | S1446B | Kaapelitiet Wibe/Mita LB | E | KPL | 6.59 | KPL | 1 | 6.59
S | 2317291 | 9005738160003 | KUMISUOJUS BENEDICT&JÄGER | P279-3 -20/+50 BESIININ KEST. | S2306B | Erikoiskytkimet UTU LB | E | KPL | 6.59 | KPL | 1 | 6.59
S | 2516174 | 6410025161749 | PINTAKEHYS JUSSI | 1-OS 1-OS KOJEILLE | S2504A | Uppoas pistorasiat Jussi LA | V | KPL | 6.59 | KPL | 1 | 6.59
S | 3602115 | 6417019416151 | VÄÄNNIN ABB | MUSTA NUPPIVÄÄNNIN I-O 37MM | S3602B | Tehokytk -katkais ABB LB | E | KPL | 6.59 | KPL | 1 | 6.59
S | 3661942 | 6417019365718 | AKSELI ABB | OXS6X85 | S3602B | Tehokytk -katkais ABB LB | V | KPL | 6.59 | KPL | 1 | 6.59
S | 4740957 | 5410288295404 | KODINKONELAMPPU TOLEDO RETRO | T26 2.5W/827 250LM E14 CL | S4740B | LED-lamput Sylvania LB | V | KPL | 6.59 | KPL | 1 | 6.59
S | 5261436 | 9010459120069 | SUOJAKOURU PIPELIFE | PVC 75X1000 SN8 KELT | S5207B | Kaapelin suoj+liitos Pipel LB | V | KPL | 6.59 | KPL | 1 | 6.59
S | 7284541 | 6410072845418 | ASENNUSTARVIKE NESTOR | FLEX-SUOJAPUTKI 8/6MM, 50M/PKT | S7202B | Kuitutuotteet Nestor X LB | V | M | 6.59 | M | 1 | 6.59
S | 0241998 | 8711401097583 | INSTRUMENTOINTIKAAP-HF AFUMEX | JAMAK-C-HF C-PRO 4X(2+1)X0,5PK | S0234B | Instrum kaapelit Prysmian LB | V | M | 6.6 | M | 1 | 6.6
S | 0233387 | 7330000113909 | TELEKAAPELI SISÄ NEXANS | MHS LSZH 20X2X0,5 DCA K1000 | S0244A | Telekaap MHS VMOHBU Nexans LA | E | M | 6.6 | M | 1 | 6.6
S | 0414813 | 6410004148136 | OHJAUSKAAPELI SUOJ. GAMAFLEX | 10-JZ CY 5x0,75 R100 | S0415B | Teo ohjauskaapelit Gamaflex LB | E | M | 6.6 | M | 1 | 6.6
S | 0464813 | 6410004648131 | OHJAUSKAAPELI SUOJ. GAMAFLEX | 10-JZ CY 5x0,75 K500 | S0415B | Teo ohjauskaapelit Gamaflex LB | V | M | 6.6 | M | 1 | 6.6
S | 0410844 | 6410004108444 | ASENNUSJOHTO LÄMM KAJOTE | MKEM 90C 10 MUSTA R100 ECA | S0416B | Asennuskaapelit Kajote LB | E | M | 6.6 | M | 1 | 6.6
S | 0410845 |  | ASENNUSJOHTO LÄMM KAJOTE | MKEM 90C 10 VASI R100 ECA | S0416B | Asennuskaapelit Kajote LB | E | M | 6.6 | M | 1 | 6.6
S | 0410049 |  | ASENNUSJOHTO LÄMM A-COLL | MK90 H07V2-R 16 MU K500 | S04300 | As johdot >16 A-Collection P0 | V | M | 6.6 | M | 1 | 6.6
S | 0499099 |  | ASENNUSKAAPELI-FRHF NEWLEC | FRHF 7X1,5 K500 | S0465B | Asennuskaapelit FRH Newle X LB | V | M | 6.6 | M | 1 | 6.6
S | 1446402 | 7321677219438 | KESKIKANNAKE WIBE | KANNATIN W20-100. KUUMAS OHUTL | S1411B | Kaapelitiet Wibe LB | E | KPL | 6.6 | KPL | 1 | 6.6
S | 1963206 | 6410019632064 | RIVILIITIN PHOENIX | UK 6 N BU | S1912B | Riviliittim Phoenix Contact LB | V | KPL | 6.6 | KPL | 1 | 6.6
S | 1963259 | 4046356482615 | RIVILIITIN PHOENIX | PT 4-PE | S1912B | Riviliittim Phoenix Contact LB | E | KPL | 6.6 | KPL | 1 | 6.6
S | 1965532 | 3472591251180 | RIVILIITIN TE/ABB ENTRELEC | 8MM, JOHTO:6MM2,1+1 LÄPISYÖTTÖ | S1924B | RIVILIITIN Entrelec FinnE X LB | E | KPL | 6.6 | KPL | 1 | 6.6
S | 1966193 | 3472591050042 | RIVILIITIN TE/ABB ENTRELEC | 8MM, JOHTO:6MM2, 1+1 LÄPISYÖTT | S1924B | RIVILIITIN Entrelec FinnE X LB | E | KPL | 6.6 | KPL | 1 | 6.6
S | 1722312 | 6418074035486 | KALVOTIIVISTE FIBOX | FEM 19-28 REIKÄ 40.5mm M40 | S3407B | Kotelot Fibox LB | E | KPL | 6.6 | KPL | 1 | 6.6
S | 3444916 | 6418677151071 | DIN-KISKO ENSTO IS | DR35160.4 152008:LLE 35x170mm | S3416B | Kotelot Ensto LB | E | KPL | 6.6 | KPL | 1 | 6.6
S | 4714145 | 6435200314628 | KODINKONELAMPPU AIRAM | 10W 100LM G4 UUNILAMPPU | S4107B | Sisävalaisimet Airam LB | E | KPL | 6.6 | KPL | 1 | 6.6
S | 1600008 |  | KALVOJAKORASIA SCHNEIDER | KR14 87x87x42 VAL HF IP65 | S1602A | Pinta-asennusras Schneider LA | V | KPL | 6.61 | KPL | 1 | 6.61
S | 1934123 | 6418677117022 | JOUSIPISTOLIITIN ENSTONET | 2-NAPAINEN UROS. SININEN | S1904B | Liittimet Ensto LB | E | KPL | 6.61 | KPL | 1 | 6.61
S | 1934823 | 6418677117145 | JOUSIPISTOLIITIN ENSTONET | 2-NAPAINEN UROS. HARMAA | S1904B | Liittimet Ensto LB | E | KPL | 6.61 | KPL | 1 | 6.61
S | 1976297 | 4017332096409 | LIITINTYÖKALU WAGO | 209-130 | S1906B | Sisäjohtoliittimet Wago LB | V | KPL | 6.61 | KPL | 1 | 6.61
S | 5213062 | 4012078466172 | PUTKIKAAPELIKENKÄ KLAUKE | 6R10MS 50MM2 M10 CU AUKKO | S5221B | Kaapelin suoj+liitos Klauke LB | V | KPL | 6.61 | KPL | 1 | 6.61
S | 5808180 | 4012195429616 | KIINNITYSTARVIKE TBS | 113/Z-16 RD16, ZN | S5802B | Ylijännitesuojaus OBO LB | E | KPL | 6.61 | KPL | 1 | 6.61
S | 7526582 | 5707957087690 | IEC-LIITIN CABELCON | KOKA 99 IEC-KULMA NAARASLIITIN | S7505A | Antennituotteet Finnsat LA | V | KPL | 6.61 | KPL | 1 | 6.61
S | 7060570 | 6410070605700 | KESKIÖLEVY JUSSI | ANTENNI TV-R | S70041 | Teleasennustarvikkeet ABB P1 | V | KPL | 6.62 | KPL | 1 | 6.62
S | 1113175 | 7350098731311 | ASENNUSPUTKI MUOVI XFLEX | TAM-HF 32 SPEED UV 750N / RTA | S1108A | Muoviputket JM TAM Pmflex LA | E | M | 6.62 | M | 1 | 6.62
S | 1472358 | 6410014723583 | VALAISINKISKO SKT | VK/70 ZN FE KZNOL 70X44X3000 | S1416B | Kaapelitiet Suomenkaap. ELP LB | V | M | 6.62 | M | 1 | 6.62
S | 1472564 | 6410014725648 | JATKOKAPPALE SKT | ZVA-JA FE KZN HDG | S1416B | Kaapelitiet Suomenkaap. ELP LB | E | KPL | 6.62 | KPL | 1 | 6.62
S | 2407203 |  | Plug ABL | 100000039 16A/250V/IP44 S, MUS | S2401A | Jatkojohdot osat LA | E | KPL | 6.62 | KPL | 1 | 6.62
S | 3424971 | 6418074033192 | FIBOX ASENNUSKISKO | MIV 10 35x100 | S3407B | Kotelot Fibox LB | V | KPL | 6.62 | KPL | 1 | 6.62
S | 3444093 | 6418677170430 | AVAIN ENSTO IS | ST80/U KOLMIOAVAIN 11mm | S3416B | Kotelot Ensto LB | V | KPL | 6.62 | KPL | 1 | 6.62
S | 4725435 | 8719514347267 | KYNTTILÄLAMPPU COREPRO | ND4.3-40W E14 827 CL G 470LM | S4720B | LED-lamput Philips LB | E | KPL | 6.62 | KPL | 1 | 6.62
S | 4725437 | 8719514347403 | KYNTTILÄLAMPPU COREPRO | ND4.3-40W E14 840 CL G 470LM | S4720B | LED-lamput Philips LB | E | KPL | 6.62 | KPL | 1 | 6.62
S | 4725439 | 8719514312548 | KYNTTILÄLAMPPU COREPRO | ND5-40W E14 840 FR 470LM | S4720B | LED-lamput Philips LB | E | KPL | 6.62 | KPL | 1 | 6.62
S | 4725441 | 8719514312586 | KYNTTILÄLAMPPU COREPRO | ND5-40W E14 865 FR 470LM | S4720B | LED-lamput Philips LB | E | KPL | 6.62 | KPL | 1 | 6.62
S | 7267106 | 4012386427728 | LIITIN-CAT6 FINNSAT | RJ45M-LIITIN CAT6U, TYÖKALUTON | S7242A | Tietoverkkotuott. muut LA | E | KPL | 6.62 | KPL | 1 | 6.62
S | 7281159 | 3700575938537 | LIITIN-CAT6A GIGAMEDIA | STP KEYSTONE TYÖKALUTON | S9997B | GIGAMEDIA KAIKKI TUOTTEET LB | V | KPL | 6.62 | KPL | 1 | 6.62
S | 0241938 | 6410002419382 | VALOKUITUKAAP SISÄ/ULKO AFUMEX | FZOMSU-SD-Y 2X6SMBB+2X6OM3 BB | S02540 | Valokuitukaapeli Prysmian X P0 | E | M | 6.63 | M | 1 | 6.63
S | 0410736 | 6410004107362 | ASENNUSJOHTO LÄMM KAJOTE | MK 90C 10 VASI R100 ECA | S0450B | Asennusjohdot Kajote LB | E | M | 6.63 | M | 1 | 6.63
S | 0410737 | 6410004107379 | ASENNUSJOHTO LÄMM KAJOTE | MK 90C 10 KEVI R100 ECA | S0450B | Asennusjohdot Kajote LB | E | M | 6.63 | M | 1 | 6.63
S | 0465072 | 5413260462818 | ASENNUSKAAPELI-FRHF EUPEN | FRHF 3G2,5 300/500 R100 | S0460A | Asennuskaapelit FRH Hedtec LA | V | M | 6.63 | M | 1 | 6.63
S | 0499120 |  | ASENNUSKAAPELI-HF NEWLEC | MMJ-HF 5X2,5S DCA PK150 | S0499A | Asennuskaapelit General LA | V | M | 6.63 | M | 1 | 6.63
S | 1461479 | 4012740011754 | ASENNUSKANAVA TEHALIT.LF | LF25025 PVC 25X25X2000 LVA | S1420B | Asennuskanavat osat Tehalit LB | E | M | 6.63 | M | 1 | 6.63
S | 1475872 | 4012740016797 | SISÄKULMA TEHALIT.ATA | ATA12304 HF ATA13X32 LVA | S1420B | Asennuskanavat osat Tehalit LB | E | KPL | 6.63 | KPL | 1 | 6.63
S | 1475878 |  | External corner | ATA12303 HF ATA13x32 white | S1420B | Asennuskanavat osat Tehalit LB | E | KPL | 6.63 | KPL | 1 | 6.63
S | 1475884 |  | Flat corner | ATA12305 HF ATA13x32 white | S1420B | Asennuskanavat osat Tehalit LB | E | KPL | 6.63 | KPL | 1 | 6.63
S | 1475896 |  | Cover sleeve | ATA12307 HF ATA13x32 white | S1420B | Asennuskanavat osat Tehalit LB | E | KPL | 6.63 | KPL | 1 | 6.63
S | 2321164 | 3389110095869 | KILVENPIDIN HARMONY | ZBY6101 MU/PU | S2302B | Erikoiskytkimet Schneider LB | E | KPL | 6.63 | KPL | 1 | 6.63
S | 3208802 |  | Circuit breaker | NB1631NB6A | S32890 | Liitintarv. Finn Elect. P0 | E | KPL | 6.63 | KPL | 1 | 6.63
S | 3208808 |  | Circuit breaker | NB1631NC1A | S32890 | Liitintarv. Finn Elect. P0 | E | KPL | 6.63 | KPL | 1 | 6.63
S | 3208809 |  | Circuit breaker | NB1631NC2A | S32890 | Liitintarv. Finn Elect. P0 | E | KPL | 6.63 | KPL | 1 | 6.63
S | 3208810 | 6925808305543 | JOHDONSUOJAKATKAISIJA NB1-63 | 1-NAPAINEN C-KÄYRÄ 3A | S32890 | Liitintarv. Finn Elect. P0 | E | KPL | 6.63 | KPL | 1 | 6.63
S | 7204076 | 6418677330476 | KESKIÖLEVY IMPRESSIVO | 2XRJ45 VAL | S7243A | Tietoverkkotuott. ABB LA | V | KPL | 6.63 | KPL | 1 | 6.63
S | 0410846 | 6410004108468 | ASENNUSJOHTO LÄMM KAJOTE | MKEM 90C 10 KEVI R100 ECA | S0416B | Asennuskaapelit Kajote LB | E | M | 6.64 | M | 1 | 6.64
S | 0402187 |  | ASENNUSJOHTO PRYSMIAN | MK90 10 SI Eca R100 | S0426B | As johdot ML MK MKEM Prysm LB | V | M | 6.64 | M | 1 | 6.64
S | 0444621 | 4044774391250 | OHJAUSKAAPELI-HF LAPP | ÖLFLEX CLASSIC 110 H 4G1N | S0431B | Ohjauskaap pienet pp Lapp LB | E | M | 6.64 | M | 1 | 6.64
S | 0444622 | 4044774391267 | OHJAUSKAAPELI-HF LAPP | ÖLFLEX CLASSIC 110 H 4X1N | S0431B | Ohjauskaap pienet pp Lapp LB | E | M | 6.64 | M | 1 | 6.64
S | 0422549 |  | OHJAUSKAAPELI TT CABLES | MMO 7X1,5 RE 750V K500 | S0464B | Ohjauskaapelit MMO TT X LB | E | M | 6.64 | M | 1 | 6.64
S | 1152563 | 6410011525630 | RASIAKANSI ABB | AK 12.1 JAKORASIALLE IP20 | S11180 | Valaisinpistotulpat ABB P0 | V | KPL | 6.64 | KPL | 1 | 6.64
S | 1462332 | 4012196961641 | KIINNITYSTARVIKE | DBLG 20/200 FS LEVEYS 200mm | S1404B | Kaapelitiet OBO LB | E | KPL | 6.64 | KPL | 1 | 6.64
S | 1967516 | 6418677111792 | RIVILIITIN CLAMPO COMPACT | CU 6 MM2, 4-NAPAINEN, 750 V | S1904B | Liittimet Ensto LB | V | KPL | 6.64 | KPL | 1 | 6.64
S | 1912010 | 6410019120103 | YLEISLIITIN OTL OUNEVA | 1xAl/Cu 1.5-16mm2 PUNAINEN | S1908B | Sisäjohtoliittimet Ouneva LB | E | KPL | 6.64 | KPL | 1 | 6.64
S | 1912014 | 6410019120141 | YLEISLIITIN OTL OUNEVA | 1xAl/Cu 1.5-16mm2 MUSTA | S1908B | Sisäjohtoliittimet Ouneva LB | E | KPL | 6.64 | KPL | 1 | 6.64
S | 2321466 |  | MERKKIVALORUNKO LED HARMONY | ZB5AZ009 MUOVI | S2302A | Erikoiskytkimet Schneider LA | V | KPL | 6.64 | KPL | 1 | 6.64
S | 3443901 | 6418677156038 | ASENNUSLEVY ENSTO IS | SMP0813 48x98x15mm | S3416B | Kotelot Ensto LB | E | KPL | 6.64 | KPL | 1 | 6.64
S | 3443932 | 6418677156151 | KIINNITYSKORVAKEPAKK ENSTO IS | SFL1 4 kpl SETTI | S3416B | Kotelot Ensto LB | V | PAK | 6.64 | KPL | 4 | 1.66
S | 4125432 | 4058075407923 | SÄHKÖINEN LISÄTAR LS VALUE RGB | LS AY VAL-CSD/P4/P | S4102B | Sisävalaisimet Ledvance LB | E | PSS | 6.64 | KPL | 2 | 3.32
S | 5220724 | 6418677442889 | HAAROITUSSUOJA ENSTO UN | SBO3.1 16-(25)mm2 | S5202B | Kaapelin suoj+liitos Ensto LB | V | KPL | 6.64 | KPL | 1 | 6.64
S | 7064406 | 7020160854308 | KESKIÖLEVY ELKO RS16 | ANTENNI TV/R VAL | S7003B | Teleasennustarvikkeet Elko LB | V | KPL | 6.64 | KPL | 1 | 6.64
S | 7514418 | 7020161301658 | KESKIÖLEVY ELKO RS NORDIC | TV/R/SAT KL VAL | S7003B | Teleasennustarvikkeet Elko LB | E | KPL | 6.64 | KPL | 1 | 6.64
S | 0229148 |  | TIETOVERKKOKAAPELI HELUKABEL | TRONIC-CY (LIYCY)10X0,5 16009 | S0266B | TEOL OHJ.KAAPELIT CABLEX X LB | E | M | 6.65 | M | 1 | 6.65
S | 0456795 | 6410004567951 | ASENNUSKAAPELI PRYSMIAN | MMJ 5x2,5S Eca K7/500 | S0427B | Asennuskaapelit Prysmian LB | V | M | 6.65 | M | 1 | 6.65
S | 0444605 | 4044774391076 | OHJAUSKAAPELI-HF LAPP | ÖLFLEX CLASSIC 110 H 7G0,5N | S0431B | Ohjauskaap pienet pp Lapp LB | E | M | 6.65 | M | 1 | 6.65
S | 0421466 | 5702950293390 | ASENNUSKAAPELI-HF NKT | HXJ XTRA 5X2,5S CCA QADDY 350 | S0451B | Asennuskaapelit HF NKT LB | E | M | 6.65 | M | 1 | 6.65
S | 0474713 | 6410004747131 | OHJAUSKAAPELI HELUKABEL | Y-CY-JZ 3G1,5 | S0466B | OHJAUSKAAPELIT-HF CABLEX X LB | E | M | 6.65 | M | 1 | 6.65
S | 1472409 | 6410014724092 | ASENNUSLEVY SKT | ASL/ZN FE KZNOL | S1416B | Kaapelitiet Suomenkaap. ELP LB | V | KPL | 6.65 | KPL | 1 | 6.65
S | 1932529 | 4012195805519 | MAADOITUSLIITIN OBO | 927/SCH-K-VA 2x2.5...25mm2 | S19050 | Potentiaalintasaus OBO P0 | V | KPL | 6.65 | KPL | 1 | 6.65
S | 1963551 | 6410019635515 | LIITIN PHOENIX | UT 2.5-QUATTRO | S1912B | Riviliittim Phoenix Contact LB | E | KPL | 6.65 | KPL | 1 | 6.65
S | 1963552 | 6410019635522 | LIITIN PHOENIX | UT 2.5-QUATTRO BU | S1912B | Riviliittim Phoenix Contact LB | E | KPL | 6.65 | KPL | 1 | 6.65
S | 1963824 | 6410019638240 | JOHDINLIITIN PHOENIX | ST 6 | S1912B | Riviliittim Phoenix Contact LB | E | KPL | 6.65 | KPL | 1 | 6.65
S | 2106158 | 4011395995976 | VIPU IMPRESSIVO | VIPU2/IP21 YLÖS/ALAS VAL | S2106B | Uppoas kytkimet ABB Impress LB | V | KPL | 6.65 | KPL | 1 | 6.65
S | 2111092 | 4011334256892 | KIINNITYSKEHYS S.1 | 50X50-KOJEILLE ANT | S2112B | Uppoas kytkimet UTU LB | E | KPL | 6.65 | KPL | 1 | 6.65
S | 2111095 | 4011334221081 | KIINNITYSKEHYS S.1 | 50X50-KOJ. MI-PAIK. ANT | S2112B | Uppoas kytkimet UTU LB | E | KPL | 6.65 | KPL | 1 | 6.65
S | 2111989 | 4011334379690 | KIINNITYSKEHYS Q.1 | 50X50-KOJ. MI-PAIK. ANT | S2112B | Uppoas kytkimet UTU LB | E | KPL | 6.65 | KPL | 1 | 6.65
S | 3015014 | 38388950000909 | TULPPASULAKE ETI | DII DZ 2A 500V NOPEA 5KPL/PKT | S30080 | Tulppasulakkeet ETI ELP P0 | E | PKT | 6.65 | KPL | 5 | 1.33
S | 3015015 | 38388950001005 | TULPPASULAKE ETI | DII DZ 4A 500V NOPEA 5KPL/PKT | S30080 | Tulppasulakkeet ETI ELP P0 | E | PKT | 6.65 | KPL | 5 | 1.33
S | 4910409 | 6435200276834 | LED-VALOPUTKI LED T8 | T8 438 840 G13 950lm | S47100 | LED-lamput Airam P0 | V | KPL | 6.65 | KPL | 1 | 6.65
S | 7220528 | 191516847460 | LIITINYKSIKKÖ CAT6A NETCONNECT | SUOJATTU SILVER KEYST. KJX-6A | S7210B | Tietoverkkot Netconnect LB | V | KPL | 6.65 | KPL | 1 | 6.65
S | 7204087 | 6438199002835 | KESKIÖLEVY IMPRESSIVO | 2XRJ45 PÖLYLUUKUT VAL | S72431 | Tietoverkkotuott. ABB P1 | V | KPL | 6.65 | KPL | 1 | 6.65
S | 0607105 | 6410006071050 | LAIVAKAAPELI-FRHF 1KV TYCO ELE | CL90-2X1,50-SU-0CK5501 | S9996B | Telakkatuotteet Simo X LB | V | M | 6.65 | M | 1 | 6.65
S | 1706033 | 6410017060333 | LÄPIVIENTI HT | HSS-M80 V0 TPE RAL7035 IP67 | S1707A | Läpivientitiiv HT HI Tech LA | E | KPL | 6.66 | KPL | 1 | 6.66
S | 0406598 | 6410004065983 | ASENNUSKAAPELI KAJOTE | MMJ 5 X 1,5S MUSTA R50 | S0416B | Asennuskaapelit Kajote LB | E | M | 6.66 | M | 1 | 6.66
S | 1100006 | 9010459319623 | SUOJAPUTKEN KAARI MUOVI PIPELI | HF KAARI 16, HARMAA KO | S11030 | Muoviputket JM TAM Pipelife P0 | V | KPL | 6.66 | KPL | 1 | 6.66
S | 1100066 |  | Installation pipe, plastic | UV PVC TAM 40/30,7 750N 25m | S11030 | Muoviputket JM TAM Pipelife P0 | V | M | 6.66 | M | 1 | 6.66
S | 1111023 | 6438199008356 | SUOJAPUTKEN KAARI MUOVI ABB | JMKL20.3. 20 MM HF 90° | S1104B | Asennus putkitustarv ABB LB | V | KPL | 6.66 | KPL | 1 | 6.66
S | 1357004 | 7315881244003 | LEVYSEINÄTULPPA THORSMAN | TSP 10/50 25kpl | S1302B | Kiinnitystarv Schneider LB | E | KPL | 6.66 | KPL | 1 | 6.66
S | 1467011 |  | JATKOKAPPALE MP-BOLAGEN | MP-107S TIKASHYLLYT | S14011 | Kaapelitiet MP P1 | V | KPL | 6.66 | KPL | 1 | 6.66
S | 1970132 | 4008190095758 | RINNANLIITÄNTÄ WQV 4/4 | 1054660000 | S1903B | Riviliittimet Weidmuller LB | V | KPL | 6.66 | KPL | 1 | 6.66
S | 2321138 | 3389110092790 | PAINIKE/MERKKIVA.KILPI HARMONY | ZBY2179 | S2302B | Erikoiskytkimet Schneider LB | E | KPL | 6.66 | KPL | 1 | 6.66
S | 2507538 |  | Frame | 2-fold gray | S2512B | Upotettavat pistorasiat UTU LB | E | KPL | 6.66 | KPL | 1 | 6.66
S | 2507540 |  | Frame | 2-fold anth. | S2512B | Upotettavat pistorasiat UTU LB | E | KPL | 6.66 | KPL | 1 | 6.66
S | 1939533 |  | Terminal block | Blue, 0,08-2,5mm2 | S2715B | Ohjaus säätö Wago LB | E | KPL | 6.66 | KPL | 1 | 6.66
S | 3056239 | 4028854011870 | PUTKISULAKE LASI HELLERMANN | F 5X20MM 0,05A 250V | S3006B | Sulakkeet Siba LB | E | KPL | 6.66 | KPL | 1 | 6.66
S | 3056240 | 4028854011900 | PUTKISULAKE LASI HELLERMANN | F 5X20MM 0,063A 250V | S3006B | Sulakkeet Siba LB | E | KPL | 6.66 | KPL | 1 | 6.66
S | 3056241 | 4028854011955 | PUTKISULAKE LASI HELLERMANN | F 5X20MM 0,08A 250V | S3006B | Sulakkeet Siba LB | E | KPL | 6.66 | KPL | 1 | 6.66
S | 3056242 | 4028854011986 | PUTKISULAKE LASI HELLERMANN | F 5X20MM 0,1A 250V | S3006B | Sulakkeet Siba LB | E | KPL | 6.66 | KPL | 1 | 6.66
S | 3056243 | 4028854011993 | PUTKISULAKE LASI HELLERMANN | F 5X20MM 0,125A 250V | S3006B | Sulakkeet Siba LB | E | KPL | 6.66 | KPL | 1 | 6.66
S | 3212099 |  | VIRTAKISKO S200C | BB-SU1/13/10GREY. 13X1P | S3202B | Johdonsuoja-automaatit ABB LB | E | KPL | 6.66 | KPL | 1 | 6.66
S | 3212101 | 4053546046847 | VIRTAKISKO S200C | BB-SU1/13/10BLUE. 13XN | S3202B | Johdonsuoja-automaatit ABB LB | E | KPL | 6.66 | KPL | 1 | 6.66
S | 3219964 | 4012233060504 | KOSKETUSSUOJA ABB | SZ-BP1 | S3214B | Stotz tarvikkeet ABB LB | E | KPL | 6.66 | KPL | 1 | 6.66
S | 6421127 | 3501170818374 | MERKINTÄKYNÄ SHARPIE TWINTIP | KAKSIKÄRKINEN 0.5/1.0 MUSTA | S6416B | Merkintätarvikkeet NWL LB | E | KPL | 6.66 | KPL | 1 | 6.66
S | 7217324 |  | ASENNUSTARVIKE TELECOM | KL-SSLV-25X3(B200) | S7213B | Jatkostarv TOSP Commscope LB | V | KPL | 6.66 | KPL | 1 | 6.66
S | 1104520 | 6438100410834 | PUTKEN KAARI ALUM A-COLLECTION | JAPK16 16mm | S1100A | AL putket ja osat A-collect LA | V | KPL | 6.67 | KPL | 1 | 6.67
S | 1116060 | 4031026302843 | SUOJALETKULIITIN MUOVI HELAGUA | HG16-S-M16 SUORA M16 MU 10kpl | S1111B | Suojaletkut Hellermann LB | E | KPL | 6.67 | KPL | 1 | 6.67
S | 1116061 | 4031026302850 | SUOJALETKULIITIN MUOVI HELAGUA | HG16-S-M20 SUORA M20 MU 10kpl | S1111B | Suojaletkut Hellermann LB | V | KPL | 6.67 | KPL | 1 | 6.67
S | 1116070 | 4031026302942 | SUOJALETKULIITIN MUOVI HELAGUA | HG16-S-PG11 SUOR PK11 MU 10kpl | S1111B | Suojaletkut Hellermann LB | E | KPL | 6.67 | KPL | 1 | 6.67
S | 1116071 | 4031026302959 | SUOJALETKULIITIN MUOVI HELAGUA | HG16-S-PG13 SU PK13.5 MU 10kpl | S1111B | Suojaletkut Hellermann LB | E | KPL | 6.67 | KPL | 1 | 6.67
S | 1116362 | 4031026305868 | SUOJALETKU METALLI HELAGUARD | SC12 13.0/10.2mm GALV 50m | S1111B | Suojaletkut Hellermann LB | E | M | 6.67 | M | 1 | 6.67
S | 1310186 |  | Cable clamp | ARX1-36 Z+ | S1302B | Kiinnitystarv Schneider LB | E | KPL | 6.67 | KPL | 1 | 6.67
S | 1462560 |  | Coupling piece |  | S1404B | Kaapelitiet OBO LB | E | KPL | 6.67 | KPL | 1 | 6.67
S | 1749733 | 4044773336306 | PÖLYSUOJA SKINTOP | DV-M63 CR | S1709B | Holkkitiivisteet Skintop LB | E | KPL | 6.67 | KPL | 1 | 6.67
S | 2509800 | 4015394136729 | KOJEPISTORASIA MENNEKES | 1-OS LÄPPÄ SI UPPO JL 16A IP54 | S2519A | Uppoas pistoras Mennekes LA | V | KPL | 6.67 | KPL | 1 | 6.67
S | 4711394 | 6435200192097 | LED-LAMPPU AIRAM | A60 828 470lm E27 PAKKAS OP | S4710B | LED-lamput Airam LB | V | KPL | 6.67 | KPL | 1 | 6.67
S | 5041304 |  | Splice | Guy clamp | S5217B | Kaapelinsuojaus Eurolaite LB | V | KPL | 6.67 | KPL | 1 | 6.67
S | 5214682 | 7333106016204 | MIKROKANAVALIITIN HEXATRONIC | KAASUSULKULIITIN 5/3,5MM | S52200 | Mikrokanavat HEX P0 | E | KPL | 6.67 | KPL | 1 | 6.67
S | 7241103 | 7333089005912 | KYTKENTÄKAAPELI-CAT6 | EUROLAN CAT6 UTP LSZH 2M | S72200 | Tietoverkkotuot Eurolan P0 | V | KPL | 6.67 | KPL | 1 | 6.67
S | 0213380 | 4044773035445 | TIETOVERKKOKAAPELI LAPP | UNITRONIC LIYCY 4X1 K500 | S0262B | Teo ohjauskaapelit LAPP LB | E | M | 6.68 | M | 1 | 6.68
S | 0213412 | 4044773124545 | TIETOVERKKOKAAPELI UNITRONIC, | BUS PB FD P 1X2X0,64 | S0262B | Teo ohjauskaapelit LAPP LB | E | M | 6.68 | M | 1 | 6.68
S | 1111024 | 6438199008363 | SUOJAPUTKEN KAARI MUOVI ABB | JMKL20.4. 20 MM HF 90° | S1104B | Asennus putkitustarv ABB LB | V | KPL | 6.68 | KPL | 1 | 6.68
S | 1736237 | 4013902014590 | KAKSOISKALVOTIIVISTE SPELSBERG | DMS M32 | S1702B | Läpivientitiiv Spelsberg LB | E | KPL | 6.68 | KPL | 1 | 6.68
S | 1912025 | 6410019120257 | YLEISLIITIN OTL OUNEVA | 1xAl/Cu 1.5-50mm2 MUSTA | S1908B | Sisäjohtoliittimet Ouneva LB | E | KPL | 6.68 | KPL | 1 | 6.68
S | 2321162 | 3389110095852 | KILVENPIDIN HARMONY | ZBZ33 18x27mm KILVELLE | S2302B | Erikoiskytkimet Schneider LB | V | KPL | 6.68 | KPL | 1 | 6.68
S | 2443450 | 7333123858276 | VOIMAPISTOTULPPA A-COLLECTION | 3P 16A 6H IP44 SIN | S2400B | Jatkojohd osat A-Collection LB | E | KPL | 6.68 | KPL | 1 | 6.68
S | 3450500 |  | ASENNUSKOTELO CETINKAYA PANO | CP1040 (100X100X50) IP54 HF | S3406B | Koteloidut keskukset LB | E | KPL | 6.68 | KPL | 1 | 6.68
S | 3602116 | 6417019416175 | VÄÄNNIN ABB | PUNAINEN NUPPIVÄÄNNIN I-O 37MM | S3602B | Tehokytk -katkais ABB LB | E | KPL | 6.68 | KPL | 1 | 6.68
S | 0420234 | 8711401162786 | KUMIKAAPELI HF PRYSMIAN | VSB TARMO 3G2,5 HF K500 | S0433B | Kumikaapelit Prysmian LB | V | M | 6.69 | M | 1 | 6.69
S | 1106104 | 7021987900414 | KOJERASIA INSTALL | JR1 D73 16/20 LEVYSEINIIN | S1124B | Putkitustarvikkeet SG LB X | E | KPL | 6.69 | KPL | 1 | 6.69
S | 1106116 | 7021987872117 | JAKORASIA INSTALL | KR 85MM/IP65 MUS | S1124B | Putkitustarvikkeet SG LB X | E | KPL | 6.69 | KPL | 1 | 6.69
S | 1420337 |  | KOJERASIA DUCTEL | XTBF1 1-OS JOHTOKANAVAAN | S1414B | Alumiinikanavat Ductel LB | V | KPL | 6.69 | KPL | 1 | 6.69
S | 1414142 | 4012740114462 | ASENNUSKANAVA TEHALIT.LF | LF200200 PVC 20x19x2000 RUS | S1420B | Asennuskanavat osat Tehalit LB | E | M | 6.69 | M | 1 | 6.69
S | 1417576 | 4012740878708 | JOHDOTUSKOURUN KANSI TEHALIT | BA7 L=40 PVC HAR | S1420B | Asennuskanavat osat Tehalit LB | E | M | 6.69 | M | 1 | 6.69
S | 1609002 |  | Terminal box | IP65 TERMINAL BOX WHITE | S1611B | Pinta-asennusras. SG LB X | E | KPL | 6.69 | KPL | 1 | 6.69
S | 1912356 | 6410019123562 | RIVILIITIN OTL | 1XAL/CU 2,5-35MM2 PUNAINEN | S1908B | Sisäjohtoliittimet Ouneva LB | E | KPL | 6.69 | KPL | 1 | 6.69
S | 4710227 | 6435200317803 | VAKIOLAMPPU ONNI | A60 827 806LM E27 360 OP | S4710B | LED-lamput Airam LB | E | KPL | 6.69 | KPL | 1 | 6.69
S | 4710233 | 6435200317865 | KYNTTILÄLAMPPU ONNI | C35 827 806LM E14 360 OP | S4710B | LED-lamput Airam LB | E | KPL | 6.69 | KPL | 1 | 6.69
S | 4710238 | 6435200317919 | PIENKUPULAMPPU ONNI | P45 827 806LM E14 360 OP | S4710B | LED-lamput Airam LB | E | KPL | 6.69 | KPL | 1 | 6.69
S | 4710239 | 6435200317926 | PIENKUPULAMPPU ONNI | P45 827 806LM E27 360 OP | S4710B | LED-lamput Airam LB | E | KPL | 6.69 | KPL | 1 | 6.69
S | 4710248 | 6435200318015 | VAKIOLAMPPU OTSO | A60 840 806LM E27 360 OP | S4710B | LED-lamput Airam LB | E | KPL | 6.69 | KPL | 1 | 6.69
S | 4710254 | 6435200318077 | KYNTTILÄLAMPPU OTSO | C35 840 806LM E14 360 OP | S4710B | LED-lamput Airam LB | E | KPL | 6.69 | KPL | 1 | 6.69
S | 4710259 | 6435200318121 | PIENKUPULAMPPU OTSO | P45 840 806LM E14 360 OP | S4710B | LED-lamput Airam LB | E | KPL | 6.69 | KPL | 1 | 6.69
S | 4710260 | 6435200318138 | PIENKUPULAMPPU OTSO | P45 840 806LM E27 360 OP | S4710B | LED-lamput Airam LB | E | KPL | 6.69 | KPL | 1 | 6.69
S | 0217362 | 6410002173628 | VALOKUITUKAAP SISÄ/ULKO NESTOR | FZ2RMSU FLEX 1X12XSML+1X12XOM3 | S0212A | Valokuitukaapelit Nestor X LA | V | M | 6.7 | M | 1 | 6.7
S | 0260201 | 4250248100550 | INSTR,KAAPELI FRHF PRYSMIAN | FIRETUF FRHF 100V 4X2X0,8 K500 | S0242A | Instrum kaap FRH Prysmian LA | V | M | 6.7 | M | 1 | 6.7
S | 0410735 | 6410004107355 | ASENNUSJOHTO LÄMM KAJOTE | MK 90C 10 MUSTA R100 ECA | S0450B | Asennusjohdot Kajote LB | E | M | 6.7 | M | 1 | 6.7
S | 1320905 | 6416031566127 | KIINNITYSVANNE SORMAT | PVAH 12x1.0 HAPONK 10m RLL | S1303B | Kiinnitystarvikkeet Sormat LB | E | M | 6.7 | M | 1 | 6.7
S | 1465253 | 4012196120253 | JATKOKAPPALE KTS | GEV 36 VA4401 SP, HST | S1404B | Kaapelitiet OBO LB | E | KPL | 6.7 | KPL | 1 | 6.7
S | 1458185 | 3606480683213 | ULKOKULMA OPTILINE | OL MINI 2560 ULKOKULMA HF PV | S1412B | Johtokanavat Schneider LB | E | KPL | 6.7 | KPL | 1 | 6.7
S | 1749616 | 4044773181845 | VASTAMUTTERI EMC SKINDICHT | SM-PE M40 | S1709B | Holkkitiivisteet Skintop LB | V | KPL | 6.7 | KPL | 1 | 6.7
S | 2115284 | 4011334490166 | VIPU S.1 | 1/6/7 IP44 KIIN.OS. VAL | S2112B | Uppoas kytkimet UTU LB | E | KPL | 6.7 | KPL | 1 | 6.7
S | 4202171 | 7392971126036 | ASENNUSSARJA HIDE A LITE | JATKOLIITIN RGB IP20 | S4212B | Sisävalaisimet Hide-a-lite LB | E | KPL | 6.7 | KPL | 1 | 6.7
S | 4211679 | 7392971132778 | PÄÄTYPARI HIDE A LITE | PÄÄTY ART LOW VALKOINEN 2KPL | S4212B | Sisävalaisimet Hide-a-lite LB | V | KPL | 6.7 | KPL | 1 | 6.7
S | 4211680 | 7392971132785 | PÄÄTYPARI HIDE A LITE | PÄÄTY ART LOW ALU 2KPL | S4212B | Sisävalaisimet Hide-a-lite LB | V | KPL | 6.7 | KPL | 1 | 6.7
S | 4211681 | 7392971132792 | PÄÄTYPARI HIDE A LITE | PÄÄTY ART LOW MUSTA 2KPL | S4212B | Sisävalaisimet Hide-a-lite LB | V | KPL | 6.7 | KPL | 1 | 6.7
S | 4240497 | 7392971137810 | LIITIN HIDE-A-LITE | PIKAJATKO 10MM IP20 | S4212B | Sisävalaisimet Hide-a-lite LB | E | KPL | 6.7 | KPL | 1 | 6.7
S | 6314815 | 6420611525800 | TYÖKÄSINEET VSS | NEOPREENI | S6421B | VSS-tuotteet LB | E | KPL | 6.7 | KPL | 1 | 6.7
S | 0452325 | 4044773061093 | OHJAUSKAAPELI LAPP | ÖLFLEX CLASSIC 110 12X0,75 | S0431B | Ohjauskaap pienet pp Lapp LB | E | M | 6.71 | M | 1 | 6.71
S | 0412411 |  | ASENNUSJOHTO LIETKABELIS | MK 16 H07V-R KEVI ECA R100 | S0447B | As johdot ML MK MKEM Liet LB | E | M | 6.71 | M | 1 | 6.71
S | 1152301 | 6438199008257 | RASIATUKI ABB | RASIATUKI BETONIVALUUN AS101 | S1104B | Asennus putkitustarv ABB LB | V | KPL | 6.71 | KPL | 1 | 6.71
S | 1415660 | 4012196741311 | ASENNUSLISTA ATRIANE OBO | 12X22MM TARRALLA VA 2M | S1423B | Asennuskanavat osat Rehau LB | V | M | 6.71 | M | 1 | 6.71
S | 2106154 | 4011395174388 | VIPU IMPRESSIVO | VIPU1/IP21 LI VAL | S2106B | Uppoas kytkimet ABB Impress LB | V | KPL | 6.71 | KPL | 1 | 6.71
S | 2322158 | 3389110093742 | PAINIKE/MERKKIVA.KILPI HARMONY | ZBY2166 | S2302B | Erikoiskytkimet Schneider LB | E | KPL | 6.71 | KPL | 1 | 6.71
S | 4101759 | 6410041017594 | KUPU LED-PROFIILIIN PEREL | KIRKAS 202CM | S4127B | Sisävalaisimet Perel LB | E | KPL | 6.71 | KPL | 1 | 6.71
S | 4101760 | 6410041017600 | KUPU LED-PROFIILIIN PEREL | HIMMEÄ 202CM ALLE 10W/M NAUH | S4127B | Sisävalaisimet Perel LB | E | KPL | 6.71 | KPL | 1 | 6.71
S | 5218068 | 6438100303235 | TÄYTEPALA ENSTO UN | SLJT4 HOLKKI SLJ4.47 | S5202B | Kaapelin suoj+liitos Ensto LB | V | KPL | 6.71 | KPL | 1 | 6.71
S | 5260874 | 6414902551340 | TIIVISTE UPONOR | KUMITIIVISTE 110 | S5213B | Kaapelin suoj+liitos Uponor LB | E | KPL | 6.71 | KPL | 1 | 6.71
S | 5812513 | 4025221238144 | TUKIERISTIN PE | 1.2/1.5kV 50mm M12 | S5806B | Sähkönjakelukojeet Pollmann LB | E | KPL | 6.71 | KPL | 1 | 6.71
S | 7246174 | 3700575964895 | KYTKENTÄKAAP-CAT6A GIGAMEDIA | U/FTP MU 0,5M | S9997B | GIGAMEDIA KAIKKI TUOTTEET LB | V | KPL | 6.71 | KPL | 1 | 6.71
S | 0464822 | 6410004648223 | OHJAUSKAAPELI SUOJ. GAMAFLEX | 10-JZ CY 4x1 K500 | S0415B | Teo ohjauskaapelit Gamaflex LB | E | M | 6.72 | M | 1 | 6.72
S | 0406592 | 6410004065921 | ASENNUSKAAPELI KAJOTE | MMJ 5 X 1,5S RU R50 | S0416A | Asennuskaapelit Kajote LA | V | M | 6.72 | M | 1 | 6.72
S | 0420233 | 8711401162779 | KUMIKAAPELI HF PRYSMIAN | VSB TARMO 3G2,5 HF R50 | S0433B | Kumikaapelit Prysmian LB | E | M | 6.72 | M | 1 | 6.72
S | 0475827 |  | OHJAUSKAAPELI HELUKABEL | JZ-603 UL-CSA-HAR 4G1,5 | S0466B | OHJAUSKAAPELIT-HF CABLEX X LB | E | M | 6.72 | M | 1 | 6.72
S | 1933062 | 6418677191831 | RIVILIITIN ENSTO IS | KE61.2 SIN .AL6-50.CU2.5-50mm2 | S1904B | Liittimet Ensto LB | V | KPL | 6.72 | KPL | 1 | 6.72
S | 1923232 | 4045454974732 | PÄÄTYLEVY TOPJOB S WAGO | 2-NAP LASIPUTKI 5X20mm HAR | S1909B | Riviliittimet Wago LB | V | KPL | 6.72 | KPL | 1 | 6.72
S | 2317231 | 9005738006578 | MERKKIVALO HEHKU BENEDICT&JÄGE | B4-G130 110/120V BA9S 1.5/1.8W | S2306B | Erikoiskytkimet UTU LB | E | KPL | 6.72 | KPL | 1 | 6.72
S | 4714153 | 6435200314703 | VAKIOLAMPPU AIRAM LED | T26 827 250LM E14 OPFIL 3STDIM | S4710B | LED-lamput Airam LB | E | KPL | 6.72 | KPL | 1 | 6.72
S | 6425932 | 4030266003855 | LÄVISTINTARVIKE ALFRA | VETOPULTTI 9,5X50 | S6425A | Lävistintarvik. ALFRA ELP LA | E | KPL | 6.72 | KPL | 1 | 6.72
S | 7267109 | 6418296001498 | ADAPTERI FINNSAT | OM1 LC QUATTRO BEIGE | S7242A | Tietoverkkotuott. muut LA | E | KPL | 6.72 | KPL | 1 | 6.72
S | 7267115 | 6418296001436 | ADAPTERI FINNSAT | OM3 LC/LC QUATTRO AQUA | S7242A | Tietoverkkotuott. muut LA | E | KPL | 6.72 | KPL | 1 | 6.72
S | 7267117 | 6418296001412 | ADAPTERI FINNSAT | OM4 LC/LC QUATTRO MAGENTA | S7242A | Tietoverkkotuott. muut LA | E | KPL | 6.72 | KPL | 1 | 6.72
S | 7273308 |  | Connecting cable CAT6 | CAT6 U/UTP 3.0m HA | S7242A | Tietoverkkotuott. muut LA | E | KPL | 6.72 | KPL | 1 | 6.72
S | 7204121 | 6438199012278 | DATARASIA SAGA | DATARASIA 2XRJ45 AMP 85 MM | S72430 | Tietoverkkotuott. ABB P0 | E | KPL | 6.72 | KPL | 1 | 6.72
S | 0213212 | 4044773040050 | TIETOVERKKOKAAPELI LAPP | UNITRONIC LIYY 36X0,14 K500 | S0262B | Teo ohjauskaapelit LAPP LB | E | M | 6.73 | M | 1 | 6.73
S | 0478439 | 6420334004477 | KUMIKAAPELI | H07RN-F 5G2,5 R50 | S04380 | Kumikaapelit General P0 | V | M | 6.73 | M | 1 | 6.73
S | 0478443 | 6420334011536 | KUMIKAAPELI | H07RN-F 5G2,5 K500 | S04380 | Kumikaapelit General P0 | V | M | 6.73 | M | 1 | 6.73
S | 1156422 | 4012195925019 | JATKOMUHVI METALLI VBS | SVM25 W G, M25, SUORA, ZN | S1110B | Teräsputket OBO LB | E | KPL | 6.73 | KPL | 1 | 6.73
S | 9811031 |  | RASIAKANSI ABB | AK13P VAIHTOKANSI IP20 1kpl | S1195A | Asennus putkitustarv DIY LA | V | KPL | 6.73 | KPL | 1 | 6.73
S | 1476292 | 3250617199025 | PEITELEVY GALLERY | WXD202B RJ45 2M LVA | S1432B | Kanavakalusteet UTU LB | E | KPL | 6.73 | KPL | 1 | 6.73
S | 1476611 | 4012740836548 | PEITELEVY TEHALIT.SL | SL20080AC RAS. SL20080901 ALU | S1432B | Kanavakalusteet UTU LB | E | KPL | 6.73 | KPL | 1 | 6.73
S | 9819018 | 4017332071833 | MAADOITUSLIITIN WAGO | 2004-1407 2X4MM2 VIH | S1909B | Riviliittimet Wago LB | V | KPL | 6.73 | KPL | 1 | 6.73
S | 1964373 | 4017918890612 | LIITIN PHOENIX | ST 2.5-TG | S1912B | Riviliittim Phoenix Contact LB | E | KPL | 6.73 | KPL | 1 | 6.73
S | 2113721 |  | SOVITIN ENSTO INTRO | 1OS/2OS-SOVITIN 85/100MM MUS | S2114B | Upot. merkkivalokal. ENSTO LB | E | KPL | 6.73 | KPL | 1 | 6.73
S | 1975701 | 4044918297615 | RIVILIITIN WAGO | 283-901 2X16MM HARMAA | S2715B | Ohjaus säätö Wago LB | E | KPL | 6.73 | KPL | 1 | 6.73
S | 1975981 | 4050821413134 | RIVILIITIN WAGO | 283-601 2X16MM HARMAA 16MM | S2715B | Ohjaus säätö Wago LB | E | KPL | 6.73 | KPL | 1 | 6.73
S | 3423945 | 6418074033819 | ASENNUSLEVY FIBOX | AM 0818 | S3407B | Kotelot Fibox LB | E | KPL | 6.73 | KPL | 1 | 6.73
S | 5022052 | 6418677405235 | PYLVÄSHATTU ENSTO UN | SP19 220mm PYLVÄSLUOKKA 4 | S5002B | Linjatarvikkeet Ensto LB | V | KPL | 6.73 | KPL | 1 | 6.73
S | 1357167 | 3606480475771 | RUUVIKIINNIKE THORSMAN | TCS-C3 7-10 VALK 10kpl/pss | S1395B | Kiinnitystarvikkeet DIY LB | V | KPL | 6.74 | KPL | 1 | 6.74
S | 1357168 | 3606480475788 | RUUVIKIINNIKE THORSMAN | TCS-C3 8-12 VALK 10kpl/pss | S1395B | Kiinnitystarvikkeet DIY LB | V | KPL | 6.74 | KPL | 1 | 6.74
S | 0245714 | 6410002457148 | VALOKUITUKAAP-HF SISÄ HELKAMA | FXMMS 4SMT (2MM) ECA | S0205A | Kuitukaapelit Helmacab X LA | E | M | 6.74 | M | 1 | 6.74
S | 0213418 | 4044773120516 | TIETOVERKKOKAAPELI ETHERLINE, | P FLEX CAT,5E 4X2XAWG26/7 | S0262B | Teo ohjauskaapelit LAPP LB | E | M | 6.74 | M | 1 | 6.74
S | 1122018 |  | Extention socket, metal Ensto | JAP-K32 32mm Al Coupler BLK | S1106B | Alumiiniputket ja osat LB | E | KPL | 6.74 | KPL | 1 | 6.74
S | 1450055 |  | KISKOTARVIKE GLOBAL TRAC | SKB18-1 KIINNIKE HAR | S1415B | Kosketinkisot NOA LB | E | KPL | 6.74 | KPL | 1 | 6.74
S | 1450915 |  | KISTOTARVIKE GLOBAL TRAC | GB11-1 SYÖTTÖRASIA HAR | S1415B | Kosketinkisot NOA LB | V | KPL | 6.74 | KPL | 1 | 6.74
S | 1452266 | 6410014522667 | KISKOTARVIKE GLOBAL TRAC | SKB18-2 KIINNIKE MUS | S1415B | Kosketinkisot NOA LB | V | KPL | 6.74 | KPL | 1 | 6.74
S | 1453055 |  | TUKIKAPPALE GLOBAL TRAC | SKB18-3 XTS VALKOINEN | S1415B | Kosketinkisot NOA LB | V | KPL | 6.74 | KPL | 1 | 6.74
S | 1455347 | 7321679003622 | PEITESÄLE STAGO | PEITESÄLE 2,5M AL VALKOINEN | S1440B | Johtokanavat Wibe LB | E | M | 6.74 | M | 1 | 6.74
S | 2004033 | 7020160769503 | PINTAKEHYS ELKO RS NORDIC | 1-OS, KYTKIMILLE VAL | S2003B | Pinta-as kytkimet Elko LB | E | KPL | 6.74 | KPL | 1 | 6.74
S | 2004034 |  | PINTAKEHYS ELKO RS NORDIC | 1OS/IP21/84MM VAL H=20MM | S2003B | Pinta-as kytkimet Elko LB | V | KPL | 6.74 | KPL | 1 | 6.74
S | 2104626 | 7020160500120 | PEITELEVY ELKO ONE | 3-KEHYS 2-PISTORASIALLE VAL | S2103A | Uppoas kytkimet Elko LA | V | KPL | 6.74 | KPL | 1 | 6.74
S | 7058092 |  | LASIPUTKISULAKE SIBA | T 5x20mm 10A 250V 10kpl | S3006B | Sulakkeet Siba LB | V | PAK | 6.74 | KPL | 10 | 0.674
S | 3446862 | 6418677176661 | PEITELEVY-DIN ENSTO IS | CP220 220x50x7mm | S3416B | Kotelot Ensto LB | E | KPL | 6.74 | KPL | 1 | 6.74
S | 4281172 | 6438045014081 | PÄÄTYLEVY TURVAVALAISINTARVIKE | W140018 VALAISINPÄÄTY | S4203B | Turvavalaisimet Teknoware LB | E | KPL | 6.74 | KPL | 1 | 6.74
S | 0411145 | 5420056295130 | PUTKIJOHTO PIPELIFE | 20/MMJ 5X1,5 S ECA R100 | S0419B | Putkijohdot Preflex LB | V | M | 6.75 | M | 1 | 6.75
S | 0448612 | 4044773623901 | OHJAUSKAAPELI LAPP | ÖLFLEX CLASSIC 110 CYBK 4X0,75 | S0431B | Ohjauskaap pienet pp Lapp LB | E | M | 6.75 | M | 1 | 6.75
S | 0417742 | 6410004177426 | ASENNUSKAAPELI GAMAKABEL | MSK 5X1,5S VA LIIT.KAAP R100 | S0439B | Asennusjohdot Hedtec LB | V | M | 6.75 | M | 1 | 6.75
S | 0467742 | 6410004677421 | ASENNUSKAAPELI GAMAKABEL | H05VV-F (MSK) 5X1,5 VA K500 | S0439B | Asennusjohdot Hedtec LB | V | M | 6.75 | M | 1 | 6.75
S | 0475387 |  | OHJAUSKAAPELI HELUKABEL | JZ-600-Y-CY 5G0,75 11492 | S0466B | OHJAUSKAAPELIT-HF CABLEX X LB | E | M | 6.75 | M | 1 | 6.75
S | 1317442 | 4012195651666 | KAAPELIKIINNIKE VBS OBO | 30 x 3G1.5 KAAPELEITA | S1304B | Kiinnitystarvikkeet OBO LB | E | KPL | 6.75 | KPL | 1 | 6.75
S | 1467820 | 7394333169217 | KIINNITYSTARVIKE MP-BOLAGEN | MP-855E RUUVISARJA | S1401B | Kaapelitiet MP LB | V | PAK | 6.75 | KPL | 20 | 0.3375
S | 1474532 | 7394333058078 | KIINNITYSTARVIKE MP-BOLAGEN | C5-M KANSIKIINNIKE HST | S1401B | Kaapelitiet MP LB | V | KPL | 6.75 | KPL | 1 | 6.75
S | 1965725 | 3472591634273 | MERKINTÄKILPI TE/ABB ENTRELEC | EP6-3 SUOJALEVY MERKINNÄLLÄ | S1924B | RIVILIITIN Entrelec FinnE X LB | E | KPL | 6.75 | KPL | 1 | 6.75
S | 3434905 |  | PE/N-KISKO FTG | 2X14 REIKÄINEN KISKO SIS ADAP. | S32231 | Virtakiskot FTG ELP P1 | V | KPL | 6.75 | KPL | 1 | 6.75
S | 4126329 | 6438524003353 | MEKAANINEN LISÄTARVIKE SAAS | BLACK BOX 24V IP67 PÄÄTYTULPPA | S41160 | LED-NAUHAT BB P0 | V | PAK | 6.75 | KPL | 5 | 1.35
S | 4266598 |  | MEKAANINEN LISÄTARVIKE NVC | TULSA V2 DC-KAAPELI 1M | S42000 | MODUULIVALAISIMET NVC BB P0 | V | KPL | 6.75 | KPL | 1 | 6.75
S | 4753025 | 7333123851840 | KOHDELAMPPU A-COLLECTION | PAR16 930 350LM GU10 36D DIM | S47930 | LED-lamput A-collection P0 | V | KPL | 6.75 | KPL | 1 | 6.75
S | 4753027 | 7333123851864 | KOHDELAMPPU A-COLLECTION | PAR16 940 350LM GU10 36D DIM | S47930 | LED-lamput A-collection P0 | V | KPL | 6.75 | KPL | 1 | 6.75
S | 5214679 | 7333106007523 | MIKROKANAVALIITIN HEXATRONIC | KAASUSULKULIITIN 7/3,5MM | S52200 | Mikrokanavat HEX P0 | E | KPL | 6.75 | KPL | 1 | 6.75
S | 7241376 | 7333089010930 | KYTKENTÄKAAPELI-CAT6A | EUROLAN S/FTP ULKO 0.5M | S7220B | Tietoverkkotuot Eurolan LB | E | KPL | 6.75 | KPL | 1 | 6.75
S | 7242131 | 4011334152736 | TELERASIA S.1 | 2OS. RJ45 KEYSTONE PUN | S7245B | Tietoverkkotarv Berker U LB | E | KPL | 6.75 | KPL | 1 | 6.75
S | 7242132 | 4011334185291 | TELERASIA S.1 | 2OS. RJ45 AMP/BRAND-REX VAL | S7245B | Tietoverkkotarv Berker U LB | E | KPL | 6.75 | KPL | 1 | 6.75
S | 7242134 | 4011334199519 | TELERASIA S.1 | 2OS. RJ45 KRONE/R&M/3M RUS | S7245B | Tietoverkkotarv Berker U LB | E | KPL | 6.75 | KPL | 1 | 6.75
S | 7242136 | 4011334402398 | TELERASIA S.1 | 2OS. RJ45 3M MUS | S7245B | Tietoverkkotarv Berker U LB | E | KPL | 6.75 | KPL | 1 | 6.75
S | 0406505 | 6410004065051 | ASENNUSKAAPELI KAJOTE | MMJ 3 X2,5S PUNAMULTA R50 ECA | S0416B | Asennuskaapelit Kajote LB | E | M | 6.76 | M | 1 | 6.76
S | 1472291 | 6410014722913 | KESKIKANNAKE SKT | A-MTK/300 FE KZNOL | S1416B | Kaapelitiet Suomenkaap. ELP LB | V | KPL | 6.76 | KPL | 1 | 6.76
S | 1449354 | 6438377020477 | VALAISINKIINNIKE MEKA | MEK VM-L PG | S1448A | Valaisinkiskot Meka X LA | V | KPL | 6.76 | KPL | 1 | 6.76
S | 1970204 | 4008190038991 | RIVILIITIN KAKSIKERROS | WDK 2.5 BL | S1903B | Riviliittimet Weidmuller LB | V | KPL | 6.76 | KPL | 1 | 6.76
S | 1934730 | 6418677113291 | RUUVIPISTOLIITIN ENSTONET | 3-NAP. NAAR. ILMAN HAKASIA VA | S1904B | Liittimet Ensto LB | E | KPL | 6.76 | KPL | 1 | 6.76
S | 2315678 | 7320500557082 | PAINIKETARVIKE ABB | SK615512-1 MATAL JA KORK PAIN | S2304B | Erikoiskytkimet ABB LB | E | KPL | 6.76 | KPL | 1 | 6.76
S | 4737065 | 4099854075407 | VAKIOLAMPPU LEDVANCE | CLA 4,9W/927 470LM E27 OP | S4730B | LED-lamput Ledvance LB | E | KPL | 6.76 | KPL | 1 | 6.76
S | 4798856 | 6410047988560 | MERKKILAMPPU PEREL | MERKKILAMPPU MF6S/8 28V 40MA | S4792B | Halog+erikoislamput Perel LB | E | KPL | 6.76 | KPL | 1 | 6.76
S | 0244454 |  | VALOK.KAAP SISÄ/ULKO BRANDREX | ULKO/KORRUGOITU 8XOS2+8XOM3 | S0225A | Valokuitukaapelit Leviton X LA | E | M | 6.77 | M | 1 | 6.77
S | 0422733 | 5413260228049 | POLYURETAANIKAAPELI EUPEN | H07BQ-F 3G2,5 OR K500 | S0412B | Kumikaapelit LB | V | M | 6.77 | M | 1 | 6.77
S | 1116887 | 4031026328270 | SUOJALETKU METALLI HELAGUARD | SC12 13.0/10.2mm GALV 10m | S1111B | Suojaletkut Hellermann LB | E | M | 6.77 | M | 1 | 6.77
S | 1415925 | 4012197356644 | ASENNUSKANAVA OBO | WDKM10, 10X10X2000 PVC VAL | S1406B | Muovikanavat listat OBO LB | V | M | 6.77 | M | 1 | 6.77
S | 1455669 | 7321678032807 | KIINNITYSTARVIKE MITA | KANSIPIDIKE CL PC1 GRP | S1446B | Kaapelitiet Wibe/Mita LB | E | KPL | 6.77 | KPL | 1 | 6.77
S | 1963246 | 4055626112947 | MONINAPALIITIN PHOENIX | HC-M-03-PN-M-F | S1912B | Riviliittim Phoenix Contact LB | E | KPL | 6.77 | KPL | 1 | 6.77
S | 1963531 | 6410019635317 | LIITIN PHOENIX | UTTB 2.5 BU | S1912B | Riviliittim Phoenix Contact LB | E | KPL | 6.77 | KPL | 1 | 6.77
S | 3423907 | 6418074033581 | ASENNUSLEVY FIBOX | C-MP | S3407B | Kotelot Fibox LB | E | KPL | 6.77 | KPL | 1 | 6.77
S | 3635265 | 6418677170232 | AKSELI ENSTO IS | KS23.055 55mm KSH29/48/75-VÄÄN | S3609B | Tehokytkimet Ensto LB | E | KPL | 6.77 | KPL | 1 | 6.77
S | 4753059 | 7333123916471 | VAKIOLAMPPU A-COLLECTION | A60 940 1055LM E27 DIM FIL | S47930 | LED-lamput A-collection P0 | E | KPL | 6.77 | KPL | 1 | 6.77
S | 5201104 | 6410052011048 | RINNAKKAISJATKOLIITIN OUNEVA | RJ 120mm2 Cu | S5203B | Kaapelin suoj+liitos Ouneva LB | E | KPL | 6.77 | KPL | 1 | 6.77
S | 7284903 |  | KYTKENTÄKAAPELI-KUITU NESTOR | SC-APC/LC-APC/1/1 SM KYTKENTÄK | S7202B | Kuitutuotteet Nestor X LB | E | KPL | 6.77 | KPL | 1 | 6.77
S | 0414831 | 6410004148310 | OHJAUSKAAPELI SUOJ. GAMAFLEX | 10-JZ CY 3x1,5 R100 | S0415B | Teo ohjauskaapelit Gamaflex LB | V | M | 6.78 | M | 1 | 6.78
S | 0464831 | 6410004648315 | OHJAUSKAAPELI SUOJ. GAMAFLEX | 10-JZ CY 3x1,5 K500 | S0415B | Teo ohjauskaapelit Gamaflex LB | V | M | 6.78 | M | 1 | 6.78
S | 0437068 |  | KETJUKAAPELI | EFK 310CY 2X1 K500 | S0454B | Teo ketjukaapelit Hedtec LB | E | M | 6.78 | M | 1 | 6.78
S | 1333025 | 4040918046666 | KAARIKIINNIKE PUK | K24AC Ø20-24/HMAX=54MM AL | S1301B | Kiinnitystarvikkeet LB | E | KPL | 6.78 | KPL | 1 | 6.78
S | 1333123 | 4040918050274 | KAARIKIINNIKE PUK | K24U Ø20-24/HMAX=54MM AL | S1301B | Kiinnitystarvikkeet LB | E | KPL | 6.78 | KPL | 1 | 6.78
S | 1333144 | 4040918000705 | KAARIKIINNIKE PUK | K44AC Ø40-44/HMAX=81MM FE | S1301B | Kiinnitystarvikkeet LB | E | KPL | 6.78 | KPL | 1 | 6.78
S | 1333344 | 4040918032492 | KAARIKIINNIKE PUK | K44U Ø40-44/HMAX=81MM FE | S1301B | Kiinnitystarvikkeet LB | E | KPL | 6.78 | KPL | 1 | 6.78
S | 1334197 | 4040918058805 | VASTAVANNE PUK | GW120 Ø111-120/L=60MM FE | S1301B | Kiinnitystarvikkeet LB | E | KPL | 6.78 | KPL | 1 | 6.78
S | 1334826 |  | Cable clamp PUK | K24HB Ø20-24/Hmax=54mm AL | S1301B | Kiinnitystarvikkeet LB | E | KPL | 6.78 | KPL | 1 | 6.78
S | 1467196 |  | Fixing accessory MP-Bolagen | 925SV C2 33x37x81 | S1401B | Kaapelitiet MP LB | E | KPL | 6.78 | KPL | 1 | 6.78
S | 1439123 |  | SEINÄKANNAKE WIBE | SEINÄKANNATIN 50I-300 KZNOL | S1411B | Kaapelitiet Wibe LB | V | KPL | 6.78 | KPL | 1 | 6.78
S | 1458070 | 7321677912056 | KIINNITYSTARVIKE WIBE | W73 M6 PG | S1411B | Kaapelitiet Wibe LB | E | KPL | 6.78 | KPL | 1 | 6.78
S | 1458533 | 3606489579722 | KIINNITYSTARVIKE WIBE | T-PULTTI 26U M10X40 KUUMASINKI | S1411B | Kaapelitiet Wibe LB | E | KPL | 6.78 | KPL | 1 | 6.78
S | 1458546 | 3606481500052 | ASENNUSLISTA OPTILINE | OL MINIKANAVA 1230 PVC MUSTA | S1412B | Johtokanavat Schneider LB | E | KPL | 6.78 | KPL | 1 | 6.78
S | 1912024 | 6410019120240 | YLEISLIITIN OTL OUNEVA | 1xAl/Cu 1.5-50mm2 PUNAINEN | S1908B | Sisäjohtoliittimet Ouneva LB | E | KPL | 6.78 | KPL | 1 | 6.78
S | 4713728 | 6435200243560 | VAKIOLAMPPU DECOR | FG A60 822 136lm E27 FIL | S4710B | LED-lamput Airam LB | E | KPL | 6.78 | KPL | 1 | 6.78
S | 4738655 | 4099854484179 | KYNTTILÄLAMPPU VALUE CLASSIC | CLB 1,8W/830 250LM E14 CL | S4730B | LED-lamput Ledvance LB | E | KPL | 6.78 | KPL | 1 | 6.78
S | 4738656 | 4099854484155 | KYNTTILÄLAMPPU VALUE CLASSIC | CLB 1,8W/830 250LM E14 FR | S4730B | LED-lamput Ledvance LB | E | KPL | 6.78 | KPL | 1 | 6.78
S | 5213061 | 4012078466202 | PUTKIKAAPELIKENKÄ KLAUKE | 6R8MS 50MM2 M8 CU AUKKO | S5221B | Kaapelin suoj+liitos Klauke LB | V | KPL | 6.78 | KPL | 1 | 6.78
S | 6411782 | 7320896095670 | SEINÄTELINE HOUSEGARD | SAMMUTTIMEN SEINÄKIINNIKE | S64230 | Sammuttimet Housegard P0 | E | KPL | 6.78 | KPL | 1 | 6.78
S | 6902114 | 6415869021143 | TIIVISTERENGAS | PUZER | S8312B | Tarvikkeet Puzer LB | V | KPL | 6.78 | KPL | 1 | 6.78
S | 1475851 |  | Installation trunking | LFR7012 PVC 7x12 20m adh wht | S1420B | Asennuskanavat osat Tehalit LB | E | M | 6.79 | M | 1 | 6.79
S | 1475874 |  | Internal corner tehalit.ATA | ATA16304 HF ATA16x32 white | S1420B | Asennuskanavat osat Tehalit LB | V | KPL | 6.79 | KPL | 1 | 6.79
S | 1475880 |  | External corner tehalit.ATA | ATA16303 HF ATA16x32 white | S1420B | Asennuskanavat osat Tehalit LB | E | KPL | 6.79 | KPL | 1 | 6.79
S | 1475617 | 4012002243763 | ASENNUSTARVIKE ELECTRAPLAN.AK | SIVUPROFIILI 100mm ALU | S1442B | Kanavat +osat Electroplan X LB | E | KPL | 6.79 | KPL | 1 | 6.79
S | 2516152 | 6418677328510 | PINTAKEHYS JUSSI | 1-OS KAKSOISPISTORASIALLE | S2504A | Uppoas pistorasiat Jussi LA | V | KPL | 6.79 | KPL | 1 | 6.79
S | 8113022 | 7340074401352 | KIINNIKE NEXANS | DEFROST ASENNUSNAUHA 1M | S8123B | Sulanapitokaap Axjo Kabel LB | V | KPL | 6.8 | KPL | 1 | 6.8
S | 0217518 | 6410002175189 | VALOKUITUKAAP SISÄ/ULKO NESTOR | FZOMSU-SD 4X12XSML | S0212A | Valokuitukaapelit Nestor X LA | V | M | 6.8 | M | 1 | 6.8
S | 0217531 | 6410002175318 | VALOK.KAAP MIKROPUTKI NESTOR | FZOMU-SD MICRO 8X12XSML FIN | S0212A | Valokuitukaapelit Nestor X LA | V | M | 6.8 | M | 1 | 6.8
S | 0217539 | 6410002175394 | VALOK.KAAP MIKROPUTKI NESTOR | FZOMU-SD MICRO 8X12XSML FIN | S0212A | Valokuitukaapelit Nestor X LA | V | M | 6.8 | M | 1 | 6.8
S | 0244412 | 5050268281302 | VALOK.KAAP SISÄ/ULKO BRANDREX | SISÄ/ULKO 24 OM3 | S0225A | Valokuitukaapelit Leviton X LA | E | M | 6.8 | M | 1 | 6.8
S | 0406506 | 6410004065068 | ASENNUSKAAPELI KAJOTE | MMJ 5 X1,5S PUNAMULTA R50 ECA | S0416B | Asennuskaapelit Kajote LB | E | M | 6.8 | M | 1 | 6.8
S | 0474854 | 6410004748541 | KETJUKAAPELI HELUKABEL | JZ-HF-CY 3G0,75 | S0466B | OHJAUSKAAPELIT-HF CABLEX X LB | E | M | 6.8 | M | 1 | 6.8
S | 0602153 | 6410006021536 | ASENNUSVOIMAKAAPELI PRYSMIAN | MCMK 3x2,5/2,5 Eca K1000 | S0617B | Kuparivoimakaap Prysmian LB | V | M | 6.8 | M | 1 | 6.8
S | 1116021 | 4031026302447 | SUOJALETKU MUOVI HELAGUARD | HG-LW28 28,5/23,0MM MUS 50M | S1111B | Suojaletkut Hellermann LB | V | M | 6.8 | M | 1 | 6.8
S | 1418145 | 4012196024377 | VÄLISEINÄ LFS | WDK 2371 60MMX2000MM, PVC, HAR | S1405B | Lattiarasiat ja tarv OBO LB | E | M | 6.8 | M | 1 | 6.8
S | 1933061 | 6418677191817 | RIVILIITIN ENSTO IS | KE61 HARMAA.AL6-50.CU2.5-50mm2 | S1904B | Liittimet Ensto LB | V | KPL | 6.8 | KPL | 1 | 6.8
S | 1933064 | 6418677191848 | RIVILIITIN ENSTO IS | KE61.3 KEVI.AL6-50.CU2.5-50mm2 | S1904B | Liittimet Ensto LB | V | KPL | 6.8 | KPL | 1 | 6.8
S | 1939569 | 4055143962001 | SULAKELIITIN TOPJOB S | 2-NAP, HAR PAINONAPPI | S2715B | Ohjaus säätö Wago LB | E | KPL | 6.8 | KPL | 1 | 6.8
S | 3424806 | 6418074300119 | KANSIRUUVI EK | HS10533-GB COV. SCREW SET | S3407B | Kotelot Fibox LB | E | KPL | 6.8 | KPL | 1 | 6.8
S | 0420252 | 8711401162861 | KUMIKAAPELI HF PRYSMIAN | VSB TARMO 5G1,5 HF K500 | S0433B | Kumikaapelit Prysmian LB | E | M | 6.81 | M | 1 | 6.81
S | 1156223 |  | JATKOMUHVI METALLI VBS | SV32W SW. MUSTA. M32. 70mm | S1110B | Teräsputket OBO LB | E | KPL | 6.81 | KPL | 1 | 6.81
S | 1449486 | 6438377021269 | KIINNITYSTARVIKE TIKASHYLLY | KK PG | S1427B | Kaapelitiet Meka LB | V | KPL | 6.81 | KPL | 1 | 6.81
S | 3208819 |  | Circuit breaker | NB1631NC50A | S32890 | Liitintarv. Finn Elect. P0 | E | KPL | 6.81 | KPL | 1 | 6.81
S | 3208820 |  | Circuit breaker | NB1631NC63A | S32890 | Liitintarv. Finn Elect. P0 | E | KPL | 6.81 | KPL | 1 | 6.81
S | 7231606 | 7330000203631 | VILLAPATCH NEXANS | SIMPLEX SC/UPC-SC/UPC 7 M | S7200B | Valokuitutuott. ja tarv. LB | E | KPL | 6.81 | KPL | 1 | 6.81
S | 7266352 | 5050268375391 | HÄNTÄKUITU BRANDREX | SC-HÄNTÄ 50/125 MM OM3 1M | S7226B | Kuitutuotteet Leviton X LB | E | KPL | 6.81 | KPL | 1 | 6.81
S | 7242058 | 4011334319061 | TELERASIA INTEGRO FLOW | 2XRJ45 BTR/E-DAT ANT | S7245B | Tietoverkkotarv Berker U LB | E | KPL | 6.81 | KPL | 1 | 6.81
S | 7242059 | 4011334319078 | TELERASIA INTEGRO FLOW | 2XRJ45 BTR/E-DAT HAR | S7245B | Tietoverkkotarv Berker U LB | E | KPL | 6.81 | KPL | 1 | 6.81
S | 7242060 |  | Data outlet | 2xRJ45 BTR/E-DAT white | S7245B | Tietoverkkotarv Berker U LB | E | KPL | 6.81 | KPL | 1 | 6.81
S | 7281011 | 3700575920563 | LIITIN GIGAMEDIA | JATKOADAPT. CAT6 RJ45 UTP N/N | S9997B | GIGAMEDIA KAIKKI TUOTTEET LB | V | KPL | 6.81 | KPL | 1 | 6.81
S | 1312314 | 3606480214806 | KIILA-ANKKURI WIBE | TEX-C3 M12x85 FZV 25kpl | S1302B | Kiinnitystarv Schneider LB | E | KPL | 6.82 | KPL | 1 | 6.82
S | 1310221 | 3606486365588 | JOHDINSIDE THORSMAN | 250X4,8MM VALKOINEN 100KPL | S1395B | Kiinnitystarvikkeet DIY LB | E | PAK | 6.82 | KPL | 100 | 0.0682
S | 1310222 |  | JOHDINSIDE SCHNEIDER | 250X4,8MM MUSTA 100KPL | S1395B | Kiinnitystarvikkeet DIY LB | E | PAK | 6.82 | KPL | 100 | 0.0682
S | 1472073 | 6410014720735 | JATKOKAPPALE SKT | VA-N/TL FE KZNOL | S1416B | Kaapelitiet Suomenkaap. ELP LB | V | KPL | 6.82 | KPL | 1 | 6.82
S | 1472501 |  | T-KAPPALE SKT | VA-TL ZN FE KZNOL | S1416B | Kaapelitiet Suomenkaap. ELP LB | V | KPL | 6.82 | KPL | 1 | 6.82
S | 1459451 | 6438378024795 | KATTOKIINNIKE UNIPRO | UNIPRO CB3W T-BAR VALKOINEN | S1429B | Osat+tarvikkeet Unipro LB | E | KPL | 6.82 | KPL | 1 | 6.82
S | 1459452 | 6438378024801 | KATTOKIINNIKE UNIPRO | UNIPRO CB3G T-BAR HARMAA | S1429B | Osat+tarvikkeet Unipro LB | E | KPL | 6.82 | KPL | 1 | 6.82
S | 1459453 | 6438378024818 | KATTOKIINNIKE UNIPRO | UNIPRO CB3B T-BAR MUSTA | S1429B | Osat+tarvikkeet Unipro LB | E | KPL | 6.82 | KPL | 1 | 6.82
S | 1749824 | 4044773332063 | SULKUTULPPA METALLI SKINDICHT | BL-M 12x1.5 ATEX BRASS IP68 | S1709B | Holkkitiivisteet Skintop LB | E | KPL | 6.82 | KPL | 1 | 6.82
S | 1914185 | 6410019141856 | KISKOLIITIN OUNEVA | LIITINLEVY M10 | S1908B | Sisäjohtoliittimet Ouneva LB | V | KPL | 6.82 | KPL | 1 | 6.82
S | 2007518 | 7021987850016 | PINTAKEHYS INSTALL | 1OS/IP21 35/86MM VAL | S2013B | Pinta-as kytkimet SG LB X | V | KPL | 6.82 | KPL | 1 | 6.82
S | 3015016 | 3838895000112 | TULPPASULAKE ETI | DII DZ 6A 500V NOPEA 5KPL/PKT | S30080 | Tulppasulakkeet ETI ELP P0 | V | PKT | 6.82 | KPL | 5 | 1.364
S | 7109418 | 4015120018985 | KYTKENTÄRASIA PROTECTOR | PROTECTOR K MOUNTING 27 SM WH | S4215B | Turvavalaisimet Esylux LB | E | KPL | 6.82 | KPL | 1 | 6.82
S | 5200408 | 6410052004088 | KULMAKAAPELIKENKÄ OUNEVA | PKK 16-12-45ast Cu | S5203B | Kaapelin suoj+liitos Ouneva LB | E | KPL | 6.82 | KPL | 1 | 6.82
S | 5200411 | 6410052004118 | KULMAKAAPELIKENKÄ OUNEVA | PKK 25-10-45ast Cu | S5203B | Kaapelin suoj+liitos Ouneva LB | E | KPL | 6.82 | KPL | 1 | 6.82
S | 5200412 | 6410052004125 | KULMAKAAPELIKENKÄ OUNEVA | PKK 25-12-45ast Cu | S5203B | Kaapelin suoj+liitos Ouneva LB | E | KPL | 6.82 | KPL | 1 | 6.82
S | 6470363 |  | MERKINTÄTARRA MALKIT | SÄHKÖPÄÄKESKUS 200X80 | S6430B | Merkintätarvikkeet Malkit LB | V | KPL | 6.82 | KPL | 1 | 6.82
S | 6470365 |  | MERKINTÄTARRA MALKIT | KÄYNTI PIHAN PUOLELTA 200X80 | S6430B | Merkintätarvikkeet Malkit LB | V | KPL | 6.82 | KPL | 1 | 6.82
S | 6470366 |  | MERKINTÄTARRA MALKIT | SAMMUTUSPEITE OVEN TAK.200X80 | S6430B | Merkintätarvikkeet Malkit LB | V | KPL | 6.82 | KPL | 1 | 6.82
S | 6470367 |  | MERKINTÄTARRA MALKIT | PALOPOSTI OVEN TAKANA 200X80 | S6430B | Merkintätarvikkeet Malkit LB | V | KPL | 6.82 | KPL | 1 | 6.82
S | 6470368 |  | MERKINTÄTARRA MALKIT | ELEKTRONISES. VARTIOITU 200X80 | S6430B | Merkintätarvikkeet Malkit LB | V | KPL | 6.82 | KPL | 1 | 6.82
S | 6470369 |  | MERKINTÄTARRA MALKIT | TUPAKOINTI KIELLETTY 200X80 | S6430B | Merkintätarvikkeet Malkit LB | V | KPL | 6.82 | KPL | 1 | 6.82
S | 6474197 |  | MERKINTÄTARRA MALKIT | MITTARIKESKUS 200X80 | S6430B | Merkintätarvikkeet Malkit LB | V | KPL | 6.82 | KPL | 1 | 6.82
S | 6474216 |  | MERKINTÄTARRA MALKIT | SÄHKÖKESKUS 200X80 | S6430B | Merkintätarvikkeet Malkit LB | V | KPL | 6.82 | KPL | 1 | 6.82
S | 6470362 |  | MERKINTÄTARRA MALKIT | SAMMUTIN OVEN TAKANA 200X80 | S6431B | Merkintätarvikkeet Malkit S LB | V | KPL | 6.82 | KPL | 1 | 6.82
S | 6470364 |  | MERKINTÄTARRA MALKIT | LÄMMÖNJAKOKESKUS 200X80 | S6431B | Merkintätarvikkeet Malkit S LB | V | KPL | 6.82 | KPL | 1 | 6.82
S | 0405310 | 6410004053102 | ASENNUSKAAPELI KAJOTE | MPLM 4 X 1,5S R50 | S0416B | Asennuskaapelit Kajote LB | E | M | 6.83 | M | 1 | 6.83
S | 0627602 | 7394479004472 | ALUMIINIVOIMAKAAPELI NKT | AXMK (N1XV-AR) 4x16S K500 | S06140 | Verkonrak kaap 1kV NKT P0 | V | M | 6.83 | M | 1 | 6.83
S | 0658567 | 6410006585670 | RIIPPUKIERREKAAPELI PRYSMIAN | AMKA 4X16+25 0,6/1KV K1000 | S0621B | Verkonrak AMKA Prysmian LB | E | M | 6.83 | M | 1 | 6.83
S | 1408902 |  | JOHDOTUSKOURU GEJI | FLEXODUCT MUOVIKOURU T-30 | S14380 | Johdotuskouru Geji ELP P0 | V | KPL | 6.83 | KPL | 1 | 6.83
S | 1476761 | 4012740981064 | KOJERASIA TEHALIT.BKG | BKGDFLFGR1 | S1442B | Kanavat +osat Electroplan X LB | E | KPL | 6.83 | KPL | 1 | 6.83
S | 1933612 | 6418677105593 | KYTKENTÄRIMA ENSTO | KB16.12 12-NAP. 1.5 mm2 | S1904B | Liittimet Ensto LB | V | KPL | 6.83 | KPL | 1 | 6.83
S | 4753023 | 7333123851826 | KOHDELAMPPU A-COLLECTION | PAR16 927 350LM GU10 36D DIM | S47930 | LED-lamput A-collection P0 | E | KPL | 6.83 | KPL | 1 | 6.83
S | 5230695 | 6410052306953 | TELEJATKOSTARVIKE TELECOM | CWST E KOURU 5006-5102 | S7213B | Jatkostarv TOSP Commscope LB | E | KPL | 6.83 | KPL | 1 | 6.83
S | 0217318 | 6410002173185 | VALOKUITUKAAPELI KANAVA NESTOR | FZOHBMU-SD 4X12XSML | S0212A | Valokuitukaapelit Nestor X LA | E | M | 6.84 | M | 1 | 6.84
S | 0282112 | 6410002821123 | ANTENNIKAAPELI PRYSMIAN | RG213 50(OHM) PK1000 | S0233B | Antennikaapelit muut LB | E | M | 6.84 | M | 1 | 6.84
S | 0213319 | 4044773038514 | TIETOVERKKOKAAPELI LAPP | UNITRONIC LIYCY 14X0,25 K500 | S0262B | Teo ohjauskaapelit LAPP LB | E | M | 6.84 | M | 1 | 6.84
S | 2316232 | 7320500557488 | PAINIKE-/MERKKIVALOKILPI ABB | SK615550-71 HAND AUTO | S2304B | Erikoiskytkimet ABB LB | E | KPL | 6.84 | KPL | 1 | 6.84
S | 2316241 | 7320500557457 | PAINIKE-/MERKKIVALOKILPI ABB | SK615550-61 O | S2304B | Erikoiskytkimet ABB LB | E | KPL | 6.84 | KPL | 1 | 6.84
S | 2316242 | 7320500557464 | PAINIKE-/MERKKIVALOKILPI ABB | SK615550-62 I | S2304B | Erikoiskytkimet ABB LB | E | KPL | 6.84 | KPL | 1 | 6.84
S | 2316244 | 7320500557518 | PAINIKE-/MERKKIVALOKILPI ABB | SK615550-75 O-I | S2304B | Erikoiskytkimet ABB LB | E | KPL | 6.84 | KPL | 1 | 6.84
S | 2316245 | 7320500557525 | PAINIKE-/MERKKIVALOKILPI ABB | SK615550-76 I-II | S2304B | Erikoiskytkimet ABB LB | E | KPL | 6.84 | KPL | 1 | 6.84
S | 2316246 | 7320500557532 | PAINIKE-/MERKKIVALOKILPI ABB | SK615550-80 HAND O AUTO | S2304B | Erikoiskytkimet ABB LB | E | KPL | 6.84 | KPL | 1 | 6.84
S | 2316247 | 7320500557549 | PAINIKE-/MERKKIVALOKILPI ABB | SK615550-81 I-O-II | S2304B | Erikoiskytkimet ABB LB | E | KPL | 6.84 | KPL | 1 | 6.84
S | 2509908 | 6410025099080 | KOJEPISTORASIA ABL SURSUM | 1661050 1S/16A/250V/IP54 U SI | S2501B | Upotettavat pistorasiat LB | E | KPL | 6.84 | KPL | 1 | 6.84
S | 5201151 |  | PUTKIKAAPELIKENKÄ OUNEVA | PK 70-10 Cu | S5203A | Kaapelin suoj+liitos Ouneva LA | V | KPL | 6.84 | KPL | 1 | 6.84
S | 5260880 | 6414901619348 | TULPPA UPONOR | TEL UTM/P 110 PE | S5213B | Kaapelin suoj+liitos Uponor LB | E | KPL | 6.84 | KPL | 1 | 6.84
S | 6712300 |  | VIRTAMITTARI ANALOG. REVALCO | KOSKETUSSUOJA TAAKSE 96X96 | S67380 | TSP virtamuuntajat P0 | E | KPL | 6.84 | KPL | 1 | 6.84
S | 0475824 |  | OHJAUSKAAPELI HELUKABEL | JZ-603 UL-CSA-HAR 7G0,75 | S0466B | OHJAUSKAAPELIT-HF CABLEX X LB | E | M | 6.85 | M | 1 | 6.85
S | 1429105 | 6438377000271 | SEINÄKANNAKE MEKA | VKZ-100 PG | S1427B | Kaapelitiet Meka LB | V | KPL | 6.85 | KPL | 1 | 6.85
S | 2166051 | 6410021660512 | PEITELEVY JUSSI | 1OS UMPI/IP21/85MM VAL | S21050 | Uppoas kytkimet ABB Jussi P0 | V | KPL | 6.85 | KPL | 1 | 6.85
S | 2322205 | 3389110840179 | PAINIKE/MERKKIVA.KILPI HARMONY | ZBY2312 KILPI "OFF" | S2302B | Erikoiskytkimet Schneider LB | E | KPL | 6.85 | KPL | 1 | 6.85
S | 5812510 | 4025221238113 | TUKIERISTIN PE | 1.0/1.2kV 40mm M12 | S5806B | Sähkönjakelukojeet Pollmann LB | E | KPL | 6.85 | KPL | 1 | 6.85
S | 6001373 |  | Tape nitto 228 | 6001373 | S60610 | Merkintätarvikkeet Etra P0 | V | KPL | 6.85 | KPL | 1 | 6.85
S | 7241353 | 7333089009286 | ADAPTERI EUROLAN | LC-MM QUATRO OM5 LIME | S7222B | Kuitutuott. Eurolan LB | V | KPL | 6.85 | KPL | 1 | 6.85
S | 8000504 |  | AURINKOSÄHKÖLIITIN STÄUBLI | MC4-EVO2 NAARAS 4-6MM2 | S8008B | Aurinkoenergia Multirel LB | V | KPL | 6.85 | KPL | 1 | 6.85
S | 0206119 | 7333089001334 | VALOKAAPELI SISÄ/ULKO EUROLAN | 12OM3 DCA LSZH AQUA K500 | S0211A | Valokuitukaapelit Eurolan LA | V | M | 6.86 | M | 1 | 6.86
S | 0403567 | 6410004035672 | PYLVÄSVALAISINJOHTO KAJOTE | MPK 3X2,5S MUSTA K500 | S0416B | Asennuskaapelit Kajote LB | V | M | 6.86 | M | 1 | 6.86
S | 1906681 | 4046356482516 | SULAKELIITIN PHOENIX | PT 4-HESI (5X20) | S1912B | Riviliittim Phoenix Contact LB | V | KPL | 6.86 | KPL | 1 | 6.86
S | 1963563 | 6410019635638 | LIITIN PHOENIX | UT 4-QUATTRO | S1912B | Riviliittim Phoenix Contact LB | E | KPL | 6.86 | KPL | 1 | 6.86
S | 1963564 | 6410019635645 | LIITIN PHOENIX | UT 4-QUATTRO BU | S1912B | Riviliittim Phoenix Contact LB | E | KPL | 6.86 | KPL | 1 | 6.86
S | 1976061 | 4045454186852 | RIVILIITIN WAGO | WAGO 782-613 | S2715B | Ohjaus säätö Wago LB | V | KPL | 6.86 | KPL | 1 | 6.86
S | 3210199 | 4016779709415 | JOHDONSUOJAKATKAISIJA S200S | S201S-B10 1-NAP B 10A | S3202A | Johdonsuoja-automaatit ABB LA | V | KPL | 6.86 | KPL | 1 | 6.86
S | 3210200 | 4016779709453 | JOHDONSUOJAKATKAISIJA S200S | S201S-B16 1-NAP B 16A | S3202A | Johdonsuoja-automaatit ABB LA | V | KPL | 6.86 | KPL | 1 | 6.86
S | 3210205 | 4016779709408 | JOHDONSUOJAKATKAISIJA S200S | S201S-C10 1-NAP C 10A | S3202A | Johdonsuoja-automaatit ABB LA | V | KPL | 6.86 | KPL | 1 | 6.86
S | 3423915 | 6418074033505 | DIN-KISKO FIBOX | CHM-3 | S3407B | Kotelot Fibox LB | E | KPL | 6.86 | KPL | 1 | 6.86
S | 3423933 | 6418074034168 | DIN-KISKO FIBOX | TRM 0816 | S3407B | Kotelot Fibox LB | E | KPL | 6.86 | KPL | 1 | 6.86
S | 4741069 | 5410288291833 | KOHDELAMPPU REFLED | ES50 7W/830 610LM GU10 36D | S4740B | LED-lamput Sylvania LB | E | KPL | 6.86 | KPL | 1 | 6.86
S | 4741070 | 5410288291857 | KOHDELAMPPU REFLED | ES50 7W/840 610LM GU10 36D | S4740B | LED-lamput Sylvania LB | E | KPL | 6.86 | KPL | 1 | 6.86
S | 4741071 | 5410288291871 | KOHDELAMPPU REFLED | ES50 7W/865 620LM GU10 36D | S4740B | LED-lamput Sylvania LB | E | KPL | 6.86 | KPL | 1 | 6.86
S | 4741072 | 5410288291888 | KOHDELAMPPU REFLED | ES50 7W/830 580LM GU10 110D | S4740B | LED-lamput Sylvania LB | E | KPL | 6.86 | KPL | 1 | 6.86
S | 4741073 | 5410288291895 | KOHDELAMPPU REFLED | ES50 7W/840 600LM GU10 110D | S4740B | LED-lamput Sylvania LB | E | KPL | 6.86 | KPL | 1 | 6.86
S | 4941335 | 5410288302300 | LED-VALOPUTKI T8 NEOS | T8 6,6W 4K 600 900LM 30K | S4740B | LED-lamput Sylvania LB | E | KPL | 6.86 | KPL | 1 | 6.86
S | 4941336 | 5410288302317 | LED-VALOPUTKI T8 NEOS | T8 6,6W 865 600 900LM 30K | S4740B | LED-lamput Sylvania LB | E | KPL | 6.86 | KPL | 1 | 6.86
S | 5040341 | 6410050403418 | LIITINKOTELO OUNEVA | SUOJAKOTELO 16-120 | S5203B | Kaapelin suoj+liitos Ouneva LB | E | KPL | 6.86 | KPL | 1 | 6.86
S | 9587902 |  | KYLLÄSTETTY PUU | KYLLÄSTETTY 50X100X800MM | S54010 | A-Collection jakokaapit X P0 | V | KPL | 6.86 | KPL | 1 | 6.86
S | 7204122 | 6438199012285 | DATARASIA SAGA | DATARASIA 2XRJ45 ACTASSI 85 MM | S72430 | Tietoverkkotuott. ABB P0 | E | KPL | 6.86 | KPL | 1 | 6.86
S | 7204123 | 6438199012292 | DATARASIA SAGA | DATARASIA 2XRJ45 SYSTIMAX 85MM | S72430 | Tietoverkkotuott. ABB P0 | E | KPL | 6.86 | KPL | 1 | 6.86
S | 7526223 | 5707957053510 | ADAPTERI CABELCON | 5/8M / PG11F | S7505A | Antennituotteet Finnsat LA | E | KPL | 6.86 | KPL | 1 | 6.86
S | 7557063 | 7321411031777 | ADAPTERI FINNSAT | SMA-N/SMA-U | S7505A | Antennituotteet Finnsat LA | E | KPL | 6.86 | KPL | 1 | 6.86
S | 0244431 |  | VALOK.KAAP SISÄ/ULKO BRANDREX | SISÄ/ULKO 12 SM + 12 OM3 | S0225A | Valokuitukaapelit Leviton X LA | E | M | 6.87 | M | 1 | 6.87
S | 0408806 | 6410004088067 | PUTKIJOHTO AALTO | 20HF-A ML 7X1.5S DCA R100 | S0420B | Putkijohdot Wirell LB | E | M | 6.87 | M | 1 | 6.87
S | 0474628 |  | ASENNUSJOHTO HELUKABEL | LIFY 6 KEVI 15135 K500 | S0466B | OHJAUSKAAPELIT-HF CABLEX X LB | E | M | 6.87 | M | 1 | 6.87
S | 1467863 | 6438269325987 | KESKIKANNAKE MP-BOLAGEN | MP-FM-515S Reunakiin.75S | S14011 | Kaapelitiet MP P1 | V | KPL | 6.87 | KPL | 1 | 6.87
S | 1714419 |  | SUPISTUS METALLI SORMAT | PN M25/M20 MESSINKI | S1704B | Tiivistystarvikkeet Sormat LB | E | KPL | 6.87 | KPL | 1 | 6.87
S | 1749739 | 4044773176810 | HOLKKITIIV. MUOVI SKINTOP | ST-M 40x1.5 RAL9005 IP68 | S1709B | Holkkitiivisteet Skintop LB | E | KPL | 6.87 | KPL | 1 | 6.87
S | 5200327 | 6410052003272 | KULMAKAAPELIKENKÄ OUNEVA | PKK 16-12-90ast Cu | S5203B | Kaapelin suoj+liitos Ouneva LB | E | KPL | 6.87 | KPL | 1 | 6.87
S | 5200328 | 6410052003289 | KULMAKAAPELIKENKÄ OUNEVA | PKK 16-14-90ast Cu | S5203B | Kaapelin suoj+liitos Ouneva LB | E | KPL | 6.87 | KPL | 1 | 6.87
S | 5200377 | 6410052003777 | KULMAKAAPELIKENKÄ OUNEVA | PKK 25-10-90ast Cu | S5203B | Kaapelin suoj+liitos Ouneva LB | E | KPL | 6.87 | KPL | 1 | 6.87
S | 0206324 |  | VALOKUITUKAAPELI SI/UL EUROLAN | UNILT OM4 8X50/125 B2CA | S0211A | Valokuitukaapelit Eurolan LA | E | M | 6.88 | M | 1 | 6.88
S | 0412022 | 6410004120224 | OHJAUSKAAPELI PRYSMIAN | MMO 7x1,5S Eca K1000 | S0437A | Ohjauskaapelit MMO Prysmian LA | V | M | 6.88 | M | 1 | 6.88
S | 2111108 | 4011334230588 | PEITELEVY S.1 | 3OS. VAL | S2112B | Uppoas kytkimet UTU LB | E | KPL | 6.88 | KPL | 1 | 6.88
S | 2443503 | 7319530191564 | HAAROITIN A-COLLECTION | 2-OS HAAROITUSPISTOKE 16A IP44 | S2400A | Jatkojohd osat A-Collection LA | V | KPL | 6.88 | KPL | 1 | 6.88
S | 3208800 |  | Circuit breaker | NB1631NB1A | S32890 | Liitintarv. Finn Elect. P0 | E | KPL | 6.88 | KPL | 1 | 6.88
S | 3208801 |  | Circuit breaker | NB1631NB2A | S32890 | Liitintarv. Finn Elect. P0 | E | KPL | 6.88 | KPL | 1 | 6.88
S | 3449616 | 6438100104849 | ASENNUSLEVY ENSTO IS | SMP1010 78x78x1.5mm | S3416B | Kotelot Ensto LB | E | KPL | 6.88 | KPL | 1 | 6.88
S | 4713816 | 6435200253149 | KOHDELAMPPU AIRAM LED | FG PAR16 827 345LM GU10 36D DI | S4710B | LED-lamput Airam LB | E | KPL | 6.88 | KPL | 1 | 6.88
S | 7541607 | 6410075416073 | JUMPPERIKAAPELI LA | FM-CXJ6-FM/CX3/B/50,LIITOSJOHT | S7509B | Antennituott. Laatuantenni LB | V | KPL | 6.88 | KPL | 1 | 6.88
S | 8008313 |  | KANNAKKEET WISOL ZN | JUNIOR KANNAKE HUOPA/SEINÄ ZN | S80140 | Aurinko ja Tuuli Wisol X P0 | V | KPL | 6.88 | KPL | 1 | 6.88
S | 1309152 | 8016650530431 | JOHDINSIDE ELEMATIC | 200x3.5mm MUSTA 100kpl/pss | S13200 | Johdinsiteet Elematic P0 | V | PSS | 6.89 | KPL | 100 | 0.0689
S | 0206174 | 7333089008685 | VALOKAAPELI SISÄ/ULKO EUROLAN | 24OM3 CCA AQUA | S0211B | Valokuitukaapelit Eurolan LB | V | M | 6.89 | M | 1 | 6.89
S | 0403368 | 6410004033685 | ASENNUSKAAPELI-HF PRYSMIAN | XMJ-HF DCA 5X2,5S 500V PK150 | S04350 | Asennuskaapelit HF Prysmian P0 | V | M | 6.89 | M | 1 | 6.89
S | 1467825 | 6438269325628 | PORTTIKANNATIN MP-BOLAGEN | MP-055S 500S | S1401B | Kaapelitiet MP LB | V | KPL | 6.89 | KPL | 1 | 6.89
S | 1458265 | 3606480028502 | MAADOITUSTARVIKE OPTILINE | OL MAADOITUSLIITIN | S1412B | Johtokanavat Schneider LB | E | KPL | 6.89 | KPL | 1 | 6.89
S | 1431430 | 6438377010515 | JATKOKAPPALE MEKA | KRC J-50 PG | S1427B | Kaapelitiet Meka LB | E | KPL | 6.89 | KPL | 1 | 6.89
S | 1976454 | 4045454129019 | RIVILIITIN KOLMIKERROS WAGO | 870-551 HA | S2715B | Ohjaus säätö Wago LB | E | KPL | 6.89 | KPL | 1 | 6.89
S | 3656449 | 3389110552461 | MERKINTÄKILPI TESYS | KZ16 KILVENPIDIN 60X60MM | S3607B | Tehokytk -katkais Schneider LB | E | KPL | 6.89 | KPL | 1 | 6.89
S | 4738675 | 4099854482243 | PIENKUPULAMPPU VALUE CLASSIC | CLP 1,8W/830 250LM E14 CL | S4730B | LED-lamput Ledvance LB | E | KPL | 6.89 | KPL | 1 | 6.89
S | 4738676 | 4099854485817 | PIENKUPULAMPPU VALUE CLASSIC | CLP 1,8W/830 250LM E14 FR | S4730B | LED-lamput Ledvance LB | E | KPL | 6.89 | KPL | 1 | 6.89
S | 0410123 | 3427680016195 | KUMIKAAPELI TITANEX | H07RN-F 4G2,5 TITANEX R50 | S0448B | Kumikaapelit Nexans LB | E | M | 6.9 | M | 1 | 6.9
S | 0410125 | 3427680015129 | KUMIKAAPELI TITANEX | H07RN-F 4G2,5 TITANEX T500 | S0448B | Kumikaapelit Nexans LB | E | M | 6.9 | M | 1 | 6.9
S | 1499019 | 6410014990190 | ASENNUSKANAVA NEWLEC | LHD32X15 P2 PVC 32X15X2000VAL | S1452B | Asennuskanavat Kopos X LB | V | M | 6.9 | M | 1 | 6.9
S | 1917709 |  | LIITOSPALA JERIKOM | YKG51/100TI AL/TIN | S1907B | Liittimet Jerikom LB | V | KPL | 6.9 | KPL | 1 | 6.9
S | 1964222 | 6410019642223 | SUOJAJOHDINLIITIN PHOENIX | UT 6-PE | S1912B | Riviliittim Phoenix Contact LB | V | KPL | 6.9 | KPL | 1 | 6.9
S | 0416423 | 6410004164235 | ASENNUSKAAPELI-HF REKA | MMJ-HF 3x2,5S Dca K1000 | S0409B | Asennuskaapelit Reka LB | E | M | 6.91 | M | 1 | 6.91
S | 0456566 | 6438176224137 | ASENNUSKAAPELI-HF REKA | EQQ LITEREX 4G2,5 DCA R100 | S0409B | Asennuskaapelit Reka LB | E | M | 6.91 | M | 1 | 6.91
S | 0456568 | 6438176224113 | ASENNUSKAAPELI-HF REKA | EQQ LITEREX 4G2,5 DCA K500 | S0409B | Asennuskaapelit Reka LB | E | M | 6.91 | M | 1 | 6.91
S | 0422725 | 5413260228025 | POLYURETAANIKAAPELI EUPEN | H07BQ-F 5G1,5 OR K500 | S0412B | Kumikaapelit LB | E | M | 6.91 | M | 1 | 6.91
S | 0437069 |  | KETJUKAAPELI | EFK 310CY 3G1 K500 | S0454B | Teo ketjukaapelit Hedtec LB | E | M | 6.91 | M | 1 | 6.91
S | 1467162 | 7394333120805 | KESKIKANNATIN MP-BOLAGEN | MP-546S 200mm LEV | S1401A | Kaapelitiet MP LA | V | KPL | 6.91 | KPL | 1 | 6.91
S | 2621054 | 6418677338144 | TIIVISTE ENSTO INTRO | KIERTONUPPISÄÄTIMILLE | S2614B | Liiketunn ajast säät Ensto LB | E | KPL | 6.91 | KPL | 1 | 6.91
S | 4713440 | 6435200240033 | LED-LAMPPU AIRAM | P45 840 470lm E14 DIM OP | S4710B | LED-lamput Airam LB | V | KPL | 6.91 | KPL | 1 | 6.91
S | 4713442 | 6435200240071 | LED-LAMPPU AIRAM | P45 840 470lm E27 DIM OP | S4710B | LED-lamput Airam LB | V | KPL | 6.91 | KPL | 1 | 6.91
S | 4713811 | 6435200252999 | LED-VALOPUTKI LED T8 | T8 438 830 G13 900lm | S4710B | LED-lamput Airam LB | V | KPL | 6.91 | KPL | 1 | 6.91
S | 0403566 | 6410004035665 | PYLVÄSVALAISINJOHTO KAJOTE | MPK 3X2,5S MUSTA R100 | S0416B | Asennuskaapelit Kajote LB | V | M | 6.92 | M | 1 | 6.92
S | 0475089 | 6410004750896 | KETJUKAAPELI HELUKABEL | SUPERTR,-C-PVC 14X0,25 | S0466B | OHJAUSKAAPELIT-HF CABLEX X LB | E | M | 6.92 | M | 1 | 6.92
S | 1151127 | 7020160400260 | RASIAKANSI ELKO RS16 | 1-KOJERASIAN KANSI MUS | S1107B | Putkitustarv Schneider LB | V | KPL | 6.92 | KPL | 1 | 6.92
S | 1473606 | 3414970445698 | KANAVAKESKIÖLEVY MOSAIC | MOSAIC, KEYSTONE, VALK | S1418B | Kanavakalusteet Legrand LB | E | KPL | 6.92 | KPL | 1 | 6.92
S | 3056271 | 4028854013270 | PUTKISULAKE LASI HELLERMANN | T 5X20MM 0,16A 250V | S3006B | Sulakkeet Siba LB | E | KPL | 6.92 | KPL | 1 | 6.92
S | 3056272 | 4028854013331 | PUTKISULAKE LASI HELLERMANN | T 5X20MM 0,2A 250V | S3006B | Sulakkeet Siba LB | V | KPL | 6.92 | KPL | 1 | 6.92
S | 3056273 | 4028854013348 | PUTKISULAKE LASI HELLERMANN | T 5X20MM 0,25A 250V | S3006B | Sulakkeet Siba LB | E | KPL | 6.92 | KPL | 1 | 6.92
S | 3056274 | 4028854013386 | PUTKISULAKE LASI HELLERMANN | T 5X20MM 0,315A 250V | S3006B | Sulakkeet Siba LB | V | KPL | 6.92 | KPL | 1 | 6.92
S | 3056275 | 4028854013423 | PUTKISULAKE LASI HELLERMANN | T 5X20MM 0,4A 250V | S3006B | Sulakkeet Siba LB | V | KPL | 6.92 | KPL | 1 | 6.92
S | 3056276 | 4028854013454 | PUTKISULAKE LASI HELLERMANN | T 5X20MM 0,5A 250V | S3006B | Sulakkeet Siba LB | V | KPL | 6.92 | KPL | 1 | 6.92
S | 3056277 | 4028854013492 | PUTKISULAKE LASI HELLERMANN | T 5X20MM 0,63A 250V | S3006B | Sulakkeet Siba LB | V | KPL | 6.92 | KPL | 1 | 6.92
S | 3056278 | 4028854013546 | PUTKISULAKE LASI HELLERMANN | T 5X20MM 0,8A 250V | S3006B | Sulakkeet Siba LB | V | KPL | 6.92 | KPL | 1 | 6.92
S | 3056279 | 4028854013584 | PUTKISULAKE LASI HELLERMANN | T 5X20MM 1A 250V | S3006B | Sulakkeet Siba LB | V | KPL | 6.92 | KPL | 1 | 6.92
S | 3056280 | 4028854013591 | PUTKISULAKE LASI HELLERMANN | T 5X20MM 1,25A 250V | S3006B | Sulakkeet Siba LB | E | KPL | 6.92 | KPL | 1 | 6.92
S | 3056281 | 4028854013669 | PUTKISULAKE LASI HELLERMANN | T 5X20MM 1,6A 250V | S3006B | Sulakkeet Siba LB | V | KPL | 6.92 | KPL | 1 | 6.92
S | 3056282 | 4028854013775 | PUTKISULAKE LASI HELLERMANN | T 5X20MM 2A 250V | S3006B | Sulakkeet Siba LB | V | KPL | 6.92 | KPL | 1 | 6.92
S | 3056283 | 4028854013782 | PUTKISULAKE LASI HELLERMANN | T 5X20MM 2,5A 250V | S3006B | Sulakkeet Siba LB | V | KPL | 6.92 | KPL | 1 | 6.92
S | 3056284 | 4028854013850 | PUTKISULAKE LASI HELLERMANN | T 5X20MM 3,15A 250V | S3006B | Sulakkeet Siba LB | V | KPL | 6.92 | KPL | 1 | 6.92
S | 3056285 | 4028854013904 | PUTKISULAKE LASI HELLERMANN | T 5X20MM 4A 250V | S3006B | Sulakkeet Siba LB | V | KPL | 6.92 | KPL | 1 | 6.92
S | 3056286 | 4028854013935 | PUTKISULAKE LASI HELLERMANN | T 5X20MM 5A 250V | S3006B | Sulakkeet Siba LB | V | KPL | 6.92 | KPL | 1 | 6.92
S | 3056287 | 4028854013959 | PUTKISULAKE LASI HELLERMANN | T 5X20MM 6,3A 250V | S3006B | Sulakkeet Siba LB | V | KPL | 6.92 | KPL | 1 | 6.92
S | 3056288 | 4028854013997 | PUTKISULAKE LASI HELLERMANN | T 5X20MM 8A 250V | S3006B | Sulakkeet Siba LB | V | KPL | 6.92 | KPL | 1 | 6.92
S | 3056289 | 4028854013706 | PUTKISULAKE LASI HELLERMANN | T 5X20MM 10A 250V | S3006B | Sulakkeet Siba LB | V | KPL | 6.92 | KPL | 1 | 6.92
S | 3056290 | 4028854013720 | PUTKISULAKE LASI HELLERMANN | T 5X20MM 12,5A 250V | S3006B | Sulakkeet Siba LB | E | KPL | 6.92 | KPL | 1 | 6.92
S | 7058076 |  | LASIPUTKISULAKE SIBA | T 5x20mm 1.25A 250V 10kpl | S3006B | Sulakkeet Siba LB | V | PAK | 6.92 | KPL | 10 | 0.692
S | 7058077 |  | LASIPUTKISULAKE SIBA | T 5x20mm 1.6A 250V 10kpl | S3006B | Sulakkeet Siba LB | V | PAK | 6.92 | KPL | 10 | 0.692
S | 7058079 |  | LASIPUTKISULAKE SIBA | T 5x20mm 2A 250V 10kpl | S3006B | Sulakkeet Siba LB | V | PAK | 6.92 | KPL | 10 | 0.692
S | 7058082 |  | LASIPUTKISULAKE SIBA | T 5x20mm 3.15A 250V 10kpl | S3006B | Sulakkeet Siba LB | V | PAK | 6.92 | KPL | 10 | 0.692
S | 7058084 |  | LASIPUTKISULAKE SIBA | T 5x20mm 4A 250V 10kpl | S3006B | Sulakkeet Siba LB | V | PAK | 6.92 | KPL | 10 | 0.692
S | 7058086 |  | LASIPUTKISULAKE SIBA | T 5x20mm 5A 250V 10kpl | S3006B | Sulakkeet Siba LB | V | PAK | 6.92 | KPL | 10 | 0.692
S | 4240412 | 7392971136417 | ASENNUSSARJA LEDSTRIP RX | PIKAJATKO 8MM IP20 | S4212B | Sisävalaisimet Hide-a-lite LB | E | KPL | 6.92 | KPL | 1 | 6.92
S | 4737075 | 4099854049538 | VAKIOLAMPPU LEDVANCE | CLA 4,9W/840 470LM E27 OP | S4730B | LED-lamput Ledvance LB | E | KPL | 6.92 | KPL | 1 | 6.92
S | 5206540 |  | JATKOHYLSY ELPRESS | KSF35 TIN CU 35 | S5204B | Kaapelin suoj+liitos Elpre LB | V | KPL | 6.92 | KPL | 1 | 6.92
S | 0437023 |  | KETJUKAAPELI | EFK 310Y 5G1 K500 | S0454B | Teo ketjukaapelit Hedtec LB | E | M | 6.93 | M | 1 | 6.93
S | 1467625 | 7394333123103 | KIERRETANKO MP-BOLAGEN | MP-927E M10 2m | S1401B | Kaapelitiet MP LB | V | M | 6.93 | M | 1 | 6.93
S | 1463209 | 4012195044598 | ASENNUSKISKO VBS | 46277 GTP | S1404B | Kaapelitiet OBO LB | E | M | 6.93 | M | 1 | 6.93
S | 1458285 | 3606480682971 | ASENNUSLISTA OPTILINE | OL MINI 1230 PVC PV | S1412B | Johtokanavat Schneider LB | E | KPL | 6.93 | KPL | 1 | 6.93
S | 1934720 | 6418677113901 | RUUVIPISTOLIITIN ENSTONET | 3-NAPAINEN NAARAS. MUSTA | S1904B | Liittimet Ensto LB | E | KPL | 6.93 | KPL | 1 | 6.93
S | 2166142 | 6418677328015 | PEITELEVY IMPRESSIVO | 2OS/IP21/100MM VAL | S21061 | Uppoas kytkimet ABB Impress P1 | V | KPL | 6.93 | KPL | 1 | 6.93
S | 2315675 | 7320500557693 | PAINIKE-/MERKKIVALOKILPI ABB | SK 615 552-31 | S2304B | Erikoiskytkimet ABB LB | E | KPL | 6.93 | KPL | 1 | 6.93
S | 1927399 | 4045454094676 | RIVILIITIN WAGO | 4-NAP, 0.08-2.5MM2,KEVI | S2715B | Ohjaus säätö Wago LB | V | KPL | 6.93 | KPL | 1 | 6.93
S | 3246360 | 3250613760021 | SYÖTTÖLIITIN HAGER | KF82A 2X16MM2 CU | S3206A | Johdonsuoja-autom HAGER LA | E | KPL | 6.93 | KPL | 1 | 6.93
S | 3443994 | 6418677171932 | LAIPAN KIINNITYSSARJA ENSTO IS | F1PA25 B-KOKO M6x25mm PA | S3416B | Kotelot Ensto LB | V | KPL | 6.93 | KPL | 1 | 6.93
S | 5202335 | 6410052023355 | PUTKIKAAPELIKENKÄ OUNEVA | OLA 25-8 Al | S5203B | Kaapelin suoj+liitos Ouneva LB | V | KPL | 6.93 | KPL | 1 | 6.93
S | 5205505 |  | KAAPELINSUOJAKOURU xShield | SUOJAKOURU 16X1200 MM | S5218B | Kaapelinsuojaus Pmflex LB | V | KPL | 6.93 | KPL | 1 | 6.93
S | 6314817 | 6420611525930 | TYÖVAATETARVIKE VSS | KÄSIVARSINAUHA | S6421B | VSS-tuotteet LB | E | KPL | 6.93 | KPL | 1 | 6.93
S | 0443304 | 4044773009002 | OHJAUSKAAPELI LAPP | ÖLFLEX CLASSIC 100 4G2,5 K500 | S0431B | Ohjauskaap pienet pp Lapp LB | E | M | 6.94 | M | 1 | 6.94
S | 2115652 |  | Tube entry | tube M16/M20 white | S2112B | Uppoas kytkimet UTU LB | E | KPL | 6.94 | KPL | 1 | 6.94
S | 2115653 |  | Tube entry | tube M16/M20 black | S2112B | Uppoas kytkimet UTU LB | E | KPL | 6.94 | KPL | 1 | 6.94
S | 2321152 | 3389110094541 | PAINIKE/MERKKIVA.KILPI HARMONY | ZBY2364 | S2302B | Erikoiskytkimet Schneider LB | E | KPL | 6.94 | KPL | 1 | 6.94
S | 3748048 | 3250613960582 | KOSKETUSSUOJA HAGER | KZ058M MOOT.SUOJ. VIRTAK. | S3703B | Moottorilähtökomp Hager LB | E | KPL | 6.94 | KPL | 1 | 6.94
S | 4127296 | 4058075727526 | SÄHKÖINEN LISÄTARVIKE LEDVANCE | LS AY CSD 2-NAP IP00 2KPL/PSS | S4102B | Sisävalaisimet Ledvance LB | E | PAK | 6.94 | KPL | 2 | 3.47
S | 4282267 | 6438045021003 | OPASTE TURVAVALAISINTARVIKE | PB3001E OPASTE VAS 1-P | S4203B | Turvavalaisimet Teknoware LB | E | KPL | 6.94 | KPL | 1 | 6.94
S | 4282268 | 6438045021010 | OPASTE TURVAVALAISINTARVIKE | PB3002E OPASTE OIK 1-P | S4203B | Turvavalaisimet Teknoware LB | E | KPL | 6.94 | KPL | 1 | 6.94
S | 4282269 | 6438045021027 | OPASTE TURVAVALAISINTARVIKE | PB3003E OPASTE ALAS 1-P | S4203B | Turvavalaisimet Teknoware LB | E | KPL | 6.94 | KPL | 1 | 6.94
S | 9847002 | 6435200300577 | UUNILAMPPU HALO PO AIRAM | 40W 2700K G9 490lm 1000H BL | S4710B | LED-lamput Airam LB | E | KPL | 6.94 | KPL | 1 | 6.94
S | 0474692 | 6410004746929 | OHJAUSKAAPELI HELUKABEL | Y-CY-JZ 5G1 | S0466B | OHJAUSKAAPELIT-HF CABLEX X LB | E | M | 6.95 | M | 1 | 6.95
S | 0475366 |  | OHJAUSKAAPELI HELUKABEL | JZ-500-C MUSTA 4G1,5 10960 | S0466B | OHJAUSKAAPELIT-HF CABLEX X LB | E | M | 6.95 | M | 1 | 6.95
S | 1116003 | 4031026302331 | SUOJALETKU MUOVI HELAGUARD | HG-SW16 15.8/11.8mm MU PA6 25m | S1111B | Suojaletkut Hellermann LB | V | M | 6.95 | M | 1 | 6.95
S | 1116004 | 4031026302263 | SUOJALETKU MUOVI HELAGUARD | HG-SW16 15.8/11.8mm MU PA6 50m | S1111B | Suojaletkut Hellermann LB | E | M | 6.95 | M | 1 | 6.95
S | 1708001 | 3606480210020 | TIIVISTE EXXACT | 2-OS. TIIVISTYSPAKETTI IP44 | S1706A | Tiivistystarv. Schneider LA | V | KPL | 6.95 | KPL | 1 | 6.95
S | 1975983 | 4050821413141 | RIVILIITIN WAGO | 283-604 2X16MM SININEN 16MM | S2715B | Ohjaus säätö Wago LB | E | KPL | 6.95 | KPL | 1 | 6.95
S | 4714165 | 6435200314611 | KODINKONELAMPPU AIRAM | PO 25W 200LM G9 UUNILAMPPU | S4107B | Sisävalaisimet Airam LB | E | KPL | 6.95 | KPL | 1 | 6.95
S | 5261443 | 9010459120021 | SUOJAKOURU PIPELIFE | PVC 75X1000 SN8 PUN | S5207B | Kaapelin suoj+liitos Pipel LB | V | KPL | 6.95 | KPL | 1 | 6.95
S | 5219335 |  | SUOJAKOURU NEWLEC | KAAPELIKOURU XYS20140B KELT | S52310 | Kaapelinsuojaus Rotomon X P0 | V | KPL | 6.95 | KPL | 1 | 6.95
S | 5219336 |  | SUOJAKOURU NEWLEC | KAAPELIKOURU XYS20140B PUN | S52310 | Kaapelinsuojaus Rotomon X P0 | E | KPL | 6.95 | KPL | 1 | 6.95
S | 1105706 | 4011334149835 | KOJERASIA INTEGRO FLOW | 1-OS D49mm S=38mm HAR | S1101B | As+putkitus muut LB | E | KPL | 6.96 | KPL | 1 | 6.96
S | 1318936 | 4710007510988 | JOHDINSIDE A-COLLECTION | 199x4,6 MU UV 100kpl | S1300A | Johdinsiteet A-collection LA | V | PAK | 6.96 | KPL | 100 | 0.0696
S | 1309120 | 8016650520081 | JOHDINSIDE ELEMATIC | 200x3.5mm VALK 100kpl/pss | S13200 | Johdinsiteet Elematic P0 | V | PSS | 6.96 | KPL | 100 | 0.0696
S | 1418301 | 4012196505036 | ASENNUSKANAVA + KANSI OBO | WDK25025RW. 25X25X2000 PVC VAL | S1406B | Muovikanavat listat OBO LB | E | M | 6.96 | M | 1 | 6.96
S | 1418614 | 4012195814160 | T-KAPPALE OBO | WDKH-T30045RW. PC/ABC. HF | S1406B | Muovikanavat listat OBO LB | E | KPL | 6.96 | KPL | 1 | 6.96
S | 1418625 | 4012195813934 | PÄÄTYKAPPALE OBO | WDKH-E40060RW. PC/ABC. HF | S1406B | Muovikanavat listat OBO LB | E | KPL | 6.96 | KPL | 1 | 6.96
S | 1446422 | 7321677344017 | KESKIKANNAKE WIBE | SISÄPUOLINEN W1940-200 | S1411B | Kaapelitiet Wibe LB | E | KPL | 6.96 | KPL | 1 | 6.96
S | 1449484 | 6438377021252 | KATTOKIINNIKE MEKA | RTF-10 PG | S1427B | Kaapelitiet Meka LB | V | KPL | 6.96 | KPL | 1 | 6.96
S | 2322209 | 3389110840957 | PAINIKE/MERKKIVA.KILPI HARMONY | ZBY2323 "RESET" PUN. TAUSTA | S2302B | Erikoiskytkimet Schneider LB | E | KPL | 6.96 | KPL | 1 | 6.96
S | 3600902 | 6419410252000 | AKSELI KATKO | L200 OK | S3604B | Tehokytk -katkais Katko LB | V | KPL | 6.96 | KPL | 1 | 6.96
S | 5201150 | 6410052011505 | PUTKIKAAPELIKENKÄ OUNEVA | PK 70-8 Cu | S5203A | Kaapelin suoj+liitos Ouneva LA | V | KPL | 6.96 | KPL | 1 | 6.96
S | 5201152 |  | PUTKIKAAPELIKENKÄ OUNEVA | PK 70-12 Cu | S5203A | Kaapelin suoj+liitos Ouneva LA | V | KPL | 6.96 | KPL | 1 | 6.96
S | 5213174 |  | Tubular Cable LUG Klauke | 46R10 | S5221B | Kaapelin suoj+liitos Klauke LB | V | KPL | 6.96 | KPL | 1 | 6.96
S | 7262998 | 6410072629988 | HÄNTÄKUITU NAFICON | LC/- 1OM3T 1.5M | S7203B | Kuitutuotteet Naficon X LB | E | KPL | 6.96 | KPL | 1 | 6.96
S | 7264594 | 6410072645940 | HÄNTÄKUITU NAFICON | LCA/- 1SMT 1,5M | S7203B | Kuitutuotteet Naficon X LB | V | KPL | 6.96 | KPL | 1 | 6.96
S | 7268990 | 6410072689906 | ADAPTERI HJ3W | LC/LC MM QUATTRO ADAPTERI | S7203B | Kuitutuotteet Naficon X LB | V | KPL | 6.96 | KPL | 1 | 6.96
S | 7269007 | 6410072690070 | ADAPTERI HJ3W | LC/LC OM3 QUATTRO ADAPTERI | S7203B | Kuitutuotteet Naficon X LB | E | KPL | 6.96 | KPL | 1 | 6.96
S | 0231455 | 6410002314557 | VALOKUITUKAAP SISÄ/ULKO AFUMEX | FTMSU 24XOM3 BB D-S2D2A1 | S02540 | Valokuitukaapeli Prysmian X P0 | E | M | 6.97 | M | 1 | 6.97
S | 0456567 | 6438176224106 | ASENNUSKAAPELI-HF REKA | EQQ LITEREX 4G2,5 DCA PK250 | S0409B | Asennuskaapelit Reka LB | E | M | 6.97 | M | 1 | 6.97
S | 1708802 |  | HOLKKITIIVISTE MUOVI WAGO | 895-1603 M25. 13 - 18 MM | S0446B | Lattakaapelijärjestelm Wago LB | E | KPL | 6.97 | KPL | 1 | 6.97
S | 1749669 | 4044773179019 | SUPISTUS MUOVI SKINDICHT | KU-M M32/25 | S1709B | Holkkitiivisteet Skintop LB | V | KPL | 6.97 | KPL | 1 | 6.97
S | 3444923 | 6418677151309 | KANSIRUUVI ENSTO IS | DLSA1.06 SET 6xDLS1 + 4xDMS1 | S3416B | Kotelot Ensto LB | E | KPL | 6.97 | KPL | 1 | 6.97
S | 3437207 |  | DIN-KISKO PROFILATI | TS35 PASSIV. 2m 35x7,5 SILEÄ | S34610 | Din-kiskot Profilati ELP P0 | E | KPL | 6.97 | KPL | 1 | 6.97
S | 0210529 |  | VALOKUITUK. MIKROPUTKI HEXATRO | FTMU MIKROKAAPELI 8X24 200UM | S02170 | Valokuitukaapelit HEX P0 | V | M | 6.98 | M | 1 | 6.98
S | 0406263 | 6410004062630 | ASENNUSJOHTO-HF AFUMEX C-PRO | MKEM-HF C-PRO 10 KEVI R100 | S0426B | As johdot ML MK MKEM Prysm LB | V | M | 6.98 | M | 1 | 6.98
S | 0406264 | 6410004062647 | ASENNUSJOHTO-HF AFUMEX C-PRO | MKEM-HF C-PRO 10 MU R100 | S0426B | As johdot ML MK MKEM Prysm LB | E | M | 6.98 | M | 1 | 6.98
S | 1118038 | 6438269319252 | JATKOMUHVI ALUM ENSTO | JAP-J40-3 40mm VAL | S1106B | Alumiiniputket ja osat LB | E | KPL | 6.98 | KPL | 1 | 6.98
S | 1464434 | 4012196180196 | VEDONPOISTIN OBO | SKSD ZL | S1407B | Muovikanavat OBO LB | E | KPL | 6.98 | KPL | 1 | 6.98
S | 8760208 | 7638900423334 | PARISTO ALKALI ENERGIZER | MAX PLUS C/E93 2-PAK | S8706A | Paristot akut käsival Energ LA | V | PAK | 6.98 | KPL | 2 | 3.49
S | 0420251 | 8711401162847 | KUMIKAAPELI HF PRYSMIAN | VSB TARMO 5G1,5 HF R50 | S0433B | Kumikaapelit Prysmian LB | V | M | 6.99 | M | 1 | 6.99
S | 1152525 | 6418677100499 | VALAISINPISTOTULPPA ENSTO | AKTV2 2-NAP VINO 0-LUOKKA | S1116B | Valaisinpistotulpat Ensto LB | V | KPL | 6.99 | KPL | 1 | 6.99
S | 1976450 | 4017332258814 | MERKINTÄKILPI WAGO | 248-472 L1 L2 L3 N PE | S1906B | Sisäjohtoliittimet Wago LB | E | KPL | 6.99 | KPL | 1 | 6.99
S | 1976691 | 4017332275675 | MERKINTÄKILPI WAGO | MERKINTÄKILPI 11-20 | S1906B | Sisäjohtoliittimet Wago LB | E | KPL | 6.99 | KPL | 1 | 6.99
S | 1963534 | 6410019635348 | LIITIN PHOENIX | UTTB 4 | S1912B | Riviliittim Phoenix Contact LB | E | KPL | 6.99 | KPL | 1 | 6.99
S | 1963535 | 6410019635355 | LIITIN PHOENIX | UTTB 4 BU | S1912B | Riviliittim Phoenix Contact LB | E | KPL | 6.99 | KPL | 1 | 6.99
S | 7278013 | 4019169400497 | KYTKENTÄKAAPELI-CAT5E SIEMENS | IE FC TP TRAILING CABLE GP 1 M | S2730B | Siemens Automaatio logiikat LB | E | KPL | 6.99 | KPL | 1 | 6.99
S | 3635267 | 6418677170256 | AKSELI ENSTO IS | KS23.090 90mm KSH29/48/75-VÄÄN | S3609B | Tehokytkimet Ensto LB | E | KPL | 6.99 | KPL | 1 | 6.99
S | 5235775 | 5022660436918 | PÄÄTETUPPILO HELLERMANN | 1615-1-B5W2 | S5209B | Kaapelin suoj+liitos Heller LB | V | KPL | 6.99 | KPL | 1 | 6.99
S | 5237670 | 4031026538525 | KUTISTELETKU HELLERMANN | TF31 3/1 KEVI 30m/RLL | S5209B | Kaapelin suoj+liitos Heller LB | E | M | 6.99 | M | 1 | 6.99
S | 0270626 | 6410002706260 | TIEDONSIIRTOKAAPELI HEDTEC | LIYCY 6x2x0,25 K500 | S0260B | Teollisuuden ohjauskaapelit LB | E | M | 7 | M | 1 | 7
S | 0475391 |  | OHJAUSKAAPELI HELUKABEL | JZ-600-Y-CY 3G1,5 11547 | S0466B | OHJAUSKAAPELIT-HF CABLEX X LB | E | M | 7 | M | 1 | 7
S | 1105713 | 6410011057131 | KOJERASIA INTEGRO FLOW | 1-OS D45mm S=355mm PS HAR | S1101B | As+putkitus muut LB | E | KPL | 7 | KPL | 1 | 7
S | 1467696 | 7394333141145 | ASENNUSTARVIKE MP-BOLAGEN | MP-712S Ripustuslanka 300S | S1401B | Kaapelitiet MP LB | E | KPL | 7 | KPL | 1 | 7
S | 1406529 | 7021980030194 | KOSKETINKISKOTARVIKE SG | ZIP KATKAISUOHJAIN | S1434B | Kosketinkiskot SG LB | E | KPL | 7 | KPL | 1 | 7
S | 4607335 | 6410046073359 | MUOVILUKITUSRENGAS LUJABETONI | MLR 60.3MM (RBJ A1.A2.A3) | S46060 | Jalustat Lujabetoni P0 | V | KPL | 7 | KPL | 1 | 7
S | 4753045 | 7333123852076 | VAKIOLAMPPU A-COLLECTION | A60 930 1055LM E27 DIM FIL | S47930 | LED-lamput A-collection P0 | V | KPL | 7 | KPL | 1 | 7
S | 0217349 | 6410002173499 | VALOKUITUKAAPELI MAA NESTOR | FYOVD2PMU 1,2 2X4X12XSML | S0212A | Valokuitukaapelit Nestor X LA | E | M | 7.01 | M | 1 | 7.01
S | 0232187 | 6410002321876 | ANTENNIKAAPELI PRYSMIAN | TELLU 7 | S0233A | Antennikaapelit muut LA | V | M | 7.01 | M | 1 | 7.01
S | 0404783 | 6410004047835 | ASENNUSJOHTO EUPEN | MKEM90 10 MUS R100 | S0439B | Asennusjohdot Hedtec LB | V | M | 7.01 | M | 1 | 7.01
S | 0404787 | 5413260196287 | ASENNUSJOHTO EUPEN | MKEM90 10 VASI R100 | S0439B | Asennusjohdot Hedtec LB | V | M | 7.01 | M | 1 | 7.01
S | 0404788 | 5413260196362 | ASENNUSJOHTO EUPEN | MKEM90 10 KEVI R100 | S0439B | Asennusjohdot Hedtec LB | V | M | 7.01 | M | 1 | 7.01
S | 1119517 | 8717114306448 | SUOJALETKU METALLI ANACONDA | MULTIFELX FCEN 7MM FCEN 10 50M | S1121B | Suojaletkut Anamet LAPP LB | E | M | 7.01 | M | 1 | 7.01
S | 9811009 |  | JAKORASIA ABB | AU8PP KIINTONYSÄRASIA 100kpl | S1195B | Asennus putkitustarv DIY LB | E | KPL | 7.01 | KPL | 1 | 7.01
S | 1333848 | 4040918014788 | KAARIKIINNIKE PUK | K48H Ø44-48/HMAX=85MM FE | S1301B | Kiinnitystarvikkeet LB | E | KPL | 7.01 | KPL | 1 | 7.01
S | 4737563 | 4099854069215 | PIENKUPULAMPPU | CLP 2,5W/827 250LM E14 CL | S47300 | LED-lamput Ledvance P0 | E | KPL | 7.01 | KPL | 1 | 7.01
S | 5212806 |  | KAAPELIKENKÄ CABLEX | NL14SP | S5221B | Kaapelin suoj+liitos Klauke LB | V | KPL | 7.01 | KPL | 1 | 7.01
S | 0422557 |  | OHJAUSKAAPELI-HF TT CABLES | MMO-HF 7X1,5 750V DCA K500 | S0464B | Ohjauskaapelit MMO TT X LB | V | M | 7.02 | M | 1 | 7.02
S | 0475363 |  | OHJAUSKAAPELI HELUKABEL | JZ-500-C MUSTA 7G0,75 10946 | S0466B | OHJAUSKAAPELIT-HF CABLEX X LB | E | M | 7.02 | M | 1 | 7.02
S | 1418890 | 4012195666400 | KANSI OBO | GK-OTGRW PVC 2000mm | S14070 | Muovikanavat OBO P0 | V | M | 7.02 | M | 1 | 7.02
S | 1445108 | 7321677234325 | SEINÄKANNAKE WIBE | 50-100 HDG | S1411B | Kaapelitiet Wibe LB | V | KPL | 7.02 | KPL | 1 | 7.02
S | 1472137 |  | Wall bracket | VA-PK/300 Fe KZnOL | S1416B | Kaapelitiet Suomenkaap. ELP LB | E | KPL | 7.02 | KPL | 1 | 7.02
S | 1917817 | 4025221122115 | MAADOITUSVANNE PE | 428mm 8-114mm RST | S1911B | Liittimet Pollmann LB | V | KPL | 7.02 | KPL | 1 | 7.02
S | 2400416 | 3606480332821 | PINTAKEHYS EXXACT | 1-OS 21x85x85mm VALK 1kpl | S2495B | Pinta-as pistorasiat DIY LB | E | KPL | 7.02 | KPL | 1 | 7.02
S | 2516151 | 6410025161510 | PINTAKEHYS JUSSI | 1-OS KAKSOISPISTORASIALLE | S2504B | Uppoas pistorasiat Jussi LB | V | KPL | 7.02 | KPL | 1 | 7.02
S | 3302698 | 6418677166815 | SINETÖINTIRUUVIT ENSTO IS | PTK13 M4 x 16/22mm | S3305B | Keskukset listarv Ensto LB | V | KPL | 7.02 | KPL | 1 | 7.02
S | 4161602 | 5901597261797 | MEKAANINEN LISÄTARVIKE ELIFE | HÄIKÄISYSUOJA KIRKAS 2M | S4143A | Valoprofiilit Elife ELP LA | V | KPL | 7.02 | KPL | 1 | 7.02
S | 7130000 | 8718699799014 | TURVAVALAISINTARVIKE PHILPS | POISTUMISTIEOPASTE (VASEN) | S4241B | Sisävalaisimet Nylund LB | E | KPL | 7.02 | KPL | 1 | 7.02
S | 7130001 | 8718699799021 | TURVAVALAISINTARVIKE PHILPS | POISTUMISTIEOPASTE (OIKEA) | S4241B | Sisävalaisimet Nylund LB | E | KPL | 7.02 | KPL | 1 | 7.02
S | 7130002 | 8718699799038 | TURVAVALAISINTARVIKE PHILPS | POISTUMISTIEOPASTE (ALAS) | S4241B | Sisävalaisimet Nylund LB | E | KPL | 7.02 | KPL | 1 | 7.02
S | 5218634 |  | MIKROKANAVANIPPU HEXATRONIC | DB 7X14/10MM SININEN 1100M | S52200 | Mikrokanavat HEX P0 | E | M | 7.02 | M | 1 | 7.02
S | 5218635 |  | MIKROKANAVANIPPU HEXATRONIC | DB 7X14/10MM VALKOINEN 1100M | S52200 | Mikrokanavat HEX P0 | E | M | 7.02 | M | 1 | 7.02
S | 5218636 |  | MIKROKANAVANIPPU HEXATRONIC | DB 7X14/10MM KELTAINEN 1100M | S52200 | Mikrokanavat HEX P0 | E | M | 7.02 | M | 1 | 7.02
S | 5218637 |  | MIKROKANAVANIPPU HEXATRONIC | DB 7X14/10MM VIHREÄ 1100M | S52200 | Mikrokanavat HEX P0 | E | M | 7.02 | M | 1 | 7.02
S | 7281032 | 3700575925759 | KYTKENTÄKAAP-CAT6A GIGAMEDIA | S/FTP HF VA 0,5M | S9997B | GIGAMEDIA KAIKKI TUOTTEET LB | V | KPL | 7.02 | KPL | 1 | 7.02
S | 0416442 | 6410004164426 | ASENNUSKAAPELI-HF REKA | MMJ-HF 5x1,5S Dca K1000 | S0409B | Asennuskaapelit Reka LB | E | M | 7.03 | M | 1 | 7.03
S | 1324060 | 6416031131608 | KAARIKIINNIKE SORMAT | KK 60 KISKOMALLI KUUMASINKITTY | S1303B | Kiinnitystarvikkeet Sormat LB | V | KPL | 7.03 | KPL | 1 | 7.03
S | 1449726 | 6438377110338 | PÄÄTYKAPPALE MEKA | SP-TP1 | S1427B | Kaapelitiet Meka LB | V | PAK | 7.03 | KPL | 10 | 0.703
S | 1963233 | 4017918090821 | LIITIN PHOENIX | UK 6 N | S1912B | Riviliittim Phoenix Contact LB | V | KPL | 7.03 | KPL | 1 | 7.03
S | 4031464 | 4099854040887 | HEIJASTIN LEDVANCE | HQL LED 4000LM LAMP SHADE | S4005B | Valaisinkomp Ledvance LB | E | KPL | 7.03 | KPL | 1 | 7.03
S | 0231480 | 6410002314809 | VALOKUITUKAAPELI ILMA DRAKA | FZORMU-SD 8X12XSM ADSS 7KN | S0215A | Valokuitukaapeli Prysmian X LA | E | M | 7.04 | M | 1 | 7.04
S | 0401606 | 6430065754404 | ASENNUSKAAPELI-HF PRYSMIAN | XMJ-HF DCA 7X1,5S 500V PK150 | S0435B | Asennuskaapelit HF Prysmian LB | V | M | 7.04 | M | 1 | 7.04
S | 0412012 | 6410004120125 | OHJAUSKAAPELI PRYSMIAN | MMO 7x1,5S Eca R50 | S0437A | Ohjauskaapelit MMO Prysmian LA | V | M | 7.04 | M | 1 | 7.04
S | 0467723 | 6410004677230 | ASENNUSKAAPELI GAMAKABEL | H05VV-F (MSK) 3G2,5 VA K500 | S0439B | Asennusjohdot Hedtec LB | V | M | 7.04 | M | 1 | 7.04
S | 1406831 | 7394333022796 | KESKIKANNAKE MP-BOLAGEN | 162S2 FE KZNOL C2 200 MM | S1401B | Kaapelitiet MP LB | V | KPL | 7.04 | KPL | 1 | 7.04
S | 1467693 | 7394333138725 | ASENNUSTARVIKE MP-BOLAGEN | MP-710S Ripustuslangan lukko S | S1401B | Kaapelitiet MP LB | E | KPL | 7.04 | KPL | 1 | 7.04
S | 1467704 | 7394333139821 | ASENNUSTARVIKE MP-BOLAGEN | MP-627S Erotuslevyn tuki 100S | S1401B | Kaapelitiet MP LB | E | KPL | 7.04 | KPL | 1 | 7.04
S | 1467705 | 7394333140049 | ASENNUSTARVIKE MP-BOLAGEN | MP-647S Erotuslevyn tuki 200S | S1401B | Kaapelitiet MP LB | E | KPL | 7.04 | KPL | 1 | 7.04
S | 1459411 | 6438378024580 | KOSKETINKISKOTARVIKE UNIPRO | UNIPRO WS40 VAIJ.RIP.SET 4M HA | S1429B | Osat+tarvikkeet Unipro LB | V | KPL | 7.04 | KPL | 1 | 7.04
S | 2166102 | 6418677327810 | PEITELEVY IMPRESSIVO | 2OS/IP21/85MM VAL | S21061 | Uppoas kytkimet ABB Impress P1 | V | KPL | 7.04 | KPL | 1 | 7.04
S | 7281112 | 3700575963386 | KYTKENTÄKAAPELI-CAT6 GIGAMEDIA | U/UTP HF VA 3M | S9997B | GIGAMEDIA KAIKKI TUOTTEET LB | V | KPL | 7.04 | KPL | 1 | 7.04
S | 0414616 | 6410004146163 | OHJAUSKAAPELI GAMAFLEX | 10-JZ 12x0,75 R100 | S0415B | Teo ohjauskaapelit Gamaflex LB | V | M | 7.05 | M | 1 | 7.05
S | 0464616 | 6410004646168 | OHJAUSKAAPELI GAMAFLEX | 10-JZ 12x0,75 K500 | S0415B | Teo ohjauskaapelit Gamaflex LB | V | M | 7.05 | M | 1 | 7.05
S | 0464716 | 6410004647165 | OHJAUSKAAPELI GAMAFLEX | 10-OZ 12X0,75 K500 | S0415B | Teo ohjauskaapelit Gamaflex LB | V | M | 7.05 | M | 1 | 7.05
S | 0443404 | 4044773097368 | OHJAUSKAAPELI LAPP | ÖLFLEX CLASSIC 110 CY 4G1 K500 | S0431B | Ohjauskaap pienet pp Lapp LB | E | M | 7.05 | M | 1 | 7.05
S | 0465086 | 5413260462986 | ASENNUSKAAPELI-FRHF EUPEN | FRHF 5G1,5RE 500V K500 | S0460A | Asennuskaapelit FRH Hedtec LA | V | M | 7.05 | M | 1 | 7.05
S | 1116062 | 4031026302867 | SUOJALETKULIITIN MUOVI HELAGUA | HG21-S-M20 SUORA M20 MU 10kpl | S1111B | Suojaletkut Hellermann LB | V | KPL | 7.05 | KPL | 1 | 7.05
S | 1116072 | 4031026302966 | SUOJALETKULIITIN MUOVI HELAGUA | HG21-S-PG16 SUOR PK16 MU 10kpl | S1111B | Suojaletkut Hellermann LB | E | KPL | 7.05 | KPL | 1 | 7.05
S | 1318937 | 4710007511008 | JOHDINSIDE A-COLLECTION | 199x4,6 VA 100kpl | S1300B | Johdinsiteet A-collection LB | V | PAK | 7.05 | KPL | 100 | 0.0705
S | 1310194 |  | Cable clamp | ARX2-28 Z+ | S1302B | Kiinnitystarv Schneider LB | E | KPL | 7.05 | KPL | 1 | 7.05
S | 1455357 | 7321679003615 | PEITESÄLE STAGO | PEITESÄLE 2,5M AL MUSTA | S1440B | Johtokanavat Wibe LB | E | M | 7.05 | M | 1 | 7.05
S | 1923367 | 4050821492771 | PISTOLIITIN WINSTA MIDI | 4-NAP NAARASLIITIN HAR | S1906B | Sisäjohtoliittimet Wago LB | E | KPL | 7.05 | KPL | 1 | 7.05
S | 1923405 | 4044918254816 | PISTOLIITIN WINSTA DALI | 5-NAP UROSLIITIN SIN | S1906B | Sisäjohtoliittimet Wago LB | V | KPL | 7.05 | KPL | 1 | 7.05
S | 1923415 | 4045454435127 | PISTOLIITIN WINSTA MIDI | 5-NAP UROSLIITIN PUN | S1906B | Sisäjohtoliittimet Wago LB | E | KPL | 7.05 | KPL | 1 | 7.05
S | 1927352 | 4050821446736 | PISTOLIITIN WINSTA MIDI | 5-NAP UROSLIITIN PINKKI | S1906B | Sisäjohtoliittimet Wago LB | V | KPL | 7.05 | KPL | 1 | 7.05
S | 1927497 | 4050821446224 | PISTOLIITIN WINSTA MIDI | 4-NAP NAARASLIITIN PINKKI | S1906B | Sisäjohtoliittimet Wago LB | E | KPL | 7.05 | KPL | 1 | 7.05
S | 1965936 | 3472591682083 | LIITINTARVIKE TE/ABB ENTRELEC | CPP421 SUOJAKANSI 42MM | S1924B | RIVILIITIN Entrelec FinnE X LB | E | KPL | 7.05 | KPL | 1 | 7.05
S | 2519752 | 9003399081057 | PISTORASIA PCE | SUKOPR 16A 1-OS 250V IP54 | S2411B | Pistorasiat tulpat PCE LB | V | KPL | 7.05 | KPL | 1 | 7.05
S | 5213063 | 4012078466189 | PUTKIKAAPELIKENKÄ KLAUKE | 6R12MS 50MM2 M12 CU AUKKO | S5221B | Kaapelin suoj+liitos Klauke LB | V | KPL | 7.05 | KPL | 1 | 7.05
S | 6428398 | 6430069092069 | MERKINTÄTARRA ST | AURINKOSÄHKÖJÄRJ. 80X100TA | S6409A | Merkintätarv Turvakauppa LA | E | KPL | 7.05 | KPL | 1 | 7.05
S | 0206183 | 7333089008746 | VALOKAAPELI SISÄ/ULKO EUROLAN | 6OM5 CCA LIME | S0211B | Valokuitukaapelit Eurolan LB | E | M | 7.06 | M | 1 | 7.06
S | 0213299 | 4044773039542 | TIETOVERKKOKAAPELI LAPP | UNITRONIC LIYCY 20X0,14 K500 | S0262B | Teo ohjauskaapelit LAPP LB | E | M | 7.06 | M | 1 | 7.06
S | 0443577 | 4044774557137 | OHJAUSKAAPELI LAPP | ÖLFLEX CLASSIC 110 12X0,75R100 | S0431B | Ohjauskaap pienet pp Lapp LB | V | M | 7.06 | M | 1 | 7.06
S | 1462221 | 4012196976881 | KATTOKANNAKE | ABL FT. PORTTIKANNAKE | S1404B | Kaapelitiet OBO LB | E | KPL | 7.06 | KPL | 1 | 7.06
S | 1749698 | 4044773179323 | LAAJENNUS METALLI SKINDICHT | ME-M M25/32 | S1709B | Holkkitiivisteet Skintop LB | V | KPL | 7.06 | KPL | 1 | 7.06
S | 1467308 | 7394333014999 | KULMAKAPPALE MP-BOLAGEN | MP-900Z KULMAKIINNITIN L | S14011 | Kaapelitiet MP P1 | V | KPL | 7.07 | KPL | 1 | 7.07
S | 1452267 | 6410014522674 | KISKOTARVIKE GLOBAL TRAC | SKB34-1/3M RIPUSTUSVAIJERI 3M | S1415B | Kosketinkisot NOA LB | E | KPL | 7.07 | KPL | 1 | 7.07
S | 1749587 | 4044773156980 | VASTAMUTTERI MUOVI SKINTOP | GMP-GL PG36 RAL7035 | S1709B | Holkkitiivisteet Skintop LB | V | KPL | 7.07 | KPL | 1 | 7.07
S | 1964641 | 4055626160160 | MONINAPALIITIN PHOENIX | HC-STA-D07-BWS-PL-BK | S1912B | Riviliittim Phoenix Contact LB | E | KPL | 7.07 | KPL | 1 | 7.07
S | 2509803 | 4015394136736 | KOJEPISTORASIA MENNEKES | 1-OS LÄPPÄ MU UPPO JL 16A IP54 | S2519A | Uppoas pistoras Mennekes LA | E | KPL | 7.07 | KPL | 1 | 7.07
S | 2508402 | 7021987701011 | PISTORASIA INSTALL | 2S/16A/IP21 UPJ VAL | S2520B | Uppo-as. pistorasiat SG X | V | KPL | 7.07 | KPL | 1 | 7.07
S | 4127944 | 5391370092852 | MEKAANINEN LISÄTARVIKE ROBUS | ULTIMUM EXPRESS WHITE TRIM | S41410 | Sisävalaisimet Robus ELP P0 | V | KPL | 7.07 | KPL | 1 | 7.07
S | 4127945 | 5391370092869 | MEKAANINEN LISÄTARVIKE ROBUS | ULTIMUM EXPRESS BLACK TRIM | S41410 | Sisävalaisimet Robus ELP P0 | V | KPL | 7.07 | KPL | 1 | 7.07
S | 4127946 | 5391370092876 | MEKAANINEN LISÄTARVIKE ROBUS | ULTIMUM EXPRESS CHROME TRIM | S41410 | Sisävalaisimet Robus ELP P0 | V | KPL | 7.07 | KPL | 1 | 7.07
S | 4713448 | 6435200240194 | LED-LAMPPU AIRAM | PAR16 830 540LM GU10 36 DIM | S47101 | LED-lamput Airam P1 | V | KPL | 7.07 | KPL | 1 | 7.07
S | 4713449 | 6435200240217 | LED-LAMPPU AIRAM | PAR16 840 600LM GU10 36 DIM | S47101 | LED-lamput Airam P1 | V | KPL | 7.07 | KPL | 1 | 7.07
S | 4725479 | 8719514347304 | PIENKUPULAMPPU COREPRO | ND 4.3-40W E14 827 CLG 470LM | S4720B | LED-lamput Philips LB | E | KPL | 7.07 | KPL | 1 | 7.07
S | 4725483 | 8719514347205 | PIENKUPULAMPPU COREPRO | ND 4.3-40W E14 827 FR G 470LM | S4720B | LED-lamput Philips LB | E | KPL | 7.07 | KPL | 1 | 7.07
S | 4725495 | 8719514347229 | PIENKUPULAMPPU COREPRO | ND 4.3-40W E27 827 FR G 470LM | S4720B | LED-lamput Philips LB | E | KPL | 7.07 | KPL | 1 | 7.07
S | 4725497 | 8719514347328 | PIENKUPULAMPPU COREPRO | ND4.3-40W E27 827 CL G 470LM | S4720B | LED-lamput Philips LB | V | KPL | 7.07 | KPL | 1 | 7.07
S | 5237903 | 6410052379032 | KUTISTELETKU HELLERMANN | TF21 6,4/3,2 KEVI | S5209B | Kaapelin suoj+liitos Heller LB | V | M | 7.07 | M | 1 | 7.07
S | 6418807 | 6410064188073 | MERKINTÄKILPI HAMMAR | H-25 POHJALEVY 8 MERK. | S64600 | Merkintätarv. Hammarp. P0 | E | KPL | 7.07 | KPL | 1 | 7.07
S | 7557061 | 7321411032088 | ADAPTERI FINNSAT | SMA-N/F-N | S7505A | Antennituotteet Finnsat LA | E | KPL | 7.07 | KPL | 1 | 7.07
S | 1721172 | 6418074054883 | HOLKKITIIVISTE MUOVI CABLE | GPA M32 | S3407B | Kotelot Fibox LB | E | KPL | 7.08 | KPL | 1 | 7.08
S | 0217393 | 6410002173932 | VALOKUITUKAAPELI MAA NESTOR | FZVD2PMU1,2 FLEX 8X12XSML | S0212A | Valokuitukaapelit Nestor X LA | E | M | 7.08 | M | 1 | 7.08
S | 0213413 | 4044773121025 | TIETOVERKKOKAAPELI ETHERLINE, | FD P CAT,5E 2X2XAWG26/19 | S0262B | Teo ohjauskaapelit LAPP LB | E | M | 7.08 | M | 1 | 7.08
S | 0423933 | 5413260103988 | KUMIKAAPELI EUPEN | H05RR-F 4G2,5 300/500V R50 | S0412B | Kumikaapelit LB | E | M | 7.08 | M | 1 | 7.08
S | 1467054 | 7394333003511 | KESKIKANNATIN MP-BOLAGEN | MP-157S Fe C2 .BI. 200mm | S14010 | Kaapelitiet MP P0 | V | KPL | 7.08 | KPL | 1 | 7.08
S | 1458554 | 3606489905101 | KESKIKANNAKE WIBE | CLX3 KHZSP-200 KZNOL | S1411B | Kaapelitiet Wibe LB | E | KPL | 7.08 | KPL | 1 | 7.08
S | 1606008 | 7394438400109 | KALVOJAKORASIA F-TRONIC | HF 2,5MM² IP55 MU | S1601B | Pinta-asennusrasiat LB | E | KPL | 7.08 | KPL | 1 | 7.08
S | 1606009 | 7394438400086 | KALVOJAKORASIA F-TRONIC | HF 2,5MM² IP55 PU | S1601B | Pinta-asennusrasiat LB | E | KPL | 7.08 | KPL | 1 | 7.08
S | 1606010 | 7394438400093 | KALVOJAKORASIA F-TRONIC | HF 2,5MM² IP55 VI | S1601B | Pinta-asennusrasiat LB | E | KPL | 7.08 | KPL | 1 | 7.08
S | 1908165 | 3472591699999 | JOHDINMERKKI TE/ABB ENTRELEC | 8MM, 1X (EI MERK.), VER | S1924B | RIVILIITIN Entrelec FinnE X LB | E | KPL | 7.08 | KPL | 1 | 7.08
S | 2407413 |  | LIITOSJOHTO AXJO KABEL | MSK H05VV-F 3G0.75 KULMA HA 2m | S2406B | Liitosjohdot Axjo Kabel LB | E | KPL | 7.08 | KPL | 1 | 7.08
S | 2407414 | 7340074400515 | LIITOSJOHTO AXJO KABEL | MSK H05VV-F 3G0.75 KULMA MU 2m | S2406B | Liitosjohdot Axjo Kabel LB | E | KPL | 7.08 | KPL | 1 | 7.08
S | 2407415 | 7340074400522 | LIITOSJOHTO AXJO KABEL | MSK H05VV-F 3G0.75 KULMA VA 2m | S2406B | Liitosjohdot Axjo Kabel LB | E | KPL | 7.08 | KPL | 1 | 7.08
S | 3226138 | 4018841114608 | VIRTAKISKO FTG EUROVARIO | 2P/HAARUKKA/10/6MOD | S32230 | Virtakiskot FTG ELP P0 | E | KPL | 7.08 | KPL | 1 | 7.08
S | 4279633 | 5410288055831 | MEKAANINEN LISÄTARVIKE SYLVAN | KEHYS ILMAN PIR-TUNNISTINTA WH | S4112B | Sisävalaisimet Sylvania LB | E | KPL | 7.08 | KPL | 1 | 7.08
S | 4279635 | 5410288055848 | MEKAANINEN LISÄTARVIKE SYLVAN | KEHYS ILMAN PIR-TUNNISTINTA BL | S4112B | Sisävalaisimet Sylvania LB | E | KPL | 7.08 | KPL | 1 | 7.08
S | 4753016 | 7333123851758 | VAKIOLAMPPU A-COLLECTION | A60 927 1055LM E27 DIM FIL | S47930 | LED-lamput A-collection P0 | E | KPL | 7.08 | KPL | 1 | 7.08
S | 5218928 | 06430056541273 | MIKROKANAVALIITIN NESTOR | OPTIMUS DB REDUCER 14/7 MM | S52220 | Mikrokanavat Nestor X P0 | E | KPL | 7.08 | KPL | 1 | 7.08
S | 8760024 | 7638900295634 | PARISTO ALKALI ENERGIZER | ALKALINE LR1/E90 1.5V 2-PAK | S8706B | Paristot akut käsival Energ LB | E | PAK | 7.08 | KPL | 2 | 3.54
S | 0206306 | 7333089014426 | VALOKUITUK. MIKROPUTKI EUROLAN | 144X657.A1 F12 K6000 | S02110 | Valokuitukaapelit Eurolan P0 | E | M | 7.09 | M | 1 | 7.09
S | 0270568 | 6410002705683 | TIEDONSIIRTOKAAPELI HEDTEC | LIYCY 8x0,5 K500 | S0260B | Teollisuuden ohjauskaapelit LB | V | M | 7.09 | M | 1 | 7.09
S | 0413093 | 6430065753872 | ASENNUSKAAPELI-HF PRYSMIAN | MJAM-HF COM DCA 3G2,5+2X1 K500 | S0427B | Asennuskaapelit Prysmian LB | E | M | 7.09 | M | 1 | 7.09
S | 1630565 | 6410016305657 | KALVOJAKORASIA ENYCASE | DE 9341. IP55. 690VAC/DC 1 | S1607B | Pinta-asennusras Hensel LB | E | KPL | 7.09 | KPL | 1 | 7.09
S | 2104686 |  | Centre plate Elko One | Blind cover center-plate | S2103A | Uppoas kytkimet Elko LA | V | KPL | 7.09 | KPL | 1 | 7.09
S | 4713484 | 6435200242808 | VAKIOLAMPPU AIRAM LED | A60 827 806lm E27 FIL | S4710B | LED-lamput Airam LB | E | KPL | 7.09 | KPL | 1 | 7.09
S | 5202410 |  | Device connector | 1xAl 16-50 mm2/Cu 2,5-50 mm2 S | S5203B | Kaapelin suoj+liitos Ouneva LB | E | KPL | 7.09 | KPL | 1 | 7.09
S | 0126156 | 6410001261562 | TERÄSKÖYSI PRYSMIAN | FE 107 K1250 | S0110B | AVOJOHDOT, KÖYDET PRYSMIAN LB | E | M | 7.1 | M | 1 | 7.1
S | 0231580 | 6410002315806 | AUTOJOHTO KAJOTE | AJ 10 /K2 -30-115C MUS R100 | S0265B | Auto- ja kytkentäj Kajote LB | E | M | 7.1 | M | 1 | 7.1
S | 0231582 | 6410002315820 | AUTOJOHTO KAJOTE | AJ 10 /K2 -30-115C PUN R100 | S0265B | Auto- ja kytkentäj Kajote LB | E | M | 7.1 | M | 1 | 7.1
S | 0437109 |  | KETJUKAAPELI | EFK 300P 5G0,75 K500 | S0454B | Teo ketjukaapelit Hedtec LB | E | M | 7.1 | M | 1 | 7.1
S | 0652401 | 6410006524013 | KUPARIVOIMAKAAPELI-FR PRYSMIAN | FIRETUF FRHF-EMC 1KV 2X1,5/1,5 | S0625B | Kuparivoima-FR Prysmian LB | E | M | 7.1 | M | 1 | 7.1
S | 1156323 |  | JATKOMUHVI METALLI VBS | SV32 W G. M32. SUORA. ZN | S1110B | Teräsputket OBO LB | V | KPL | 7.1 | KPL | 1 | 7.1
S | 1310195 |  | Cable clamp | ARX2-36 Z+ | S1302B | Kiinnitystarv Schneider LB | E | KPL | 7.1 | KPL | 1 | 7.1
S | 1400826 | 3606480311178 | SISÄKULMA OPTILINE MINI | OL MINI - IH1835 PC/ABS VALK | S1412B | Johtokanavat Schneider LB | E | KPL | 7.1 | KPL | 1 | 7.1
S | 1400838 | 3606480311192 | KULMAKAPPALE OPTILINE MINI | OL MINI - LS1835 PC/ABS VALK | S1412B | Johtokanavat Schneider LB | V | KPL | 7.1 | KPL | 1 | 7.1
S | 1400858 | 3606480311208 | PÄÄTYKAPPALE OPTILINE MINI | OL MINI - ES1835 PC/ABS VALK | S1412B | Johtokanavat Schneider LB | V | KPL | 7.1 | KPL | 1 | 7.1
S | 1400892 |  | ULKOKULMA OPTILINE MINI | OL MINI - YH1835 PC/ABS VALK | S1412B | Johtokanavat Schneider LB | E | KPL | 7.1 | KPL | 1 | 7.1
S | 1933613 |  | KYTKENTÄLIITIN ENSTO | KB17.12 12-NAP 1.5 mm2 JALALLA | S1904B | Liittimet Ensto LB | V | KPL | 7.1 | KPL | 1 | 7.1
S | 2166112 | 6410021661120 | PEITELEVY JUSSI | 2OS/IP21/85MM VAL | S21051 | Uppoas kytkimet ABB Jussi P1 | V | KPL | 7.1 | KPL | 1 | 7.1
S | 2423989 | 9003399465369 | PISTOTULPPA TAURUS | 0511-SR SUKOPT 16A 250V IP54 | S24010 | Jatkojohdot osat P0 | V | KPL | 7.1 | KPL | 1 | 7.1
S | 5200444 | 6410052004446 | KAAPELIKENKÄ OUNEVA | PKP 35-8 Cu PITKÄLAPAINEN | S5203B | Kaapelin suoj+liitos Ouneva LB | E | KPL | 7.1 | KPL | 1 | 7.1
S | 5200451 | 6410052004514 | PUTKIKAAPELIKENKÄ OUNEVA | OLA 25-12 Al | S5203B | Kaapelin suoj+liitos Ouneva LB | E | KPL | 7.1 | KPL | 1 | 7.1
S | 6440610 |  | MERKINTÄTARRA HEXATRONIC | MERKINTÄTARRA GLOBAL CONNECT | S7200B | Valokuitutuott. ja tarv. LB | V | KPL | 7.1 | KPL | 1 | 7.1
S | 7204083 | 4011395743805 | TELERASIA ABB | RUNKO,2XRJ45,KEYSTONE,PUNAINEN | S7243B | Tietoverkkotuott. ABB LB | V | KPL | 7.1 | KPL | 1 | 7.1
S | 7204085 | 4011395743904 | TELERASIA ABB | RUNKO, 2XRJ45, AMP, MUSTA | S7243B | Tietoverkkotuott. ABB LB | V | KPL | 7.1 | KPL | 1 | 7.1
S | 0229195 |  | TIETOVERKKOKAAPELI HELUKABEL | PAAR-TRONIC-CY 8X2X0,25 21040 | S0266B | TEOL OHJ.KAAPELIT CABLEX X LB | E | M | 7.11 | M | 1 | 7.11
S | 1467244 | 7394333056197 | SEINÄKANNAKE MP-BOLAGEN | MP-734Z LANKAHYLLYYN Z | S1401B | Kaapelitiet MP LB | V | KPL | 7.11 | KPL | 1 | 7.11
S | 1439257 |  | SEINÄKANNAKE DEFEM | B4 KUUMASINKITTY | S1411B | Kaapelitiet Wibe LB | V | KPL | 7.11 | KPL | 1 | 7.11
S | 1472088 | 6410014720889 | KESKIKANNAKE SKT | VA-APS/400 FE KZNOL | S1416B | Kaapelitiet Suomenkaap. ELP LB | E | KPL | 7.11 | KPL | 1 | 7.11
S | 1749639 | 4044773331257 | SULKUTULPPA METALLI SKINDICHT | BL-M M32 +O-RENGAS | S1709B | Holkkitiivisteet Skintop LB | V | KPL | 7.11 | KPL | 1 | 7.11
S | 2111147 | 4011334282860 | PEITELEVY S.1 | 1OS. KNX-PAIN. VAL | S2112B | Uppoas kytkimet UTU LB | E | KPL | 7.11 | KPL | 1 | 7.11
S | 4125434 | 4058075407985 | SÄHKÖINEN LISÄTAR LS VALUE RGB | LS AY VAL-SE/P + SILICONE SEAL | S4102B | Sisävalaisimet Ledvance LB | E | PSS | 7.11 | KPL | 2 | 3.555
S | 5237669 | 4031026538495 | KUTISTELETKU HELLERMANN | TF31 1.5/0.5 KEVI 30m/RLL | S5209B | Kaapelin suoj+liitos Heller LB | E | M | 7.11 | M | 1 | 7.11
S | 5218857 | 6410052188573 | MIKROKANAVALIITIN NESTOR | OPTIMUS DB CONNECTOR 20 MM | S52220 | Mikrokanavat Nestor X P0 | E | KPL | 7.11 | KPL | 1 | 7.11
S | 5218874 | 6410052188740 | MIKROKANAVALIITIN NESTOR | OPTIMUS DB END STOP 25 MM | S52220 | Mikrokanavat Nestor X P0 | E | KPL | 7.11 | KPL | 1 | 7.11
S | 0629500 | 7394479020724 | KUPARIVOIMAKAAPELI-HF NKT | RXQ 5G1,5 0,6/1KV DCA R50 | S0602A | Kuparivoimakaapelit NKT LA | E | M | 7.12 | M | 1 | 7.12
S | 0629501 | 7394479020731 | KUPARIVOIMAKAAPELI-HF NKT | RXQ 5G1,5 0,6/1KV DCA K500 | S0602A | Kuparivoimakaapelit NKT LA | E | M | 7.12 | M | 1 | 7.12
S | 1458293 |  | T-KAPPALE OPTILINE | OL MINI 1845/1220 HAARA HF PV | S1412B | Johtokanavat Schneider LB | E | KPL | 7.12 | KPL | 1 | 7.12
S | 1476782 | 4012740016766 | ASENNUSLISTA TEHALIT.ATA | ATA1230 PVC 13X32X2100 TAR LVA | S1420B | Asennuskanavat osat Tehalit LB | E | M | 7.12 | M | 1 | 7.12
S | 2164222 | 7020160910202 | PEITELEVY ELKO RS16 | 2OS/IP20/115MM VAL | S2103B | Uppoas kytkimet Elko LB | V | KPL | 7.12 | KPL | 1 | 7.12
S | 3423966 | 6418074034236 | DIN-KISKO FIBOX | ARM 0825 | S3407B | Kotelot Fibox LB | E | KPL | 7.12 | KPL | 1 | 7.12
S | 3632348 | 4015080654964 | AKSELITARVIKE EATON | AE-P3 | S3625B | Tehok. ja katk. Eaton LB | E | KPL | 7.12 | KPL | 1 | 7.12
S | 3633902 | 4015080270447 | AKSELITARVIKE EATON | ZAV-T0 | S3625B | Tehok. ja katk. Eaton LB | E | KPL | 7.12 | KPL | 1 | 7.12
S | 0213361 | 4044773036527 | TIETOVERKKOKAAPELI LAPP | UNITRONIC LIYCY 8X0,5 K500 | S0262B | Teo ohjauskaapelit LAPP LB | E | M | 7.13 | M | 1 | 7.13
S | 0443547 | 4044774391366 | OHJAUSKAAPELI-HF LAPP | ÖLFLEX CLASSIC 110 H 3G1,5 | S0431B | Ohjauskaap pienet pp Lapp LB | E | M | 7.13 | M | 1 | 7.13
S | 0444631 | 4044774391373 | OHJAUSKAAPELI-HF LAPP | ÖLFLEX CLASSIC 110 H 3X1,5N | S0431B | Ohjauskaap pienet pp Lapp LB | E | M | 7.13 | M | 1 | 7.13
S | 1934834 | 6418677117879 | RUUVIPISTOLIITIN ENSTONET | 3-NAP. NAARAS. PUNAINEN | S1904B | Liittimet Ensto LB | E | KPL | 7.13 | KPL | 1 | 7.13
S | 1917807 | 4025221102032 | KYTKENTÄRIMA PE | 12-NAP 0.5-10mm2 41A/450V KIR | S1911B | Liittimet Pollmann LB | E | KPL | 7.13 | KPL | 1 | 7.13
S | 5024830 | 6410050248309 | KIERUKKASIDE APRESA | 85-XRO-12.52/13.27 PIGEON SIDE | S50060 | Linjatarvikkeet Apresa P0 | V | KPL | 7.13 | KPL | 1 | 7.13
S | 5201227 | 6410052012274 | RINNAKKAISJATKOLIITIN OUNEVA | RJR 25 mm2 Al/Cu | S5203B | Kaapelin suoj+liitos Ouneva LB | E | KPL | 7.13 | KPL | 1 | 7.13
S | 7242216 | 3250610095201 | TELERASIA S.1 | 2OS. RJ45 DÄTWYLER ORA | S7245B | Tietoverkkotarv Berker U LB | E | KPL | 7.13 | KPL | 1 | 7.13
S | 7242219 | 3250610095164 | TELERASIA S.1 | 2OS. RJ45 KEYSTONE PUN | S7245B | Tietoverkkotarv Berker U LB | E | KPL | 7.13 | KPL | 1 | 7.13
S | 7242220 | 3250610095188 | TELERASIA S.1 | 2OS. RJ45 AMP/BRAND-REX VAL | S7245B | Tietoverkkotarv Berker U LB | E | KPL | 7.13 | KPL | 1 | 7.13
S | 7242221 | 3250610095171 | TELERASIA S.1 | 2OS. RJ45 SYSTIMAX VIH | S7245B | Tietoverkkotarv Berker U LB | E | KPL | 7.13 | KPL | 1 | 7.13
S | 7242222 | 3250610095195 | TELERASIA S.1 | 2OS. RJ45 KRONE/R&M/3M RUS | S7245B | Tietoverkkotarv Berker U LB | E | KPL | 7.13 | KPL | 1 | 7.13
S | 7242224 | 3250610095225 | TELERASIA S.1 | 2OS. RJ45 3M MUS | S7245B | Tietoverkkotarv Berker U LB | E | KPL | 7.13 | KPL | 1 | 7.13
S | 8743517 | 785618766509 | PARISTO LITHIUM RENATA | CR2450N/BP2 3V/540MAH BLISTER | S8702B | Paristot akut käsival muut LB | E | PAK | 7.13 | KPL | 2 | 3.565
S | 0202463 | 6410002024630 | VALOKUITUKAAP SISÄ/ULKO AFUMEX | FTMSU-HF C-PRO 12XBB+12XOM3BB | S02540 | Valokuitukaapeli Prysmian X P0 | E | M | 7.14 | M | 1 | 7.14
S | 1708801 |  | HOLKKITIIVISTE MUOVI WAGO | 895-1602 M25. 9 - 16 MM | S0446B | Lattakaapelijärjestelm Wago LB | E | KPL | 7.14 | KPL | 1 | 7.14
S | 0474597 | 6410004745977 | OHJAUSKAAPELI HELUKABEL | JZ-500 4G2,5 | S0466B | OHJAUSKAAPELIT-HF CABLEX X LB | E | M | 7.14 | M | 1 | 7.14
S | 0614500 |  | ALUMIINIVOIMAKAAPELI TT CABLES | AXMK-PE 4X25 RM K1000 | S0628B | Verkonrak kaap 1kV TT X P0 | E | M | 7.14 | M | 1 | 7.14
S | 1334094 |  | Counter bed PUK | LW94 Ø89-94/l=100mm FE | S1301B | Kiinnitystarvikkeet LB | E | KPL | 7.14 | KPL | 1 | 7.14
S | 1334628 | 4040918029690 | KAARIKIINNIKE PUK | K28/2S 2XØ24-28/HMAX=92MM FE | S1301B | Kiinnitystarvikkeet LB | E | KPL | 7.14 | KPL | 1 | 7.14
S | 1335328 | 4040918003584 | KAARIKIINNIKE PUK | K28/3AC 3XØ24-28/HMAX=122MM FE | S1301B | Kiinnitystarvikkeet LB | E | KPL | 7.14 | KPL | 1 | 7.14
S | 1335428 | 4040918035219 | KAARIKIINNIKE PUK | K28/3U 3XØ24-28/HMAX=122MM FE | S1301B | Kiinnitystarvikkeet LB | E | KPL | 7.14 | KPL | 1 | 7.14
S | 1335520 | 4040918031013 | KAARIKIINNIKE PUK | K20/3S 3XØ16-20/HMAX=97MM FE | S1301B | Kiinnitystarvikkeet LB | E | KPL | 7.14 | KPL | 1 | 7.14
S | 1458192 | 3606480683374 | JATKOKAPPALE OPTILINE | OL MINI 1835 JATKO HF PV | S1412B | Johtokanavat Schneider LB | E | KPL | 7.14 | KPL | 1 | 7.14
S | 1942087 | 6419410378571 | KOJELIITIN KATKO | KKL 1X50 1X2.5-50 AL/CU | S1914B | Sisäjohtoliit Hellermann LB | V | KPL | 7.14 | KPL | 1 | 7.14
S | 1908122 | 3472595101504 | MAADOITUSLIITIN TE/ABB ENTRELE | VIHREÄ/KELT., LEV:10MM, JOHTO: | S1924B | RIVILIITIN Entrelec FinnE X LB | V | KPL | 7.14 | KPL | 1 | 7.14
S | 1965094 |  | Jumper bar | 1SNA176279R1700 | S1924B | RIVILIITIN Entrelec FinnE X LB | E | KPL | 7.14 | KPL | 1 | 7.14
S | 1965115 |  | Jumper bar | 1SNA179668R2000 | S1924B | RIVILIITIN Entrelec FinnE X LB | E | KPL | 7.14 | KPL | 1 | 7.14
S | 3428327 |  | JAKELUKISKO LATINKI | KIINNIKE KAM/KAP-C | S3450B | VIRTAKISKOT INTERCONROL X LB | V | KPL | 7.14 | KPL | 1 | 7.14
S | 3437212 |  | DIN-KISKO PROFILATI | TS35/F6 PASS. 2m 35x7,5 REIJÄT | S34610 | Din-kiskot Profilati ELP P0 | E | KPL | 7.14 | KPL | 1 | 7.14
S | 5203686 | 7393487015203 | KAAPELIKENKÄ ELPRESS | B50SR | S5204B | Kaapelin suoj+liitos Elpre LB | E | KPL | 7.14 | KPL | 1 | 7.14
S | 7284006 | 6410072840062 | KYTKENTÄKAAPELI-KUITU NESTOR | SC/SC/1/2 SM KYTKENTÄK. | S7202B | Kuitutuotteet Nestor X LB | E | KPL | 7.14 | KPL | 1 | 7.14
S | 7284010 | 6410072840109 | KYTKENTÄKAAPELI-KUITU NESTOR | LC/LC/1/2 SM KYTKENTÄK. | S7202B | Kuitutuotteet Nestor X LB | E | KPL | 7.14 | KPL | 1 | 7.14
S | 7284943 |  | KYTKENTÄKAAPELI-KUITU NESTOR | SC-APC/LC-UPC/1/1,5 SM KYTKENT | S7202B | Kuitutuotteet Nestor X LB | E | KPL | 7.14 | KPL | 1 | 7.14
S | 0120252 | 6410001202527 | ALUMIINIJOHDIN PRYSMIAN | AAC 132 K2100 | S0110B | AVOJOHDOT, KÖYDET PRYSMIAN LB | E | M | 7.15 | M | 1 | 7.15
S | 0421719 | 6410004217191 | KUMIKAAPELI TRIFLEX PLUS | H07RN-F 4x2,5 HF K500 | S0412B | Kumikaapelit LB | E | M | 7.15 | M | 1 | 7.15
S | 0474903 | 6410004749036 | KETJUKAAPELI HELUKABEL | MULTIFLEX 512-PUR 5G0,5 | S0466B | OHJAUSKAAPELIT-HF CABLEX X LB | E | M | 7.15 | M | 1 | 7.15
S | 1119501 | 8717114128248 | SUOJALETKU METALLI ANACONDA | MULTIFELX FCEN 12 10MM 50M | S1121B | Suojaletkut Anamet LAPP LB | E | M | 7.15 | M | 1 | 7.15
S | 1465178 | 4012196420117 | PÄÄTYKAPPALE LFS | GK-E53165RW, PC/ABS, VAL | S1406B | Muovikanavat listat OBO LB | E | KPL | 7.15 | KPL | 1 | 7.15
S | 1416675 |  | PEITESÄLETARVIKE TEHALIT.BRP | M5900 KANNAKE 10-OS. JATK. VHA | S1420B | Asennuskanavat osat Tehalit LB | E | KPL | 7.15 | KPL | 1 | 7.15
S | 1476412 |  | External corner | LFF200353 HF LF20x33 black | S1420B | Asennuskanavat osat Tehalit LB | E | KPL | 7.15 | KPL | 1 | 7.15
S | 1476413 |  | Internal corner | LFF200354 HF LF20x33 black | S1420B | Asennuskanavat osat Tehalit LB | E | KPL | 7.15 | KPL | 1 | 7.15
S | 1476414 |  | Flat corner | LFF200355 HF LF20x33 black | S1420B | Asennuskanavat osat Tehalit LB | E | KPL | 7.15 | KPL | 1 | 7.15
S | 1606002 | 7394438622044 | KALVOJAKORASIA AQUABEST | PVC 2.5mm2 MUSTA IP44 | S1601B | Pinta-asennusrasiat LB | E | KPL | 7.15 | KPL | 1 | 7.15
S | 1606003 | 7394438622020 | KALVOJAKORASIA AQUABEST | PVC 2.5mm2 PUNAINEN IP44 | S1601B | Pinta-asennusrasiat LB | E | KPL | 7.15 | KPL | 1 | 7.15
S | 2164136 | 7020160914606 | PEITELEVY ELKO RS16 | 2-PR+1/IP20/84MM/VAL | S2103A | Uppoas kytkimet Elko LA | V | KPL | 7.15 | KPL | 1 | 7.15
S | 2418101 | 3606480209505 | PINTAKEHYS EXXACT | 1-PINTAKOJERASIA 21 MM VAL | S24020 | Pinta-as pistoras Schneider P0 | V | KPL | 7.15 | KPL | 1 | 7.15
S | 3612792 |  | ASENNUSTARVIKE | DR-SF13 VÄLISUOJA 3 KPL | S3622B | KYTKIMET TELERGON ELP LB | E | KPL | 7.15 | KPL | 1 | 7.15
S | 7216650 | 6410072166506 | LIITINYKSIKKÖ CAT6 UTP | NETCONNECT SL MUSTA | S7210A | Tietoverkkot Netconnect LA | V | KPL | 7.15 | KPL | 1 | 7.15
S | 0414634 | 6410004146347 | OHJAUSKAAPELI GAMAFLEX | 10-JZ 7x1,5 R100 | S0415B | Teo ohjauskaapelit Gamaflex LB | V | M | 7.16 | M | 1 | 7.16
S | 0414642 | 6410004146422 | OHJAUSKAAPELI GAMAFLEX | 10-JZ 4x2,5 R100 | S0415B | Teo ohjauskaapelit Gamaflex LB | V | M | 7.16 | M | 1 | 7.16
S | 0464634 | 6410004646342 | OHJAUSKAAPELI GAMAFLEX | 10-JZ 7x1,5 K500 | S0415B | Teo ohjauskaapelit Gamaflex LB | V | M | 7.16 | M | 1 | 7.16
S | 0464642 | 6410004646427 | OHJAUSKAAPELI GAMAFLEX | 10-JZ 4x2,5 K500 | S0415B | Teo ohjauskaapelit Gamaflex LB | V | M | 7.16 | M | 1 | 7.16
S | 0464734 | 6410004647349 | OHJAUSKAAPELI GAMAFLEX | 10-OZ 7X1,5 K500 | S0415B | Teo ohjauskaapelit Gamaflex LB | V | M | 7.16 | M | 1 | 7.16
S | 0401627 | 6430065754992 | ASENNUSKAAPELI-HF PRYSMIAN | XMJ-HF DCA 7X1,5S 500V R50 | S0435B | Asennuskaapelit HF Prysmian LB | V | M | 7.16 | M | 1 | 7.16
S | 1319102 |  | DIN-KISKO A-COLLECTION | TS35 35X7.5MM. EI REIKIÄ | S1323A | DIN-kiskot A-Collection LA | E | KPL | 7.16 | KPL | 1 | 7.16
S | 1465190 | 4012196065899 | JATKOKAPPALE KTS | RLVK 60 FT | S1404B | Kaapelitiet OBO LB | E | KPL | 7.16 | KPL | 1 | 7.16
S | 1749589 | 4044773183245 | VASTAMUTTERI MUOVI SKINTOP | GMP-GL PG48 RAL7035 | S1709B | Holkkitiivisteet Skintop LB | V | KPL | 7.16 | KPL | 1 | 7.16
S | 1964423 | 4046356333573 | RIVILIITIN PHOENIX | PT 2.5 -TWIN TG | S1912B | Riviliittim Phoenix Contact LB | E | KPL | 7.16 | KPL | 1 | 7.16
S | 3783219 | 3606487542018 | ASENNUSOSA TESYS | LIITIN 3P SNAP-IN | S3715B | Lisätarvikkeet kont. Schn LB | E | KPL | 7.16 | KPL | 1 | 7.16
S | 3783220 | 3606487662785 | ASENNUSOSA TESYS | ASENNUSLOHKO SNAP-IN | S3715B | Lisätarvikkeet kont. Schn LB | E | KPL | 7.16 | KPL | 1 | 7.16
S | 3783237 | 3606487544258 | ASENNUSOSA TESYS | LUKITUS LC1D09-32 SNAP-IN | S3715B | Lisätarvikkeet kont. Schn LB | E | KPL | 7.16 | KPL | 1 | 7.16
S | 7281033 | 3700575925834 | KYTKENTÄKAAP-CAT6A GIGAMEDIA | S/FTP HF VA 1M | S9997B | GIGAMEDIA KAIKKI TUOTTEET LB | V | KPL | 7.16 | KPL | 1 | 7.16
S | 0229079 |  | TIETOVERKKOKAAPELI HELUKABEL | TRONIC (LIYY) 16X0,5 18103 | S0266B | TEOL OHJ.KAAPELIT CABLEX X LB | E | M | 7.17 | M | 1 | 7.17
S | 1102405 | 5708525386740 | JÄYKKÄ MUOVIPUTKI 2.5m WAVIN | JM 50 ( 20m/400m) | S11020 | Muoviputket JM TAM Wavin P0 | V | M | 7.17 | M | 1 | 7.17
S | 1446075 | 7321677209705 | KESKIKANNAKE WIBE | KANNATIN W20A-70. KS OHUTLEVY | S1411B | Kaapelitiet Wibe LB | E | KPL | 7.17 | KPL | 1 | 7.17
S | 1472244 | 6410014722449 | JATKOKAPPALE SKT | A-J/300 PM FE KZNOL | S1416B | Kaapelitiet Suomenkaap. ELP LB | V | KPL | 7.17 | KPL | 1 | 7.17
S | 2112092 |  | PEITELEVY EXXACT | 2-KEHYS PRIMO VALK | S21090 | Uppoas kytkimet Exxact P0 | V | KPL | 7.17 | KPL | 1 | 7.17
S | 2111069 | 4011334429647 | PEITELEVY S.1 | 3OS. 120MM ANT | S2112B | Uppoas kytkimet UTU LB | E | KPL | 7.17 | KPL | 1 | 7.17
S | 3429135 |  | DIN-KISKO SPELSBERG | ABOX TK NS 35-81 | S3409B | Kotelot Spelsberg LB | E | KPL | 7.17 | KPL | 1 | 7.17
S | 4710221 | 6435200306340 | VAKIOLAMPPU PRO DIM | A60 830 1055LM E27 FIL DIM OP | S4710A | LED-lamput Airam LA | E | KPL | 7.17 | KPL | 1 | 7.17
S | 4710222 | 6435200306357 | VAKIOLAMPPU PRO DIM | A60 840 1055LM E27 FIL DIM OP | S4710A | LED-lamput Airam LA | V | KPL | 7.17 | KPL | 1 | 7.17
S | 4740970 | 5410288295640 | VAKIOLAMPPU TOLEDO STICK | T40 10W/827 1055LM E27 OP | S4740B | LED-lamput Sylvania LB | E | KPL | 7.17 | KPL | 1 | 7.17
S | 4740971 | 5410288295657 | VAKIOLAMPPU TOLEDO STICK | T40 10W/840 1100LM E27 OP | S4740B | LED-lamput Sylvania LB | E | KPL | 7.17 | KPL | 1 | 7.17
S | 5200449 | 6410052004491 | PUTKIKAAPELIKENKÄ OUNEVA | PK 70-6 Cu | S5203A | Kaapelin suoj+liitos Ouneva LA | E | KPL | 7.17 | KPL | 1 | 7.17
S | 5201752 | 6410052017521 | PUTKIKAAPELIKENKÄ OUNEVA | PK 70-14 Cu | S5203A | Kaapelin suoj+liitos Ouneva LA | E | KPL | 7.17 | KPL | 1 | 7.17
S | 5260105 | 6410052601058 | KAAPELISUOJAKOURUN KIINNIKE | KSRK 100mm | S5211B | Kaapelinsuojaus Ruukki LB | V | KPL | 7.17 | KPL | 1 | 7.17
S | 6415060 | 5414506009583 | TEIPPI VAROITUS RAYCHEM | LAB-ETL-SF SÄHKÖLÄMMITYS | S6401B | Työ turva tunnusväl LB | V | KPL | 7.17 | KPL | 1 | 7.17
S | 7280505 |  | KESKIÖLEVY INCA PLAST | KEYSTONE X 2, SUORA,EXXACT, VA | S7242B | Tietoverkkotuott. muut LB | V | KPL | 7.17 | KPL | 1 | 7.17
S | 0213388 | 4044773035056 | TIETOVERKKOKAAPELI LAPP | UNITRONIC LIYCY 3X1,5 K500 | S0262B | Teo ohjauskaapelit LAPP LB | E | M | 7.18 | M | 1 | 7.18
S | 0245065 | 6410002450651 | INST.KAAPELI-FRHF HELKAMA BICA | FIRELINE 750 3X2.5 | S0417B | Asennuskaapelit FRH Helkama LB | E | M | 7.18 | M | 1 | 7.18
S | 1111026 | 6438199008370 | SUOJAPUTKEN KAARI MUOVI ABB | JMKL20.5. 20 MM HF 90° | S1104B | Asennus putkitustarv ABB LB | V | KPL | 7.18 | KPL | 1 | 7.18
S | 1324236 | 6416031422485 | KOROKEPIDIN SORMAT | KOPI PK 36/39-48MM, AL | S13030 | Kiinnitystarvikkeet Sormat P0 | V | KPL | 7.18 | KPL | 1 | 7.18
S | 1467509 | 7394333035529 | POT.TASAUSRUUVI E 7.5XM8X16 MM | MP-842E | S1401B | Kaapelitiet MP LB | E | PSS | 7.18 | KPL | 10 | 0.718
S | 9819015 | 4055143867894 | SULAKELIITIN WAGO | 2002-1911 2-JOHDIN LIITIN | S1909B | Riviliittimet Wago LB | V | KPL | 7.18 | KPL | 1 | 7.18
S | 2104694 |  | Cover plate Elko One | Frame 2-gang | S2103A | Uppoas kytkimet Elko LA | E | KPL | 7.18 | KPL | 1 | 7.18
S | 2166122 | 6410021661229 | PEITELEVY JUSSI | 2OS/IP21/100MM VAL | S21050 | Uppoas kytkimet ABB Jussi P0 | V | KPL | 7.18 | KPL | 1 | 7.18
S | 2509801 | 4015394184621 | KOJEPISTORASIA MENNEKES | 1-OS LÄPPÄ SI UPPO RL 16A IP54 | S2519A | Uppoas pistoras Mennekes LA | V | KPL | 7.18 | KPL | 1 | 7.18
S | 3414758 | 4025221072014 | PEITELEVY-DIN PE | 1000mm HARMAA | S3424B | Tarvikkeet Pollmann LB | E | KPL | 7.18 | KPL | 1 | 7.18
S | 3414759 | 4025221072052 | PEITELEVY-DIN PE | 1000mm VALKOINEN | S3424B | Tarvikkeet Pollmann LB | E | KPL | 7.18 | KPL | 1 | 7.18
S | 4711503 | 6435200203779 | VAKIOLAMPPU LED SPECIAL | A60 828 806lm E27 PAKKAS OP | S4710B | LED-lamput Airam LB | E | KPL | 7.18 | KPL | 1 | 7.18
S | 5213173 |  | Tubular Cable LUG Klauke | 46R8 | S5221B | Kaapelin suoj+liitos Klauke LB | E | KPL | 7.18 | KPL | 1 | 7.18
S | 7530233 | 6438238000297 | HAAROITIN TELESTE | 3DTE112 1/12DB 1.2 GHZ | S7505A | Antennituotteet Finnsat LA | V | KPL | 7.18 | KPL | 1 | 7.18
S | 7246333 |  | KYTKENTÄKAAP-CAT6A GIGAMEDIA | S/FTP 3M | S9997B | GIGAMEDIA KAIKKI TUOTTEET LB | V | KPL | 7.18 | KPL | 1 | 7.18
S | 9872307 |  | KYTKENTÄKAAP-CAT6A GIGAMEDIA | S/FTP 3M | S9997B | GIGAMEDIA KAIKKI TUOTTEET LB | V | KPL | 7.18 | KPL | 1 | 7.18
S | 9502710 |  | ASENNUSJOHDIN PVC NEWLEC | MKEM 16 KEVI 500M | S0455B | ASENNUSJOHDOT GENERAL X LB | V | M | 7.19 | M | 1 | 7.19
S | 0475336 |  | OHJAUSKAAPELI-HF HELUKABEL | JZ-500 HMH-C 4G1,5 11724 | S0466B | OHJAUSKAAPELIT-HF CABLEX X LB | E | M | 7.19 | M | 1 | 7.19
S | 1418869 | 4012195889106 | KOJERASIA OBO | 71MT2 45. 2-OSAINEN MODUL 45MM | S1407B | Muovikanavat OBO LB | E | KPL | 7.19 | KPL | 1 | 7.19
S | 3635268 | 6418677170263 | AKSELI ENSTO | 150 MM KSH29/48/75-VÄÄNTIMILLE | S3609B | Tehokytkimet Ensto LB | V | KPL | 7.19 | KPL | 1 | 7.19
S | 5261420 | 9010459120083 | SUOJAKOURU PIPELIFE | PVC KAAPKOUR 75X1040 SN16 KELT | S5207A | Kaapelin suoj+liitos Pipel LA | V | KPL | 7.19 | KPL | 1 | 7.19
S | 5237699 | 4031026224718 | KUTISTELETKU HELLERMANN | TA30 3/1 MUS 1.2m LIIMA | S5209B | Kaapelin suoj+liitos Heller LB | E | KPL | 7.19 | KPL | 1 | 7.19
S | 8113020 | 7340074401321 | KIINNIKE NEXANS | DEFROST KANNATINNARU RÄNNI | S8123B | Sulanapitokaap Axjo Kabel LB | E | KPL | 7.2 | KPL | 1 | 7.2
S | 0245623 | 6410002456233 | VALOKUITUKAAP-HF SI/UL HELKAMA | FXMSU 1X6SML+3X4GKL (L) ECA | S0205A | Kuitukaapelit Helmacab X LA | E | M | 7.2 | M | 1 | 7.2
S | 0229109 |  | TIETOVERKKOKAAPELI HELUKABEL | TRONIC-CY (LIYCY)18X0,25 20039 | S0266B | TEOL OHJ.KAAPELIT CABLEX X LB | E | M | 7.2 | M | 1 | 7.2
S | 0443399 | 4044773098051 | OHJAUSKAAPELI LAPP | ÖLFLEX CLASS 110 CY 5G0,75K500 | S0431B | Ohjauskaap pienet pp Lapp LB | V | M | 7.2 | M | 1 | 7.2
S | 0475097 | 6410004750971 | KETJUKAAPELI HELUKABEL | SUPERTR,-C-PVC 10X0,34 | S0466B | OHJAUSKAAPELIT-HF CABLEX X LB | E | M | 7.2 | M | 1 | 7.2
S | 9811032 |  | RASIAKANSI ABB | AK12.2P LIITÄNTÄK IP44 1kpl | S1195A | Asennus putkitustarv DIY LA | V | KPL | 7.2 | KPL | 1 | 7.2
S | 1445237 | 7321677218714 | KESKIKANNAKE WIBE | 3-400 PG | S1411B | Kaapelitiet Wibe LB | E | KPL | 7.2 | KPL | 1 | 7.2
S | 1446014 | 7321677170234 | JATKOKAPPALE WIBE | KANNATIN/JATKO W7-300. KS OHUT | S1411B | Kaapelitiet Wibe LB | E | KPL | 7.2 | KPL | 1 | 7.2
S | 1472177 | 6410014721770 | ASENNUSLEVY SKT | ASL/VAZN1 FE KZNOL | S1416B | Kaapelitiet Suomenkaap. ELP LB | V | KPL | 7.2 | KPL | 1 | 7.2
S | 3435970 | 6418074061164 | DIN-KISKO TEMPO | DR 210, DIN-35 210X35X7MM | S3407B | Kotelot Fibox LB | E | KPL | 7.2 | KPL | 1 | 7.2
S | 3435974 | 6418074061188 | DIN-KISKO TEMPO | DR 215, DIN-35 215X35X7MM | S3407B | Kotelot Fibox LB | E | KPL | 7.2 | KPL | 1 | 7.2
S | 5214634 | 7333106020997 | MIKROKANAVANIPPU HEXATRONIC | DB 7X14/10MM SININEN | S52200 | Mikrokanavat HEX P0 | E | M | 7.2 | M | 1 | 7.2
S | 5214635 | 7333106021000 | MIKROKANAVANIPPU HEXATRONIC | DB 7X14/10MM VALKOINEN | S52200 | Mikrokanavat HEX P0 | E | M | 7.2 | M | 1 | 7.2
S | 5214636 | 7333106021017 | MIKROKANAVANIPPU HEXATRONIC | DB 7X14/10MM KELTAINEN | S52200 | Mikrokanavat HEX P0 | E | M | 7.2 | M | 1 | 7.2
S | 5214717 | 7333106021277 | MIKROKANAVANIPPU HEXATRONIC | DB 7X14/10MM VIHREÄ | S52200 | Mikrokanavat HEX P0 | E | M | 7.2 | M | 1 | 7.2
S | 5218701 |  | Microduct | DB blue 7x14/10 | S52200 | Mikrokanavat HEX P0 | E | M | 7.2 | M | 1 | 7.2
S | 5218708 |  | Microduct | DB White 7x14/10 | S52200 | Mikrokanavat HEX P0 | E | M | 7.2 | M | 1 | 7.2
S | 5218709 |  | Microduct | DB Yellow 7x14/10 | S52200 | Mikrokanavat HEX P0 | E | M | 7.2 | M | 1 | 7.2
S | 5218710 |  | MIKROKANAVANIP HEXATRONIC ECO | DB 7X14/10MM VIHREÄ ECO 1100M | S52200 | Mikrokanavat HEX P0 | E | M | 7.2 | M | 1 | 7.2
S | 1749609 | 4044773438413 | VASTAMUTTERI METALLI SKINDICHT | SM PG42 | S1709B | Holkkitiivisteet Skintop LB | V | KPL | 7.21 | KPL | 1 | 7.21
S | 1933509 | 6418677103445 | KYTKENTÄRIMA ENSTO | KA241.12 12-NAP. 4 mm2 | S1904B | Liittimet Ensto LB | V | KPL | 7.21 | KPL | 1 | 7.21
S | 1934514 |  | RUUVIPISTOLIITIN ENSTONET | 3-NAPAINEN NAARAS. VALKOINEN | S1904B | Liittimet Ensto LB | V | KPL | 7.21 | KPL | 1 | 7.21
S | 1934534 |  | RUUVIPISTOLIITIN ENSTONET | 3-NAP. NAARAS. SININEN | S1904B | Liittimet Ensto LB | E | KPL | 7.21 | KPL | 1 | 7.21
S | 3423942 | 6418074033734 | SEINÄASENNUSTARVIKE FIBOX | TF 28037 | S3407B | Kotelot Fibox LB | E | KPL | 7.21 | KPL | 1 | 7.21
S | 4724049 | 8720169168992 | VAKIOLAMPPU COREPRO | E27 827 1055LM 75W=10W A60 FR | S4720B | LED-lamput Philips LB | V | KPL | 7.21 | KPL | 1 | 7.21
S | 4724053 | 8720169169074 | VAKIOLAMPPU COREPRO | E27 840 1055LM 75W=10W A60 FR | S4720B | LED-lamput Philips LB | V | KPL | 7.21 | KPL | 1 | 7.21
S | 4724062 | 8720169169159 | VAKIOLAMPPU COREPRO | E27 830 1055LM 75W=10W A60 FR | S4720B | LED-lamput Philips LB | V | KPL | 7.21 | KPL | 1 | 7.21
S | 4724066 | 8720169169234 | VAKIOLAMPPU COREPRO | E27 865 1055LM 75W=10W A60 FR | S4720B | LED-lamput Philips LB | E | KPL | 7.21 | KPL | 1 | 7.21
S | 4798802 | 6410047988027 | MERKKILAMPPU PEREL | BA15D 16X54 MM 30V 3W | S4792B | Halog+erikoislamput Perel LB | E | KPL | 7.21 | KPL | 1 | 7.21
S | 4798808 | 6410047988089 | MERKKILAMPPU PEREL | E-14 16X48 MM 220-260V 5-7W | S4792B | Halog+erikoislamput Perel LB | V | KPL | 7.21 | KPL | 1 | 7.21
S | 4798816 | 6410047988164 | MERKKILAMPPU PEREL | MG6S T 1-3/4 28V 40 MA | S4792B | Halog+erikoislamput Perel LB | V | KPL | 7.21 | KPL | 1 | 7.21
S | 4799669 | 6410047996695 | MERKKILAMPPU PEREL | 52403 BA9S 24V 3W | S4792B | Halog+erikoislamput Perel LB | V | KPL | 7.21 | KPL | 1 | 7.21
S | 4799828 | 6410047998286 | MERKKILAMPPU PEREL | E14 1654 24V 6W | S4792B | Halog+erikoislamput Perel LB | V | KPL | 7.21 | KPL | 1 | 7.21
S | 0413096 | 6430010758297 | ASENNUSKAAPELI-HF PRYSMIAN | AFUX-HF C-PRO 4X2,5S 500V PK | S0435B | Asennuskaapelit HF Prysmian LB | E | M | 7.22 | M | 1 | 7.22
S | 1152564 | 6410011525647 | RASIAKANSI ABB | AK 13 JAKORASIALLE IP20 | S11180 | Valaisinpistotulpat ABB P0 | V | KPL | 7.22 | KPL | 1 | 7.22
S | 1418104 | 4012196618972 | KOJERASIA OBO | LFS 2390/8T 1-OSAINEN | S1407B | Muovikanavat OBO LB | V | KPL | 7.22 | KPL | 1 | 7.22
S | 1400804 |  | ASENNUSLISTA OPTILINE MINI | OL MINI 1220BT PVC VALK | S1412B | Johtokanavat Schneider LB | V | KPL | 7.22 | KPL | 1 | 7.22
S | 1476327 |  | ASENNUSKANAVA TEHALI.LF | LF250250 PVC 25X25X2000 HAR | S1420B | Asennuskanavat osat Tehalit LB | E | M | 7.22 | M | 1 | 7.22
S | 1476468 |  | ASENNUSKANAVA TEHALI.LF | LF250250 PVC 25X25X2000 VHA | S1420B | Asennuskanavat osat Tehalit LB | E | M | 7.22 | M | 1 | 7.22
S | 2321148 | 3389110094398 | PAINIKE/MERKKIVA.KILPI HARMONY | ZBY2334 | S2302B | Erikoiskytkimet Schneider LB | E | KPL | 7.22 | KPL | 1 | 7.22
S | 1939546 |  | Triple deck terminal | N/L/PE, grey | S2715B | Ohjaus säätö Wago LB | E | KPL | 7.22 | KPL | 1 | 7.22
S | 1939549 | 4066966165227 | RIVILIITIN TOPJOB S | INST.LIITIN L/L/PE PAINONAPPI | S2715B | Ohjaus säätö Wago LB | E | KPL | 7.22 | KPL | 1 | 7.22
S | 3404456 | 4028177023802 | LUKKO SZ | LUKKOPESÄ 7 MM KOLMIKANTA | S3415B | Kotelot Rittal LB | E | KPL | 7.22 | KPL | 1 | 7.22
S | 3404776 | 4028177023826 | LUKKO SZ | LUKKOPESÄ | S3415B | Kotelot Rittal LB | E | KPL | 7.22 | KPL | 1 | 7.22
S | 3465319 | 4028177023765 | LUKKO SZ | LUKKOPESÄ | S3415B | Kotelot Rittal LB | E | KPL | 7.22 | KPL | 1 | 7.22
S | 3465320 | 4028177023789 | LUKKO SZ | LUKKOPESÄ | S3415B | Kotelot Rittal LB | E | KPL | 7.22 | KPL | 1 | 7.22
S | 0213274 | 4044773035513 | TIETOVERKKOKAAPELI LAPP | UNITRONIC LIYY 10X0,75 K500 | S0262B | Teo ohjauskaapelit LAPP LB | E | M | 7.23 | M | 1 | 7.23
S | 0213514 | 4044773018639 | TIETOVERKKOKAAPELI LAPP | UNITRONIC LIYCY (TP) 3X2X0,5 | S0262B | Teo ohjauskaapelit LAPP LB | E | M | 7.23 | M | 1 | 7.23
S | 0443453 | 4044773092639 | OHJAUSKAAPELI LAPP | ÖLFLEX CLASSIC 115 CY 5G1 K500 | S0431B | Ohjauskaap pienet pp Lapp LB | E | M | 7.23 | M | 1 | 7.23
S | 0443454 | 4044773090710 | OHJAUSKAAPELI LAPP | ÖLFLEX CLASSIC 115 CY 5X1 K500 | S0431B | Ohjauskaap pienet pp Lapp LB | E | M | 7.23 | M | 1 | 7.23
S | 1458007 |  | SEINÄKANNAKE WIBE | SEINÄKANNATIN 50I-200 KUUMASIN | S1411B | Kaapelitiet Wibe LB | V | KPL | 7.23 | KPL | 1 | 7.23
S | 1976591 | 4044918804851 | MERKINTÄKILPI WAGO | 793-4501 MERKINTÄKILPI BLANKO | S1906B | Sisäjohtoliittimet Wago LB | E | KPL | 7.23 | KPL | 1 | 7.23
S | 4012253 |  | LAMPUNPIDIN G23 | STUCCHI 403LR | S4036B | VALAISINKOMPONENT. CERBELUX LB | E | KPL | 7.23 | KPL | 1 | 7.23
S | 5213097 |  | Tubular Cable LUG Klauke | 6R16MS | S5221B | Kaapelin suoj+liitos Klauke LB | V | KPL | 7.23 | KPL | 1 | 7.23
S | 7247735 | 6410072477350 | KYTKENTÄKAAPELI-CAT6A KERMAN | CAT6A U/UTP KYTKENTÄKAAPELI 3M | S7299B | Tietoverkkotuotteet muut LB | V | KPL | 7.23 | KPL | 1 | 7.23
S | 8008134 |  | Mounting accessory set | Fast Eqp for 5 Tile brackets | S80140 | Aurinko ja Tuuli Wisol X P0 | V | PAK | 7.23 | KPL | 5 | 1.446
S | 1100015 | 9010459438591 | ASENNUSPUTKI MUOVI PIPELIFE | JM-HF LF 32MM 750N 3M | S11030 | Muoviputket JM TAM Pipelife P0 | V | M | 7.24 | M | 1 | 7.24
S | 1100040 | 9010459172570 | ASENNUSPUTKI MUOVI PIPELIFE | JM-HF LF 40MM 320N 3M | S11030 | Muoviputket JM TAM Pipelife P0 | V | M | 7.24 | M | 1 | 7.24
S | 1464802 | 4012196000050 | JOHDOTUSKOURU OBO | 15x 15x2000mm PVC HARM RAL7030 | S1406B | Muovikanavat listat OBO LB | E | M | 7.24 | M | 1 | 7.24
S | 1458551 | 3606489604080 | ASENNUSLISTA OPTILINE | OL MINIKANAVA 1220 PVC M TARRA | S1412B | Johtokanavat Schneider LB | E | KPL | 7.24 | KPL | 1 | 7.24
S | 1912542 | 4012195378617 | POTENTIAALITASAUSKISKO TBS | 1801 AH, KISKON KANSI | S1905B | Potentiaalintasaus OBO LB | E | KPL | 7.24 | KPL | 1 | 7.24
S | 3707282 | 4013614496011 | YHDYSKAPPALE ABB | KAUKOKUITTAUS, TIIVISTE IP54 | S3702B | Moottorilähtökomp ABB LB | E | KPL | 7.24 | KPL | 1 | 7.24
S | 4710241 | 6435200317940 | VAKIOLAMPPU ONNI | A60 827 470LM E27 DIM OP | S4710B | LED-lamput Airam LB | E | KPL | 7.24 | KPL | 1 | 7.24
S | 4710242 | 6435200317957 | VAKIOLAMPPU ONNI | A60 827 806LM E27 DIM OP | S4710B | LED-lamput Airam LB | E | KPL | 7.24 | KPL | 1 | 7.24
S | 4710244 | 6435200317971 | KYNTTILÄLAMPPU ONNI | C35 827 470LM E14 DIM OP | S4710B | LED-lamput Airam LB | E | KPL | 7.24 | KPL | 1 | 7.24
S | 4710245 | 6435200317988 | PIENKUPULAMPPU ONNI | P45 827 470LM E14 DIM OP | S4710B | LED-lamput Airam LB | E | KPL | 7.24 | KPL | 1 | 7.24
S | 4710246 | 6435200317995 | PIENKUPULAMPPU ONNI | P45 827 470LM E27 DIM OP | S4710B | LED-lamput Airam LB | E | KPL | 7.24 | KPL | 1 | 7.24
S | 4710262 | 6435200318152 | VAKIOLAMPPU OTSO | A60 840 806LM E27 DIM OP | S4710B | LED-lamput Airam LB | E | KPL | 7.24 | KPL | 1 | 7.24
S | 4710264 | 6435200318176 | PIENKUPULAMPPU OTSO | P45 840 470LM E14 DIM OP | S4710B | LED-lamput Airam LB | E | KPL | 7.24 | KPL | 1 | 7.24
S | 4713840 | 6435200260789 | KYNTTILÄLAMPPU LED KAMPANJA | FG C35 840 470lm E14 OP 2BX | S4710B | LED-lamput Airam LB | E | KPL | 7.24 | KPL | 1 | 7.24
S | 4713841 | 6435200260826 | VAKIOLAMPPU LED KAMPANJA | FG A60 840 470lm E27 OP 2BX | S4710B | LED-lamput Airam LB | E | KPL | 7.24 | KPL | 1 | 7.24
S | 4713842 | 6435200260864 | VAKIOLAMPPU LED KAMPANJA | FG A60 840 806lm E27 OP 2BX | S4710B | LED-lamput Airam LB | E | KPL | 7.24 | KPL | 1 | 7.24
S | 0242207 | 8430220391213 | VALOKUITUKAAPELI MAA DRAKA | FY4RMRMU-FT 8X12XSM | S0215A | Valokuitukaapeli Prysmian X LA | E | M | 7.25 | M | 1 | 7.25
S | 0443442 | 4044773093018 | OHJAUSKAAPELI LAPP | ÖLFLEX CLASSI 115CY 7G0,75K500 | S0431B | Ohjauskaap pienet pp Lapp LB | E | M | 7.25 | M | 1 | 7.25
S | 0475334 |  | OHJAUSKAAPELI-HF HELUKABEL | JZ-500 HMH-C 7G0,75 11682 | S0466B | OHJAUSKAAPELIT-HF CABLEX X LB | E | M | 7.25 | M | 1 | 7.25
S | 1472089 | 6410014720896 | KESKIKANNAKE SKT | VA-APS/500 FE KZNOL | S1416B | Kaapelitiet Suomenkaap. ELP LB | V | KPL | 7.25 | KPL | 1 | 7.25
S | 2719428 | 8428040877086 | RELEKANTA COMAT RELECO | S7C | S2750B | RELEET RELECOM OEM X LB | V | KPL | 7.25 | KPL | 1 | 7.25
S | 3636911 | 6418677171611 | KOSKETUSSUOJAPAKKAUS ENSTO IS | PMR111 KSM1-NAVOILLE | S3609B | Tehokytkimet Ensto LB | E | KPL | 7.25 | KPL | 1 | 7.25
S | 5202739 | 7393487007505 | KAAPELIKENKÄ ELPRESS | KRT35-6 | S5204B | Kaapelin suoj+liitos Elpre LB | E | KPL | 7.25 | KPL | 1 | 7.25
S | 5202740 | 7393487007512 | KAAPELIKENKÄ ELPRESS | KRT35-8 | S5204B | Kaapelin suoj+liitos Elpre LB | E | KPL | 7.25 | KPL | 1 | 7.25
S | 5202741 | 7393487007529 | KAAPELIKENKÄ ELPRESS | KRT35-10 | S5204B | Kaapelin suoj+liitos Elpre LB | E | KPL | 7.25 | KPL | 1 | 7.25
S | 7268989 | 6410072689890 | ADAPTERI HJ3W | LC/LC SM QUATTRO ADAPTERI | S7203B | Kuitutuotteet Naficon X LB | V | KPL | 7.25 | KPL | 1 | 7.25
S | 0415904 |  | KUMIKAAPELI TRIFLEX PLUS | H07RN-F 5G2,5 K500 | S0412B | Kumikaapelit LB | E | M | 7.26 | M | 1 | 7.26
S | 0499072 |  | KUMIKAAPELI NEWLEC | H07RN-F 7G1,5 K500 | S04380 | Kumikaapelit General P0 | V | M | 7.26 | M | 1 | 7.26
S | 1464254 | 4012196202331 | JATKOKAPPALE | 12005 M12 G | S1404B | Kaapelitiet OBO LB | E | KPL | 7.26 | KPL | 1 | 7.26
S | 1749526 | 4044773173970 | HOLKKITIIVISTE METALLI SKINTOP | MS-M M20 7-13mm IP69 | S17090 | Holkkitiivisteet Skintop P0 | V | KPL | 7.26 | KPL | 1 | 7.26
S | 1965192 | 3472592310305 | JOHDINMERKKI TE/ABB ENTRELEC | 5MM, 1X (1-100), HOR | S1924B | RIVILIITIN Entrelec FinnE X LB | E | KPL | 7.26 | KPL | 1 | 7.26
S | 2712722 | 4013614528729 | TARVIKE ABB | MODUULI CR-P/M, DIODI+LED VIHR | S2703B | Ohjaus säätö ABB LB | E | KPL | 7.26 | KPL | 1 | 7.26
S | 1976455 | 4045454129040 | RIVILIITIN KOLMIKERROS WAGO | 870-553 SI | S2715B | Ohjaus säätö Wago LB | E | KPL | 7.26 | KPL | 1 | 7.26
S | 8008124 |  | Mounting accessory set | Tile roof support bracket Zn | S80140 | Aurinko ja Tuuli Wisol X P0 | V | KPL | 7.26 | KPL | 1 | 7.26
S | 1100046 | 5420056200073 | ASENNUSPUTKI MUOVI PIPELIFE | TAM-HF 40 HARMAA R25 | S11030 | Muoviputket JM TAM Pipelife P0 | V | M | 7.27 | M | 1 | 7.27
S | 3225850 | 4018841114752 | VIRTAKISKO FTG EUROVARIO | 3P/HAARUKKA/10/9MOD E-DESIGN | S32231 | Virtakiskot FTG ELP P1 | V | KPL | 7.27 | KPL | 1 | 7.27
S | 1156016 | 4012196332328 | PUTKENPÄÄTE MUOVI VBS OBO | M63 HF PE HAR HALKAISTAVA | S1109B | Asennus putkitustarv OBO LB | E | KPL | 7.27 | KPL | 1 | 7.27
S | 0475355 |  | OHJAUSKAAPELI HELUKABEL | JZ-500 MUSTA 7G1,5 10368 | S0466B | OHJAUSKAAPELIT-HF CABLEX X LB | E | M | 7.27 | M | 1 | 7.27
S | 0475381 |  | OHJAUSKAAPELI HELUKABEL | JZ-600 4G2,5 10692 | S0466B | OHJAUSKAAPELIT-HF CABLEX X LB | E | M | 7.27 | M | 1 | 7.27
S | 1156031 | 4012196332434 | PUTKENPÄÄTE MUOVI VBS OBO | M63 SW HF PE MU HALKAISTAVA | S1109B | Asennus putkitustarv OBO LB | E | KPL | 7.27 | KPL | 1 | 7.27
S | 2321166 | 3389110095876 | KILVENPIDIN HARMONY | ZBY6102 VA/KE | S2302B | Erikoiskytkimet Schneider LB | E | KPL | 7.27 | KPL | 1 | 7.27
S | 2321176 | 3389110095920 | KILVENPIDIN HARMONY | ZBY6H101 | S2302B | Erikoiskytkimet Schneider LB | E | KPL | 7.27 | KPL | 1 | 7.27
S | 3450518 | 8681610003791 | ASENNUSKOTELO ABS CETINKAYA PA | CETINKAYA PANO 110X110X70MM | S3406B | Koteloidut keskukset LB | E | KPL | 7.27 | KPL | 1 | 7.27
S | 4713488 | 6435200242884 | KYNTTILÄLAMPPU AIRAM LED | C35 827 250lm E14 FIL DIM | S4710B | LED-lamput Airam LB | E | KPL | 7.27 | KPL | 1 | 7.27
S | 4714166 | 6435200017284 | KYNTTILÄLAMPPU OTSO | C35 840 470LM E14 DIM OP | S4710B | LED-lamput Airam LB | E | KPL | 7.27 | KPL | 1 | 7.27
S | 7007549 | 6418677343018 | KESKIÖLEVY ENSTO INTRO | TV/FM/SAT MUS | S7006B | Teleasennustarvikkeet ENSTO LB | V | KPL | 7.27 | KPL | 1 | 7.27
S | 0241633 | 6410002416336 | VALOKUITUKAAP SISÄ/ULKO AFUMEX | FZOMSU-HF C-PRO 4X12XSM BB | S0215A | Valokuitukaapeli Prysmian X LA | E | M | 7.28 | M | 1 | 7.28
S | 0406211 | 6410004062111 | ASENNUSJOHTO-HF PRYSMIAN | MK-HF C-PRO 10 KEVI CCA R100 | S0426B | As johdot ML MK MKEM Prysm LB | E | M | 7.28 | M | 1 | 7.28
S | 0406213 | 6410004062135 | ASENNUSJOHTO-HF PRYSMIAN | MK-HF C-PRO 10 MU CCA R100 | S0426B | As johdot ML MK MKEM Prysm LB | E | M | 7.28 | M | 1 | 7.28
S | 1418282 |  | Feeding trunking | WDK20035RW, 20x35x2000 VAL | S1406B | Muovikanavat listat OBO LB | V | M | 7.28 | M | 1 | 7.28
S | 1475861 | 4012740016872 | ASENNUSLISTA TEHALIT.ATA | ATA1250 PVC 13X52X2100 LVA | S1420B | Asennuskanavat osat Tehalit LB | E | M | 7.28 | M | 1 | 7.28
S | 1431801 | 6438377011932 | ASENNUSTARVIKE MEKA | SS-16 | S1427B | Kaapelitiet Meka LB | E | M | 7.28 | M | 1 | 7.28
S | 1725676 |  | MUUNNOS METALLI SORMAT | MM PK 16/M 20 MESSINKI | S1704B | Tiivistystarvikkeet Sormat LB | E | KPL | 7.28 | KPL | 1 | 7.28
S | 2407404 |  | LIITOSJOHTO AXJO KABEL | MSO H03VVH2-F 2X0.75 EUR VA 3m | S2406B | Liitosjohdot Axjo Kabel LB | E | KPL | 7.28 | KPL | 1 | 7.28
S | 0213230 | 4044773038248 | TIETOVERKKOKAAPELI LAPP | UNITRONIC LIYY 25X0,25 K500 | S0262B | Teo ohjauskaapelit LAPP LB | E | M | 7.29 | M | 1 | 7.29
S | 0454783 | 5413260226588 | ASENNUSJOHTO EUPEN | MKEM90 10 MUSTA K500 | S0439B | Asennusjohdot Hedtec LB | E | M | 7.29 | M | 1 | 7.29
S | 0475849 |  | OHJAUSKAAPELI HELUKABEL | JZ-604 TC TRAY UL/CSA 3G1,5 | S0466B | OHJAUSKAAPELIT-HF CABLEX X LB | E | M | 7.29 | M | 1 | 7.29
S | 1467336 | 7394333115863 | KIINNITYSTARVIKE MP-BOLAGEN | MP-931S KANNATINKIIN 100-600 | S14010 | Kaapelitiet MP P0 | V | PAR | 7.29 | KPL | 2 | 3.645
S | 1465208 | 4012196120079 | JATKOKAPPALE KTS | GSV 34 VA4401 | S1404B | Kaapelitiet OBO LB | E | KPL | 7.29 | KPL | 1 | 7.29
S | 1749588 | 4044773183276 | VASTAMUTTERI MUOVI SKINTOP | GMP-GL PG42 RAL7035 | S1709B | Holkkitiivisteet Skintop LB | V | KPL | 7.29 | KPL | 1 | 7.29
S | 1976592 | 4044918805858 | MERKINTÄKILPI WAGO | BLANCO | S1909B | Riviliittimet Wago LB | V | KPL | 7.29 | KPL | 1 | 7.29
S | 1965340 | 3472592330136 | JOHDINMERKKI TE/ABB ENTRELEC | 6MM, 10X (111-120), HOR | S1924B | RIVILIITIN Entrelec FinnE X LB | E | KPL | 7.29 | KPL | 1 | 7.29
S | 2440317 | 6410024403178 | JATKOPISTORASIA REIMAX | 4- OSAINEN JPR SISÄKÄYTTÖÖN | S2407A | Jatkojohd osat Electroplast LA | V | KPL | 7.29 | KPL | 1 | 7.29
S | 4556022 | 7021983914927 | SÄHKÖINEN LISÄTARVIKE SG | STRIPLINE 230V OUTDOOR PÄÄTY | S4526B | Ulkovalaisimet SG LB | E | KPL | 7.29 | KPL | 1 | 7.29
S | 4556028 | 7021983914989 | MEKAANINEN LISÄTARVIKE SG | 230V OUT PÄÄTYPALAT PINTA VA | S4526B | Ulkovalaisimet SG LB | E | KPL | 7.29 | KPL | 1 | 7.29
S | 4556029 | 7021983914996 | MEKAANINEN LISÄTARVIKE SG | 230V OUTPÄÄTYPALAT PINTA MU | S4526B | Ulkovalaisimet SG LB | E | KPL | 7.29 | KPL | 1 | 7.29
S | 4740915 | 5410288293332 | VAKIOLAMPPU TOLEDO RETRO | A67 11W/827 1521LM E27 CL | S4740B | LED-lamput Sylvania LB | E | KPL | 7.29 | KPL | 1 | 7.29
S | 4740920 | 5410288293417 | VAKIOLAMPPU TOLEDO RETRO | A67 11W/827 1521LM E27 FR | S4740B | LED-lamput Sylvania LB | E | KPL | 7.29 | KPL | 1 | 7.29
S | 1357162 | 3606480475566 | RUUVIKIINNIKE THORSMAN | TK 10-14 VALK 20kpl/pss | S1395B | Kiinnitystarvikkeet DIY LB | V | KPL | 7.3 | KPL | 1 | 7.3
S | 0443409 | 4044773096811 | OHJAUSKAAPELI LAPP | ÖLFLEX CLASSIC 110CY 3G1,5K500 | S0431B | Ohjauskaap pienet pp Lapp LB | E | M | 7.3 | M | 1 | 7.3
S | 0474160 | 6410004741603 | ASENNUSJOHTO-HF BETATHERM 145 | 6 KEVI (SO 07Z-K) R 100 | S0466B | OHJAUSKAAPELIT-HF CABLEX X LB | V | M | 7.3 | M | 1 | 7.3
S | 0474164 | 6410004741641 | ASENNUSJOHTO-HF BETATHERM 145 | 6 VASI (SO 07Z-K) R 100 | S0466B | OHJAUSKAAPELIT-HF CABLEX X LB | V | M | 7.3 | M | 1 | 7.3
S | 0474171 | 6410004741719 | ASENNUSJOHTO-HF BETATHERM 145 | 6 RU (SO 07Z-K) R 100 | S0466B | OHJAUSKAAPELIT-HF CABLEX X LB | V | M | 7.3 | M | 1 | 7.3
S | 0623003 | 7330000018945 | ALUMIINIVOIMAKAAPELI NEXANS | AXMK-PE 4G25 SM 0,6/1 kV K500 | S0613A | Verkonrak kaap 1kV Nexans LA | V | M | 7.3 | M | 1 | 7.3
S | 1933515 |  | KYTKENTÄRIMA ENSTO | KA242.12 12-NAP. 4 mm2 JALALLA | S1904B | Liittimet Ensto LB | V | KPL | 7.3 | KPL | 1 | 7.3
S | 3602113 | 6417019423111 | VÄÄNNIN ABB | PUNAINEN NUPPIVÄÄNNIN I-O 31MM | S3602B | Tehokytk -katkais ABB LB | E | KPL | 7.3 | KPL | 1 | 7.3
S | 3661943 | 6417019365756 | AKSELI ABB | OXS6X100 | S3602B | Tehokytk -katkais ABB LB | E | KPL | 7.3 | KPL | 1 | 7.3
S | 4146524 | 6435200271389 | SÄHKÖINEN LISÄTARV COLORIS | IP20 PIKALIITIN 2M LIITOSJOHTO | S4107B | Sisävalaisimet Airam LB | E | KPL | 7.3 | KPL | 1 | 7.3
S | 4711542 | 6435200210579 | VAKIOLAMPPU LED SPECIAL | A60 865 840lm E27 DAYLIGHT OP | S4710B | LED-lamput Airam LB | E | KPL | 7.3 | KPL | 1 | 7.3
S | 4799807 | 6410047998071 | MERKKILAMPPU PEREL | E14 30V 3W 16X54MM | S4792B | Halog+erikoislamput Perel LB | V | KPL | 7.3 | KPL | 1 | 7.3
S | 0241214 | 6410002412147 | VALOKUITUKAAP SISÄ/ULKO AFUMEX | FTMSU 12XSM BB+12XOM3 D-S2D2A1 | S02540 | Valokuitukaapeli Prysmian X P0 | E | M | 7.31 | M | 1 | 7.31
S | 1333148 | 4040918000743 | KAARIKIINNIKE PUK | K48AC Ø44-48/HMAX=85MM FE | S1301B | Kiinnitystarvikkeet LB | E | KPL | 7.31 | KPL | 1 | 7.31
S | 1333348 | 4040918032539 | KAARIKIINNIKE PUK | K48U Ø44-48/HMAX=85MM FE | S1301B | Kiinnitystarvikkeet LB | E | KPL | 7.31 | KPL | 1 | 7.31
S | 1333440 | 4040918028297 | KAARIKIINNIKE PUK | K40S Ø36-40/HMAX=71MM FE | S1301B | Kiinnitystarvikkeet LB | E | KPL | 7.31 | KPL | 1 | 7.31
S | 1334720 | 4040918027337 | KAARIKIINNIKE PUK | K20/2RU 2XØ14-20/HMAX=75MM FE | S1301B | Kiinnitystarvikkeet LB | E | KPL | 7.31 | KPL | 1 | 7.31
S | 1418147 | 4012196030675 | VÄLISEINÄ LFS | 2371 80, PVC, HAR | S1406B | Muovikanavat listat OBO LB | E | M | 7.31 | M | 1 | 7.31
S | 1418661 |  | Internal corner | WDKH-I10020RW, PC/ABC, HF, VAL | S1406B | Muovikanavat listat OBO LB | E | KPL | 7.31 | KPL | 1 | 7.31
S | 1418662 |  | External corner | WDKH-A10020RW, PC/ABC, HF, VAL | S1406B | Muovikanavat listat OBO LB | E | KPL | 7.31 | KPL | 1 | 7.31
S | 1418663 |  | Plane elbow | WDKH-F10020RW, PC/ABC, HF, VAL | S1406B | Muovikanavat listat OBO LB | E | KPL | 7.31 | KPL | 1 | 7.31
S | 1418664 |  | T-piece | WDKH-T10020RW, PC/ABC, HF, VAL | S1406B | Muovikanavat listat OBO LB | E | KPL | 7.31 | KPL | 1 | 7.31
S | 1472108 | 6410014721084 | KESKIKANNAKE SKT | VA-APS/400-16 FE KZNOL | S1416B | Kaapelitiet Suomenkaap. ELP LB | E | KPL | 7.31 | KPL | 1 | 7.31
S | 2620530 | 7021988203538 | ASENNUSKEHYS LEDDIM | SCHNEIDER EXXACT SOVITEKEHYS | S2601B | Liiketunn, säätimet LB | V | KPL | 7.31 | KPL | 1 | 7.31
S | 6002157 | 04054596843899 | SÄHKÖTEIPPI VINYYLI 3M | TEMFLEX 175 MUSTA 19MMX20M | S6002B | Eristys+koneenkorj.tarv. 3M LB | V | KPL | 7.31 | KPL | 1 | 7.31
S | 0202136 | 6410002021363 | VALOKUITUKAAPELI MAA FLEXTUBE | FYMVD2PMU-FT 8X12XSM | S0215A | Valokuitukaapeli Prysmian X LA | V | M | 7.32 | M | 1 | 7.32
S | 0474529 |  | SILIKONIKAAPELI HELUKABEL | SIHF 4G1,5 | S0466B | OHJAUSKAAPELIT-HF CABLEX X LB | E | M | 7.32 | M | 1 | 7.32
S | 1106100 | 7021987900018 | KOJERASIA INSTALL | 1-OS 9-24MM 8-AUKKOINEN | S1124B | Putkitustarvikkeet SG LB X | E | KPL | 7.32 | KPL | 1 | 7.32
S | 1106120 | 7021987900711 | KOJERASIA INSTALL | 1-OS 8-AUKKOINEN | S1124B | Putkitustarvikkeet SG LB X | E | KPL | 7.32 | KPL | 1 | 7.32
S | 1106122 | 7021987900919 | JAKORASIA INSTALL | 1-OS 21-36MM 8 | S1124B | Putkitustarvikkeet SG LB X | E | KPL | 7.32 | KPL | 1 | 7.32
S | 1609000 |  | Terminal box | IP20 TERMINAL BOX WHITE | S1611B | Pinta-asennusras. SG LB X | E | KPL | 7.32 | KPL | 1 | 7.32
S | 1965820 | 3472591767360 | KYTKENTÄSILTA TE/ABB ENTRELEC | 2-NAP. IP20, LEV:5MM MA2,5/5 | S1924B | RIVILIITIN Entrelec FinnE X LB | E | KPL | 7.32 | KPL | 1 | 7.32
S | 4030106 |  | SYTYTIN OSRAM | ST 171 30-80W TURVASYT YKSIT | S40050 | Valaisinkomp Ledvance P0 | V | KPL | 7.32 | KPL | 1 | 7.32
S | 5213155 |  | Tubular Cable LUG Klauke | 46R12 | S5221B | Kaapelin suoj+liitos Klauke LB | E | KPL | 7.32 | KPL | 1 | 7.32
S | 7284026 | 6410072840260 | KYTKENTÄKAAPELI-KUITU NESTOR | SC-APC/SC-APC/1/2 SM KYTKENTÄ. | S7202B | Kuitutuotteet Nestor X LB | E | KPL | 7.32 | KPL | 1 | 7.32
S | 7284030 | 6410072840307 | KYTKENTÄKAAPELI-KUITU NESTOR | SC-APC/SC-UPC/1/2 SM KYTKENTÄ. | S7202B | Kuitutuotteet Nestor X LB | E | KPL | 7.32 | KPL | 1 | 7.32
S | 7284194 | 6410072841946 | KYTKENTÄKAAPELI-KUITU NESTOR | SC-APC/LC-UPC/1/2 SM KYTKENTÄK | S7202B | Kuitutuotteet Nestor X LB | E | KPL | 7.32 | KPL | 1 | 7.32
S | 7284571 | 6410072845715 | KYTKENTÄKAAPELI-KUITU NESTOR | LC-APC/LC-UPC/1/2 SM KYTKENT. | S7202B | Kuitutuotteet Nestor X LB | V | KPL | 7.32 | KPL | 1 | 7.32
S | 7284805 | 6410072848051 | TYÖKALU NESTOR | NESTOR OPTOBOX 24 -KOLMIOAVAIN | S7202B | Kuitutuotteet Nestor X LB | E | KPL | 7.32 | KPL | 1 | 7.32
S | 0217412 | 6410002174120 | TELEKAAPELI SISÄ NESTOR | MHS-HF 30X2X0,5 | S0245A | Instrum kaapelit Nestor LA | V | M | 7.33 | M | 1 | 7.33
S | 0443443 | 4044773090857 | OHJAUSKAAPELI LAPP | ÖLFLEX CLASSI 115CY 7X0,75K500 | S0431B | Ohjauskaap pienet pp Lapp LB | E | M | 7.33 | M | 1 | 7.33
S | 0601997 | 6410006019977 | KUPARIVOIMAKAAPELI-EMC C-PRO | MCCMK-HF C-PRO 3X2,5/2,5 K1000 | S06170 | Kuparivoimakaap Prysmian P0 | V | M | 7.33 | M | 1 | 7.33
S | 1749596 | 4044773332322 | VASTAMUTTERI METALLI SKINDICHT | SM-M M50 | S1709B | Holkkitiivisteet Skintop LB | V | KPL | 7.33 | KPL | 1 | 7.33
S | 1964664 |  | Heavy Duty Connector | 1419238 | S1912B | Riviliittim Phoenix Contact LB | V | KPL | 7.33 | KPL | 1 | 7.33
S | 4118778 | 6435200227584 | SÄHKÖINEN LISÄTARVIKE LINEAR | Kulmaliitin vasen | S4107B | Sisävalaisimet Airam LB | E | KPL | 7.33 | KPL | 1 | 7.33
S | 4203000 | 7392971130347 | KISKOKIINNIKE HIDE A LITE | KIINNIKKEET MICRO U 2KPL | S4212B | Sisävalaisimet Hide-a-lite LB | E | KPL | 7.33 | KPL | 1 | 7.33
S | 4116176 | 6435200200983 | LUMISUOJA NOPPA FLAT | Lumilippa WH | S4504B | Ulkovalaisimet Airam LB | V | KPL | 7.33 | KPL | 1 | 7.33
S | 4714150 | 6435200314673 | VAKIOLAMPPU AIRAM LED | A60 827 806LM E27 OPFIL 3STDIM | S4710B | LED-lamput Airam LB | E | KPL | 7.33 | KPL | 1 | 7.33
S | 4714157 | 6435200314741 | VAKIOLAMPPU AIRAM LED | A60 840 806LM E27 OPFIL 3STDIM | S4710B | LED-lamput Airam LB | E | KPL | 7.33 | KPL | 1 | 7.33
S | 5202340 | 6410052023409 | PUTKIKAAPELIKENKÄ OUNEVA | OLA 35-8 Al | S5203B | Kaapelin suoj+liitos Ouneva LB | V | KPL | 7.33 | KPL | 1 | 7.33
S | 5214728 | 7333106008285 | MIKROKANAVATARVIKE HEXATRONIC | SUOJATULPPA 38-45MM | S52200 | Mikrokanavat HEX P0 | E | KPL | 7.33 | KPL | 1 | 7.33
S | 7281166 | 3700575917297 | KYTKENTÄKOTELO GIGAMEDIA | DIN-ADAPTERI RJ45 KEYSTONE | S9997B | GIGAMEDIA KAIKKI TUOTTEET LB | V | KPL | 7.33 | KPL | 1 | 7.33
S | 0206182 | 7333089008739 | VALOKAAPELI SISÄ/ULKO EUROLAN | 4OM5 CCA LIME | S0211A | Valokuitukaapelit Eurolan LA | E | M | 7.34 | M | 1 | 7.34
S | 0270689 | 6410002706895 | TIEDONSIIRTOKAAPELI HEDTEC | LIYCY 12x0,34 K500 | S0260B | Teollisuuden ohjauskaapelit LB | E | M | 7.34 | M | 1 | 7.34
S | 0421530 |  | OHJAUSKAAPELI-HF | FLEX-H-JZ 7G1,5 DCA K500 | S0415B | Teo ohjauskaapelit Gamaflex LB | V | M | 7.34 | M | 1 | 7.34
S | 0406210 | 6410004062104 | ASENNUSJOHTO-HF PRYSMIAN | MK-HF C-PRO 10 KEVI CCAK6/1000 | S0426B | As johdot ML MK MKEM Prysm LB | E | M | 7.34 | M | 1 | 7.34
S | 0406212 | 6410004062128 | ASENNUSJOHTO-HF PRYSMIAN | MK-HF C-PRO 10 MU CCA K6/1000 | S0426B | As johdot ML MK MKEM Prysm LB | E | M | 7.34 | M | 1 | 7.34
S | 1749692 | 4044773334883 | LAAJENNUS MUOVI SKINDICHT | EKU-M M32/40 | S1709B | Holkkitiivisteet Skintop LB | V | KPL | 7.34 | KPL | 1 | 7.34
S | 2166162 | 6410021661625 | PEITELEVY JUSSI | 1OS+1/IP21/85MM VAL | S21050 | Uppoas kytkimet ABB Jussi P0 | V | KPL | 7.34 | KPL | 1 | 7.34
S | 3450525 |  | ASENNUSLEVY CETINKAYA PANO | ASENNUSLEVY 150X110MM | S3406B | Koteloidut keskukset LB | E | KPL | 7.34 | KPL | 1 | 7.34
S | 3414751 | 6410034147512 | MUOTONAUHA P-891 | 17x12x5-6mm VALKOINEN 50m | S3455B | Keskustarvikkeet Korjakumi LB | E | M | 7.34 | M | 1 | 7.34
S | 3414752 | 6410034147529 | MUOTONAUHA P-891 | 16x10x5-6mm HARMAA 50m | S3455B | Keskustarvikkeet Korjakumi LB | E | M | 7.34 | M | 1 | 7.34
S | 5240813 | 6410052408138 | JATKOSTUPPILO | 30 PARIA | S5201B | Kaapelin suoj+liitostarv LB | V | KPL | 7.34 | KPL | 1 | 7.34
S | 7003589 | 5004100410580 | OVIKELLOPAINIKE FRIEDLAND | D642 KONTAKTI LÄPINÄKYVÄ/MUSTA | S7005B | Ovikellot painon Friedland LB | V | KPL | 7.34 | KPL | 1 | 7.34
S | 1152360 | 6438199008165 | KOJERASIA ABB | KOJERASIA AU60.10, HF | S1104B | Asennus putkitustarv ABB LB | E | KPL | 7.35 | KPL | 1 | 7.35
S | 1106138 | 7021987952017 | RASIAKANSI INSTALL | PEITEKANSI 100MM VA | S1124B | Putkitustarvikkeet SG LB X | E | KPL | 7.35 | KPL | 1 | 7.35
S | 1324371 | 6416031422263 | KOROKEPIDIN SORMAT | KOPI PK 21 RST 24-29mm 50kpl | S1303B | Kiinnitystarvikkeet Sormat LB | V | KPL | 7.35 | KPL | 1 | 7.35
S | 1319100 |  | DIN-KISKO A-COLLECTION | TS35F6 35X7.5MM. 6MM REIÄT | S1323A | DIN-kiskot A-Collection LA | V | KPL | 7.35 | KPL | 1 | 7.35
S | 1458581 | 3606489905002 | SEINÄKANNAKE WIBE | CLX3 KHZSP-100 KZNOL | S1411B | Kaapelitiet Wibe LB | E | KPL | 7.35 | KPL | 1 | 7.35
S | 1400802 |  | ASENNUSLISTA OPTILINE MINI | OL MINI 1220 PVC VALK | S1412B | Johtokanavat Schneider LB | V | KPL | 7.35 | KPL | 1 | 7.35
S | 1458647 | 3606482220652 | KULMAKAPPALE OPTILINE | OL MINIKANAVA 1845 KULMA MUSTA | S1412B | Johtokanavat Schneider LB | E | KPL | 7.35 | KPL | 1 | 7.35
S | 1965077 |  | Jumper bar | 1SNA173611R2100 | S1924B | RIVILIITIN Entrelec FinnE X LB | E | KPL | 7.35 | KPL | 1 | 7.35
S | 1965099 |  | Jumper bar | 1SNA176664R0100 | S1924B | RIVILIITIN Entrelec FinnE X LB | E | KPL | 7.35 | KPL | 1 | 7.35
S | 2111111 | 4011334360377 | PEITELEVY S.1 | 1OS. ANT | S2112B | Uppoas kytkimet UTU LB | E | KPL | 7.35 | KPL | 1 | 7.35
S | 2111116 | 4011334360360 | PEITELEVY S.1 | 1OS. ALU | S2112B | Uppoas kytkimet UTU LB | E | KPL | 7.35 | KPL | 1 | 7.35
S | 2620529 | 7021988203521 | ASENNUSKEHYS LEDDIM | ABB JUSSI SOVITEKEHYS | S2601B | Liiketunn, säätimet LB | V | KPL | 7.35 | KPL | 1 | 7.35
S | 7241380 | 7333089000474 | LIITINYKSIKKÖ CAT6A UTP | EUROLAN KEYSTONE VALKOINEN | S72200 | Tietoverkkotuot Eurolan P0 | V | KPL | 7.35 | KPL | 1 | 7.35
S | 7516101 | 3606480206887 | KESKIÖLEVY EXXACT | KL R+TV+SAT VAL | S7507A | Antennituotteet Schneider LA | V | KPL | 7.35 | KPL | 1 | 7.35
S | 8760017 | 7638900361056 | PARISTO ALKALI ENERGIZER | INDUSTRIAL 1.5V AA 10-PAK | S87061 | Paristot akut käsival Energ P1 | V | PAK | 7.35 | KPL | 10 | 0.735
S | 8760018 | 7638900361063 | PARISTO ALKALI ENERGIZER | INDUSTRIAL 1.5V AAA 10-PAK | S87061 | Paristot akut käsival Energ P1 | V | PAK | 7.35 | KPL | 10 | 0.735
S | 0499097 |  | ASENNUSKAAPELI-FRHF NEWLEC | FRHF 5X2,5S K500 | S0465B | Asennuskaapelit FRH Newle X LB | V | M | 7.36 | M | 1 | 7.36
S | 1306991 | 08711893703849 | PALKKIKIINNIKE CADDY | EBC-170380 | S13070 | TSP kiinnitystarvikkeet P0 | V | KPL | 7.36 | KPL | 1 | 7.36
S | 1942080 | 6419410378502 | KOJELIITIN KATKO | KKL 1X50T.2 1X2.5-50MM AL/CU | S1914B | Sisäjohtoliit Hellermann LB | V | KPL | 7.36 | KPL | 1 | 7.36
S | 4711588 | 6435200215727 | LED-LAMPPU AIRAM | FG A60 822 360lm E27 DIM AM | S4710B | LED-lamput Airam LB | E | KPL | 7.36 | KPL | 1 | 7.36
S | 4713441 | 6435200240057 | LED-LAMPPU AIRAM | P45 830 470lm E27 DIM OP | S4710B | LED-lamput Airam LB | E | KPL | 7.36 | KPL | 1 | 7.36
S | 4738789 | 4099854055379 | KOHDELAMPPU VALUE CLASSIC | PAR16 6,9W/865 575LM GU10 36D | S4730B | LED-lamput Ledvance LB | E | KPL | 7.36 | KPL | 1 | 7.36
S | 4738790 | 4099854779145 | KOHDELAMPPU VALUE CLASSIC | PAR16 6,1W/865 575LM GU10 60D | S4730B | LED-lamput Ledvance LB | E | KPL | 7.36 | KPL | 1 | 7.36
S | 4738791 | 4099854055256 | KOHDELAMPPU VALUE CLASSIC | PAR16 6,9W/865 620LM GU10 120D | S4730B | LED-lamput Ledvance LB | E | KPL | 7.36 | KPL | 1 | 7.36
S | 7541362 | 6410075413621 | LIITIN LA | BNCM-56-CX3 5.1, BNCK-KOMPRES. | S7509B | Antennituott. Laatuantenni LB | V | KPL | 7.36 | KPL | 1 | 7.36
S | 7541450 | 6410075414505 | VAIMENNIN LA | F-VAIMENNIN 3 DB FK/FN | S7509B | Antennituott. Laatuantenni LB | E | KPL | 7.36 | KPL | 1 | 7.36
S | 7541451 | 6410075414512 | VAIMENNIN LA | F-VAIMENNIN 6 DB FK/FN | S7509B | Antennituott. Laatuantenni LB | V | KPL | 7.36 | KPL | 1 | 7.36
S | 7541452 | 6410075414529 | VAIMENNIN LA | F-VAIMENNIN 10 DB FK/FN | S7509B | Antennituott. Laatuantenni LB | V | KPL | 7.36 | KPL | 1 | 7.36
S | 7541453 | 6410075414536 | VAIMENNIN LA | F-VAIMENNIN 16 DB FK/FN | S7509B | Antennituott. Laatuantenni LB | E | KPL | 7.36 | KPL | 1 | 7.36
S | 7541454 | 6410075414543 | VAIMENNIN LA | F-VAIMENNIN 20 DB FK/FN | S7509B | Antennituott. Laatuantenni LB | V | KPL | 7.36 | KPL | 1 | 7.36
S | 8000502 |  | ASENNUSTARVIKEPAKKAUS | MC4 NAARAS PV-KBT4/10II 10MM2 | S8008B | Aurinkoenergia Multirel LB | E | KPL | 7.36 | KPL | 1 | 7.36
S | 8000515 |  | AURINKOPANEELILIITIN STÄUBLI | MC4-EVO READY UROS, 4-6MM2 | S8008B | Aurinkoenergia Multirel LB | V | KPL | 7.36 | KPL | 1 | 7.36
S | 0443373 | 4044776720294 | OHJAUSKAAPELI LAPP | ÖLFLEX SMART 108 5G2,5 K500 | S0431B | Ohjauskaap pienet pp Lapp LB | V | M | 7.37 | M | 1 | 7.37
S | 0443516 | 4044776761112 | OHJAUSKAAPELI LAPP | ÖLFLEX SMART 108 5G2,5-R100 | S0431B | Ohjauskaap pienet pp Lapp LB | E | M | 7.37 | M | 1 | 7.37
S | 1927435 | 4055143742054 | RIVILIITIN TOP JOB S WAGO | 3-NAP VIVULLA 0.5-6 HAR | S1909B | Riviliittimet Wago LB | E | KPL | 7.37 | KPL | 1 | 7.37
S | 1927436 | 4055143742061 | RIVILIITIN TOP JOB S WAGO | 3-NAP VIVULLA 0.5-6 SIN | S1909B | Riviliittimet Wago LB | E | KPL | 7.37 | KPL | 1 | 7.37
S | 1927443 | 4055143742481 | RIVILIITIN TOP JOB S WAGO | 3-NAP VIPU/NAPPI 0.5-6 HAR | S1909B | Riviliittimet Wago LB | E | KPL | 7.37 | KPL | 1 | 7.37
S | 1927444 | 4055143742498 | RIVILIITIN TOP JOB S WAGO | 3-NAP VIPU/NAPPI 0.5-6 SIN | S1909B | Riviliittimet Wago LB | E | KPL | 7.37 | KPL | 1 | 7.37
S | 3447582 | 3606485013176 | KISKOLIITIN CANALIS | KN YLEISKIINNIKE | S3447B | VIRTAKISKOT CANALIS LB | V | KPL | 7.37 | KPL | 1 | 7.37
S | 0602144 | 6410006021444 | ASENNUSVOIMAKAAPELI PRYSMIAN | MCMK 4x2,5/2,5 Eca PK150 | S06170 | Kuparivoimakaap Prysmian P0 | V | M | 7.38 | M | 1 | 7.38
S | 0624089 | 6430010758044 | KUPARIVOIMAKAAPELI-HF AFUMEX | MCMK-HF DCA 3X2,5/2,5 K7/500 | S0617B | Kuparivoimakaap Prysmian LB | V | M | 7.38 | M | 1 | 7.38
S | 1418313 | 4012196794355 | ASENNUSKANAVA + KANSI OBO | WDK 40060 40x60 RAL9010 VALK | S14060 | Muovikanavat listat OBO P0 | V | M | 7.38 | M | 1 | 7.38
S | 1475963 | 4012740017589 | PÄÄTYKAPPALE TEHALIT.SL | SL200556 SL20X55 LVA | S1420B | Asennuskanavat osat Tehalit LB | E | KPL | 7.38 | KPL | 1 | 7.38
S | 1475964 | 4012740017565 | SISÄKULMA TEHALIT.SL | SL200554 SL20X55 SÄÄD. LVA | S1420B | Asennuskanavat osat Tehalit LB | E | KPL | 7.38 | KPL | 1 | 7.38
S | 1622071 | 4013902513604 | KALVOJAKORASIA SPELSBERG | 2K-16 NORDIC VALK IP55 | S16040 | Pinta-asennusras Spelsberg P0 | V | KPL | 7.38 | KPL | 1 | 7.38
S | 1749522 | 4044773174359 | HOLKKITIIVISTE MUO SPI SKINTOP | BS-M M25 9-17mm RAL7035 IP68 | S1709B | Holkkitiivisteet Skintop LB | E | KPL | 7.38 | KPL | 1 | 7.38
S | 2100704 |  | PEITELEVY EXXACT | 2-OS PR YHDISTELMIL VALK 1kpl | S2195A | Uppoas kytkimet DIY LA | V | KPL | 7.38 | KPL | 1 | 7.38
S | 1939580 |  | Tapping connector | 1x6(10)mm2/6x1.5(2,5)mm2grey | S2715B | Ohjaus säätö Wago LB | E | KPL | 7.38 | KPL | 1 | 7.38
S | 1939582 | 4066966185829 | HAAROITUSLIITIN TOPJOB S | 1X6(10)MM2/6X1.5(2,5)MM2, SIN | S2715B | Ohjaus säätö Wago LB | V | KPL | 7.38 | KPL | 1 | 7.38
S | 3426456 | 3250616655997 | KANSIRUUVI GOLF | VZ790N KAN./RUNG. VF SIS. 12KP | S3408B | Kotelot Hager LB | E | KPL | 7.38 | KPL | 1 | 7.38
S | 3427650 | 3250616663060 | KESKUKSEN LISÄTARVIKE VOLTA | VZ306 KOT. VH36MM/VH48MM | S3408B | Kotelot Hager LB | E | KPL | 7.38 | KPL | 1 | 7.38
S | 5213186 |  | Tubular Cable LUG Klauke | 46R10MS | S5221B | Kaapelin suoj+liitos Klauke LB | V | KPL | 7.38 | KPL | 1 | 7.38
S | 0405308 | 6410004053089 | ASENNUSKAAPELI KAJOTE | MPLM 3 X 2,5S R50 | S0416A | Asennuskaapelit Kajote LA | V | M | 7.39 | M | 1 | 7.39
S | 0411148 | 5420056295178 | PUTKIJOHTO-HF PIPELIFE | 20/MMJ-HF 3X2,5 DCA R100 | S0419B | Putkijohdot Preflex LB | V | M | 7.39 | M | 1 | 7.39
S | 0403385 | 6410004033852 | ASENNUSKAAPELI-HF PRYSMIAN | AFUX-HF C-PRO 5X2,5S Cca PK150 | S04350 | Asennuskaapelit HF Prysmian P0 | V | M | 7.39 | M | 1 | 7.39
S | 1118039 | 6438269319269 | JATKOMUHVI ALUM ENSTO | JAP-J50-3 50mm VAL | S1106B | Alumiiniputket ja osat LB | E | KPL | 7.39 | KPL | 1 | 7.39
S | 1458642 | 3606482220584 | ULKOKULMA OPTILINE | OL MINIKANAVA 1835 ULKOK MUSTA | S1412B | Johtokanavat Schneider LB | E | KPL | 7.39 | KPL | 1 | 7.39
S | 1459414 | 6438378024603 | KOSKETINKISKOTARVIKE UNIPRO | UNIPRO WS40H V.RIP.SET 4M PIKA | S1429B | Osat+tarvikkeet Unipro LB | E | KPL | 7.39 | KPL | 1 | 7.39
S | 1606011 | 7394438622051 | KALVOJAKORASIA | AQUABEST HF 2,5MM² IP65 HA | S1601B | Pinta-asennusrasiat LB | E | KPL | 7.39 | KPL | 1 | 7.39
S | 1922165 | 4017332076425 | OIKOSULKUSILTA WAGO | 2016-405 JUMPPERI | S1909B | Riviliittimet Wago LB | V | KPL | 7.39 | KPL | 1 | 7.39
S | 2325691 | 7320500546505 | PAINIKETARVIKE ABB | MA6-1060 | S2304B | Erikoiskytkimet ABB LB | E | KPL | 7.39 | KPL | 1 | 7.39
S | 2402795 | 4015394289319 | VOIMAPISTOTULPPA POWERTOP XTRA | 13510 - 16A5P6H400V IP44 | S24120 | Pistorasiat tulpat Mennekes P0 | V | KPL | 7.39 | KPL | 1 | 7.39
S | 4723797 | 8719514334533 | KODINKONELAMPPU PHILIPS | APP 15.4W E14 230-240V T22 CL | S4720B | LED-lamput Philips LB | V | KPL | 7.39 | KPL | 1 | 7.39
S | 0403367 | 6410004033678 | ASENNUSKAAPELI-HF PRYSMIAN | XMJ-HF DCA 5X2,5S 500V K500 | S0435B | Asennuskaapelit HF Prysmian LB | V | M | 7.4 | M | 1 | 7.4
S | 1418660 |  | Feeding trunking | WDKH-10020RW,HF 10x20x2000 | S1406B | Muovikanavat listat OBO LB | E | M | 7.4 | M | 1 | 7.4
S | 1935318 | 6418677118128 | PISTOLIITINTARVIKE ENSTONET | 3-NAPAINEN TUPLAVEDONPOISTIN | S1904B | Liittimet Ensto LB | V | KPL | 7.4 | KPL | 1 | 7.4
S | 3423990 | 6418074034243 | DIN-KISKO EURONORD | PRM 0811 | S3407B | Kotelot Fibox LB | E | KPL | 7.4 | KPL | 1 | 7.4
S | 3424962 | 6418074039507 | ASENNUSLEVY FIBOX | MIV 150 148x98 | S3407B | Kotelot Fibox LB | V | KPL | 7.4 | KPL | 1 | 7.4
S | 4738630 | 4099854485831 | VAKIOLAMPPU VALUE CLASSIC | CLA 3,4W/830 470LM E27 CL | S4730B | LED-lamput Ledvance LB | V | KPL | 7.4 | KPL | 1 | 7.4
S | 4738631 | 4099854779664 | VAKIOLAMPPU VALUE CLASSIC | CLA 3,4W/865 470LM E27 CL | S4730B | LED-lamput Ledvance LB | E | KPL | 7.4 | KPL | 1 | 7.4
S | 4738632 | 4099854485879 | VAKIOLAMPPU VALUE CLASSIC | CLA 3,4W/830 470LM E27 FR | S4730B | LED-lamput Ledvance LB | E | KPL | 7.4 | KPL | 1 | 7.4
S | 4738633 | 4099854779688 | VAKIOLAMPPU VALUE CLASSIC | CLA 3,4W/865 470LM E27 FR | S4730B | LED-lamput Ledvance LB | E | KPL | 7.4 | KPL | 1 | 7.4
S | 5214785 | 7333106016921 | MIKROKANAVALIITIN HEXATRONIC | JATKOLIITIN 16/12MM | S52200 | Mikrokanavat HEX P0 | E | KPL | 7.4 | KPL | 1 | 7.4
S | 5218819 | 6410052188191 | MIKROKANAVANIPPU NESTOR | OPTIMUS DB 7 X 14/10MM BLUE | S52220 | Mikrokanavat Nestor X P0 | V | M | 7.4 | M | 1 | 7.4
S | 5218820 | 6410052188207 | MIKROKANAVANIPPU NESTOR | OPTIMUS DB 7 X 14/10MM WHITE | S52220 | Mikrokanavat Nestor X P0 | V | M | 7.4 | M | 1 | 7.4
S | 7231607 | 7330000203648 | VILLAPATCH NEXANS | SIMPLEX SC/UPC-SC/UPC 9 M | S7200B | Valokuitutuott. ja tarv. LB | E | KPL | 7.4 | KPL | 1 | 7.4
S | 0245633 | 6410002456332 | VALOKUITUKAAP-HF SI/UL HELKAMA | FXMSU 3X4OM3L (L) ECA | S0205A | Kuitukaapelit Helmacab X LA | E | M | 7.41 | M | 1 | 7.41
S | 0601959 | 6410006019595 | ASENNUSVOIMAKAAPELI PRYSMIAN | MCMK 4X2,5/2,5 ECA R50 | S06170 | Kuparivoimakaap Prysmian P0 | V | M | 7.41 | M | 1 | 7.41
S | 1357075 | 7315881200207 | LEVYSEINÄKIINNIKE THORSMAN | TPP-10xM4K PLATTI KOUKKU 25kpl | S1302B | Kiinnitystarv Schneider LB | E | KPL | 7.41 | KPL | 1 | 7.41
S | 2322027 | 3389110093643 | PAINIKE/MERKKIVA.KILPI HARMONY | ZBY0123 | S2302B | Erikoiskytkimet Schneider LB | E | KPL | 7.41 | KPL | 1 | 7.41
S | 2322135 | 3389110093414 | PAINIKE/MERKKIVA.KILPI HARMONY | ZBY2107 | S2302B | Erikoiskytkimet Schneider LB | E | KPL | 7.41 | KPL | 1 | 7.41
S | 2322141 | 3389110093568 | PAINIKE/MERKKIVA.KILPI HARMONY | ZBY2113 | S2302B | Erikoiskytkimet Schneider LB | E | KPL | 7.41 | KPL | 1 | 7.41
S | 2322144 | 3389110093612 | PAINIKE/MERKKIVA.KILPI HARMONY | ZBY2123 | S2302B | Erikoiskytkimet Schneider LB | E | KPL | 7.41 | KPL | 1 | 7.41
S | 2322155 | 3389110840568 | PAINIKE/MERKKIVA.KILPI HARMONY | ZBY2147 | S2302B | Erikoiskytkimet Schneider LB | E | KPL | 7.41 | KPL | 1 | 7.41
S | 4709802 | 6940092495428 | MERKKILAMPPU ND16 | 22D 230V AC VALKOINEN | S47140 | Painonapit Finn Elect. P0 | E | KPL | 7.41 | KPL | 1 | 7.41
S | 4709806 | 6940092495213 | MERKKILAMPPU ND16 | LED 24V AC/DC VALKOINEN | S47140 | Painonapit Finn Elect. P0 | E | KPL | 7.41 | KPL | 1 | 7.41
S | 4738421 | 4099854465857 | VAKIOLAMPPU LEDVANCE | CLA 3,4W/827 470LM E27 CL | S4730A | LED-lamput Ledvance LA | V | KPL | 7.41 | KPL | 1 | 7.41
S | 4741257 | 5410288318011 | KOHDELAMP REFLED SUPERIA RETRO | MR16 4,3W GU5.3 827 345LM | S4740B | LED-lamput Sylvania LB | E | KPL | 7.41 | KPL | 1 | 7.41
S | 4741258 | 5410288318028 | KOHDELAMP REFLED SUPERIA RETRO | MR16 4,3W GU5.3 830 345LM | S4740B | LED-lamput Sylvania LB | E | KPL | 7.41 | KPL | 1 | 7.41
S | 4741259 | 5410288318042 | KOHDELAMP REFLED SUPERIA RETRO | MR16 4,3W GU5.3 840 380LM | S4740B | LED-lamput Sylvania LB | E | KPL | 7.41 | KPL | 1 | 7.41
S | 4741260 | 5410288318066 | KOHDELAMP REFLED SUPERIA RETRO | MR16 4,3W GU5.3 865 380LM | S4740B | LED-lamput Sylvania LB | E | KPL | 7.41 | KPL | 1 | 7.41
S | 5025174 |  | Splice | 94290430 | S50060 | Linjatarvikkeet Apresa P0 | V | KPL | 7.41 | KPL | 1 | 7.41
S | 5200461 | 6410052004613 | JATKOSHOLKKI OUNEVA | JHR 16mm2 Al/Cu | S5203B | Kaapelin suoj+liitos Ouneva LB | E | KPL | 7.41 | KPL | 1 | 7.41
S | 0217501 | 6410002175011 | VALOKUITUKAAPELI MAA NESTOR | FZOMVDMU-SD 4X12XSML | S0212A | Valokuitukaapelit Nestor X LA | V | M | 7.42 | M | 1 | 7.42
S | 1462762 | 4012196065950 | JATKOKAPPALE KTS | 6067611 RWVL 60 | S1404B | Kaapelitiet OBO LB | E | KPL | 7.42 | KPL | 1 | 7.42
S | 1917710 |  | LIITOSPALA JERIKOM | YKG51/120TI AL/TIN | S19070 | Liittimet Jerikom P0 | V | KPL | 7.42 | KPL | 1 | 7.42
S | 2443502 | 7319531971967 | JATKOPISTORASIA KUMIA A-COLL | 1-OS 16A/230V/IP20 MU MAAD | S2400A | Jatkojohd osat A-Collection LA | V | KPL | 7.42 | KPL | 1 | 7.42
S | 5201526 | 6410052015268 | KAAPELIKENKÄ ELPRESS | KRD50-12 | S5204B | Kaapelin suoj+liitos Elpre LB | E | KPL | 7.42 | KPL | 1 | 7.42
S | 6314844 | 6420611526746 | ENSIAPUTARVIKE SPR | TURVALEIKKURI | S6409B | Merkintätarv Turvakauppa LB | E | KPL | 7.42 | KPL | 1 | 7.42
S | 6418808 | 6410064188080 | MERKINTÄKILPI HAMMAR | H-25 POHJALEVY 9-MERK. | S64600 | Merkintätarv. Hammarp. P0 | E | KPL | 7.42 | KPL | 1 | 7.42
S | 7281018 | 3700575915507 | LIITIN CAT5/6 GIGAMEDIA | UROSL. RJ45 UTP SOLID 10KPL | S9997B | GIGAMEDIA KAIKKI TUOTTEET LB | V | PAK | 7.42 | PAK | 1 | 7.42
S | 0445652 | 6410004456521 | ASENNUSKAAPELI-FRHF HELKAMA | LIFECORD (L) FRHF 5G1,5 K500 | S0417B | Asennuskaapelit FRH Helkama LB | E | M | 7.43 | M | 1 | 7.43
S | 0411149 | 5420056295185 | PUTKIJOHTO-HF PIPELIFE | 20/MMJ-HF 5X1,5 DCA R100 | S0419B | Putkijohdot Preflex LB | V | M | 7.43 | M | 1 | 7.43
S | 0403366 | 6430065754442 | ASENNUSKAAPELI-HF PRYSMIAN | XMJ-HF DCA 5X2,5S 500V R50 | S0435B | Asennuskaapelit HF Prysmian LB | V | M | 7.43 | M | 1 | 7.43
S | 1111011 | 6438199000169 | SUOJAPUTKEN KAARI MUOVI ABB | JMKL32.2, 32 MM HF 90° | S1104B | Asennus putkitustarv ABB LB | V | KPL | 7.43 | KPL | 1 | 7.43
S | 1329060 | 6418677631771 | ASENNUSLISTA ENSTO | PPN6 ASENNUSLISTA 6 mm | S1301B | Kiinnitystarvikkeet LB | E | KPL | 7.43 | KPL | 1 | 7.43
S | 1400840 | 3606480311383 | KULMAKAPPALE OPTILINE MINI | OL MINI - LS1845 PC/ABS VALK | S1412B | Johtokanavat Schneider LB | E | KPL | 7.43 | KPL | 1 | 7.43
S | 1725250 |  | SULKUTULPPA MUOVI SORMAT | STM PA M50 IP54 VAALEANHARMAA | S1704B | Tiivistystarvikkeet Sormat LB | E | KPL | 7.43 | KPL | 1 | 7.43
S | 1725695 |  | VASTAMUTTERI EMC SORMAT | VM EMC M20 MESSINKI | S1704B | Tiivistystarvikkeet Sormat LB | V | KPL | 7.43 | KPL | 1 | 7.43
S | 2115553 |  | Rocker switch wo claws | 6/16A/250V UJ thin 0X | S2112B | Uppoas kytkimet UTU LB | E | KPL | 7.43 | KPL | 1 | 7.43
S | 2446026 |  | Extent. socket-outlet Norwesco | 1S/16A/250V/IP54 BLUE/BLACK | S2401B | Jatkojohdot osat LB | V | KPL | 7.43 | KPL | 1 | 7.43
S | 2446027 |  | Extent. socket-outlet Norwesco | 1S/16A/250V/IP54 BLACK | S2401B | Jatkojohdot osat LB | E | KPL | 7.43 | KPL | 1 | 7.43
S | 8011514 |  | ASENNUSTARVIKEPAKKAUS HOYMILES | HMT-LIITTIMEN AVAUSTYÖKALU | S80270 | Hoymiles-tuotteet P0 | V | KPL | 7.43 | KPL | 1 | 7.43
S | 0213248 | 4044773036923 | TIETOVERKKOKAAPELI LAPP | UNITRONIC LIYY 20X0,34 K500 | S0262B | Teo ohjauskaapelit LAPP LB | E | M | 7.44 | M | 1 | 7.44
S | 1467686 | 7394333136493 | VALAISINKANNATIN MP-BOLAGEN | MP-622V 100V | S1401B | Kaapelitiet MP LB | V | KPL | 7.44 | KPL | 1 | 7.44
S | 1749820 | 4044773336511 | PÖLYSUOJA SKINTOP | SDV-M 32 ATEX CR IP68 | S1709B | Holkkitiivisteet Skintop LB | E | KPL | 7.44 | KPL | 1 | 7.44
S | 1934832 | 6418677117107 | RUUVIPISTOLIITIN ENSTONET | 3-NAP. NAARAS. HARMAA | S1904B | Liittimet Ensto LB | E | KPL | 7.44 | KPL | 1 | 7.44
S | 5237651 | 4031026538099 | KUTISTELETKU HELLERMANN | TF31 6/2 MUS 30m/RLL | S5209B | Kaapelin suoj+liitos Heller LB | E | M | 7.44 | M | 1 | 7.44
S | 0400578 | 6438176300688 | ASENNUSKAAPELI-HF REKA | HHJ LITEREX C 4G2,5 CCA R100 | S0409B | Asennuskaapelit Reka LB | E | M | 7.45 | M | 1 | 7.45
S | 0400580 | 6438176300701 | ASENNUSKAAPELI-HF REKA | HHJ LITEREX C 4G2,5 CCA K500 | S0409B | Asennuskaapelit Reka LB | E | M | 7.45 | M | 1 | 7.45
S | 0474591 |  | OHJAUSKAAPELI-HF HELUKABEL | JZ-500 HMH-C 3G1,5 11723 | S0466B | OHJAUSKAAPELIT-HF CABLEX X LB | E | M | 7.45 | M | 1 | 7.45
S | 0475891 |  | OHJAUSKAAPELI HELUKABEL | OZ-600 4X2,5 10693 | S0466B | OHJAUSKAAPELIT-HF CABLEX X LB | E | M | 7.45 | M | 1 | 7.45
S | 0422542 |  | OHJAUSKAAPELI TT CABLES | MCMO 7X1,5/1,5 RE 750V K500 | S0633B | Ohjauskaapelit MCMO TT X LB | E | M | 7.45 | M | 1 | 7.45
S | 3429133 | 4013902556717 | DIN-KISKO SPELSBERG | TK TS 15-111mm | S3409B | Kotelot Spelsberg LB | E | KPL | 7.45 | KPL | 1 | 7.45
S | 4136123 | 4058075709904 | ALASVALO LEDVANCE | DL IP44 DN115 FRAME | S4102B | Sisävalaisimet Ledvance LB | E | KPL | 7.45 | KPL | 1 | 7.45
S | 1912304 | 6410019123043 | KOJELIITIN OUNEVA | OT 1X1,5-50 AL/CU | S5203B | Kaapelin suoj+liitos Ouneva LB | V | KPL | 7.45 | KPL | 1 | 7.45
S | 5202402 |  | Device connector | 1xAl 16-50 mm2/Cu 2,5-50 mm2 | S5203B | Kaapelin suoj+liitos Ouneva LB | E | KPL | 7.45 | KPL | 1 | 7.45
S | 5202403 |  | Device connector | 1xAl 16-50 mm2/Cu 2,5-50 mm2 | S5203B | Kaapelin suoj+liitos Ouneva LB | E | KPL | 7.45 | KPL | 1 | 7.45
S | 5808169 | 4012195422419 | LIITIN TBS | 324/S RD 8-10 | S5802B | Ylijännitesuojaus OBO LB | E | KPL | 7.45 | KPL | 1 | 7.45
S | 0200111 | 08713182255169 | VALOKUITUKAAPELI MAA TKF | FYVD2PMU SOFT 96XSM G.657.A1 | S0214B | Valokuitukaapelit TKF LB | V | M | 7.46 | M | 1 | 7.46
S | 0213320 | 4044773038392 | TIETOVERKKOKAAPELI LAPP | UNITRONIC LIYCY 15X0,25 K500 | S0262B | Teo ohjauskaapelit LAPP LB | E | M | 7.46 | M | 1 | 7.46
S | 1122019 |  | Extention socket, metal Ensto | JAP-K40 40mm Al Coupler BLK | S1106B | Alumiiniputket ja osat LB | E | KPL | 7.46 | KPL | 1 | 7.46
S | 1970057 | 4008190126261 | RIVILIITIN WEIDMÜLLER | WDU 16 BL | S1903A | Riviliittimet Weidmuller LA | V | KPL | 7.46 | KPL | 1 | 7.46
S | 1970242 | 4008190127794 | RIVILIITIN WEIDMÜLLER | WDU 16 | S1903A | Riviliittimet Weidmuller LA | V | KPL | 7.46 | KPL | 1 | 7.46
S | 1923457 | 4044918254779 | PISTOLIITIN WINSTA MIDI | 5-NAP LAIPPALIITIN UROS MUS | S1906B | Sisäjohtoliittimet Wago LB | V | KPL | 7.46 | KPL | 1 | 7.46
S | 1923461 | 4055143375917 | PISTOLIITIN WINSTA MIDI | 5-NAP LAIPPALIITIN UROS VAL | S1906B | Sisäjohtoliittimet Wago LB | E | KPL | 7.46 | KPL | 1 | 7.46
S | 1976520 | 4017332273626 | MERKINTÄKILPI WAGO | MERKINTÄKORTTI 4MM LEVEÄ TYHJÄ | S1906B | Sisäjohtoliittimet Wago LB | E | KPL | 7.46 | KPL | 1 | 7.46
S | 1976550 | 4017332273343 | MERKINTÄKILPI WAGO | TYHJÄ 209-501 | S1906B | Sisäjohtoliittimet Wago LB | V | KPL | 7.46 | KPL | 1 | 7.46
S | 2000517 | 3606489504304 | KYTKIN EXXACT | VIPU AVAINSYMBOLILLA | S2002B | Pinta-as kytkimet Schneider LB | E | KPL | 7.46 | KPL | 1 | 7.46
S | 2815511 | 4011395181492 | VIPU ABB | 1 MV T ANT | S2809B | Kiinteistöautom Free hom LB | E | KPL | 7.46 | KPL | 1 | 7.46
S | 2815513 | 4011395181836 | VIPU ABB | 1 MV T VAL IMPRESSIVO | S2809B | Kiinteistöautom Free hom LB | V | KPL | 7.46 | KPL | 1 | 7.46
S | 5219375 |  | HAAROITUSSUOJA NEWLEC | LSH60/25-4X25/8 | S52270 | Kaap. Suoj.+liit. Lehtik. P0 | V | KPL | 7.46 | KPL | 1 | 7.46
S | 7540951 | 6410075409518 | JAOTIN LA | 3-JAOTIN, 5-1300MHZ, 6.2DB | S75090 | Antennituotteet Laatuantenni | V | KPL | 7.46 | KPL | 1 | 7.46
S | 7540964 | 6410075409648 | HAAROITIN LA | KAHTEEN P, 5-1300MHZ, 12DB | S75090 | Antennituotteet Laatuantenni | V | KPL | 7.46 | KPL | 1 | 7.46
S | 0245454 | 6410002454543 | INST.KAAPELI-HF HELKAMA BICA | KJAAM-HF 4X(2+1)X0.5+0.5 SIN | S0240B | Instrum kaapelit Helkama LB | E | M | 7.47 | M | 1 | 7.47
S | 0658548 |  | RIIPPUKIERREKAAPELI PRYSMIAN | AMKA 3X25+35 0,6/1KV K1000 | S0621B | Verkonrak AMKA Prysmian LB | V | M | 7.47 | M | 1 | 7.47
S | 1310187 | 3606489727017 | KAARIKIINNIKE WIBE | ARX1-44 Z+ | S1302B | Kiinnitystarv Schneider LB | E | KPL | 7.47 | KPL | 1 | 7.47
S | 1418168 | 4012195164227 | ASENNUSKANAVA + KANSI OBO | WDK 15040S 15x40 VALK TARRA | S14060 | Muovikanavat listat OBO P0 | V | M | 7.47 | M | 1 | 7.47
S | 1429762 | 6438377004118 | SEINÄKANNAKE INSTAL | INSTAL SK 40 | S1450B | Johtokanavat Meka X LB | V | KPL | 7.47 | KPL | 1 | 7.47
S | 3600817 | 6419410203699 | LIITINSUOJA LISÄTARVIKE KATKO | LS160 | S3604B | Tehokytk -katkais Katko LB | E | KPL | 7.47 | KPL | 1 | 7.47
S | 5252260 | 5708525497156 | KAAPELINSUOJAPUTKI WAVIN | DVR50 VETOLANGALLA PUN 50m | S5206B | Kaapelin suoj+liitos Wavin LB | E | M | 7.47 | M | 1 | 7.47
S | 6314833 | 6420611525640 | ENSIAPUTARVIKE VSS | LÄMPÖPEITE | S6421B | VSS-tuotteet LB | E | KPL | 7.47 | KPL | 1 | 7.47
S | 0456570 | 6438176224144 | ASENNUSKAAPELI-HF REKA | EQQ LITEREX 5G2,5 DCA R100 | S0409B | Asennuskaapelit Reka LB | V | M | 7.48 | M | 1 | 7.48
S | 0456572 | 6438176224083 | ASENNUSKAAPELI-HF REKA | EQQ LITEREX 5G2,5 DCA K500 | S0409B | Asennuskaapelit Reka LB | V | M | 7.48 | M | 1 | 7.48
S | 1119500 |  | SUOJALETKU METALLI ANACONDA | MULTIFELX FCEN 12 10MM 25M | S1121B | Suojaletkut Anamet LAPP LB | E | M | 7.48 | M | 1 | 7.48
S | 2107686 | 3250610095942 | KYTKIN S.1 | 6/16A/250V UJ 0X | S2112B | Uppoas kytkimet UTU LB | E | KPL | 7.48 | KPL | 1 | 7.48
S | 2110801 | 4011334428947 | KYTKIN S.1 | 6/16A/250V UJ 0X | S2112B | Uppoas kytkimet UTU LB | E | KPL | 7.48 | KPL | 1 | 7.48
S | 2110802 | 4011334428954 | KYTKIN S.1 | 6/16A/250V UJ OHUT 0X | S2112B | Uppoas kytkimet UTU LB | E | KPL | 7.48 | KPL | 1 | 7.48
S | 2814217 | 4010312907641 | ASENNUSTARVIKE ELTAKO SARJA 14 | ASENNUSTELINE | S2805B | Kiinteistöautom ELTAKO LB | E | KPL | 7.48 | KPL | 1 | 7.48
S | 3405548 | 8712507126689 | N-LIITIN MISTRAL | 41Z71 | S3402B | Koteloidut keskukset ABB LB | V | KPL | 7.48 | KPL | 1 | 7.48
S | 4711366 | 6435200190178 | KOHDELAMPPU AIRAM LED | R50 827 450lm E14 110D OP | S4710B | LED-lamput Airam LB | E | KPL | 7.48 | KPL | 1 | 7.48
S | 4713828 | 6435200258014 | KOHDELAMPPU AIRAM LED | R50 840 480lmE14 110D OP | S4710B | LED-lamput Airam LB | E | KPL | 7.48 | KPL | 1 | 7.48
S | 7559792 | 6416280456163 | ANTENNILIITOSJOHTO IEC | KOLMOISSUOJATTU >90 DB 2,5M | S7510B | Antennituotteet muut LB | E | KPL | 7.48 | KPL | 1 | 7.48
S | 0217477 | 6410002174779 | VALOKUITUKAAP SISÄ/ULKO NESTOR | FZ2RMSU FLEX 1X8XSML+1X8XOM4 | S0212A | Valokuitukaapelit Nestor X LA | V | M | 7.49 | M | 1 | 7.49
S | 0420372 | 6410004203729 | ASENNUSKAAPELI-FRHF PRYSMIAN | FIRETUF FRHF 5x1,5S K500 | S0436B | Asennuskaapelit FRHF Prysm LB | V | M | 7.49 | M | 1 | 7.49
S | 1472109 |  | KESKIKANNAKE SKT | VA-APS/500-16 FE KZNOL | S1416B | Kaapelitiet Suomenkaap. ELP LB | E | KPL | 7.49 | KPL | 1 | 7.49
S | 1942079 | 6419410378496 | KOJELIITIN KATKO | KKL 1X16 1X1.5 - 16MM AL/CU | S1914B | Sisäjohtoliit Hellermann LB | E | KPL | 7.49 | KPL | 1 | 7.49
S | 2616165 |  | ANTURI SHELLY | TEMP. SENSOR DS18B20 1M PILL | S26520 | Shelly tuotteet X P0 | V | KPL | 7.49 | KPL | 1 | 7.49
S | 3422602 | 6418074031976 | ASENNUSKISKO FIBOX | EKV 22 | S3407B | Kotelot Fibox LB | V | KPL | 7.49 | KPL | 1 | 7.49
S | 4213398 | 6420611170987 | MEKAANINEN LISÄTARV CARIITTI | S-PAVER TULPPA PP32-S16 | S4105B | Sisävalaisimet Cariitti LB | E | KPL | 7.49 | KPL | 1 | 7.49
S | 4725331 | 8719514347168 | VAKIOLAMPPU COREPRO | ND 4.3-40W E27 827CL G 470LM | S4720B | LED-lamput Philips LB | E | KPL | 7.49 | KPL | 1 | 7.49
S | 4725335 | 8719514361300 | VAKIOLAMPPU COREPRO | ND 4.5-40W E27 827 FR G 470LM | S4720B | LED-lamput Philips LB | E | KPL | 7.49 | KPL | 1 | 7.49
S | 4725337 | 8719514347021 | VAKIOLAMPPU COREPRO | ND 4.5-40W E27 830 FR G 470LM | S4720B | LED-lamput Philips LB | E | KPL | 7.49 | KPL | 1 | 7.49
S | 7241374 | 7333089013795 | LIITINYKSIKKÖ CAT6A STP | EUROLAN TOOLLLESS PÖLYLUUKULLA | S7220B | Tietoverkkotuot Eurolan LB | V | KPL | 7.49 | KPL | 1 | 7.49
S | 0437060 |  | KETJUKAAPELI | EFK 310CY 3G0,75 K500 | S0454B | Teo ketjukaapelit Hedtec LB | E | M | 7.5 | M | 1 | 7.5
S | 1441215 | 6438269328032 | KATTOKANNAKE SYSTEMAL PRESTO | XYRV2355 TUKILEVY | S1413B | Valaisinkiskot hyllyt Syste LB | E | KPL | 7.5 | KPL | 1 | 7.5
S | 1749772 | 4044773794120 | HOLKKITIIVISTE MUOVI SKINTOP | CLICK 32 RAL7035 IP68 | S1709B | Holkkitiivisteet Skintop LB | E | KPL | 7.5 | KPL | 1 | 7.5
S | 1965257 |  | Cable marker | 1SNA232042R2500 | S1924B | RIVILIITIN Entrelec FinnE X LB | E | KPL | 7.5 | KPL | 1 | 7.5
S | 2104691 |  | Cover plate Elko One | Frame 2-gang | S2103A | Uppoas kytkimet Elko LA | E | KPL | 7.5 | KPL | 1 | 7.5
S | 5812515 | 4025221238168 | TUKIERISTIN PE | 1.5/1.8kV 60mm M10 | S5806B | Sähkönjakelukojeet Pollmann LB | E | KPL | 7.5 | KPL | 1 | 7.5
S | 0400579 | 6438176300695 | ASENNUSKAAPELI-HF REKA | HHJ LITEREX C 4G2,5 CCA PK200 | S0409B | Asennuskaapelit Reka LB | E | M | 7.51 | M | 1 | 7.51
S | 0437124 |  | KETJUKAAPELI | EFK 300P 3G1,5 K500 | S0454B | Teo ketjukaapelit Hedtec LB | V | M | 7.51 | M | 1 | 7.51
S | 1357005 | 7315881248001 | LEVYSEINÄTULPPA THORSMAN | TSP 10/65 25kpl | S1302B | Kiinnitystarv Schneider LB | E | KPL | 7.51 | KPL | 1 | 7.51
S | 1467814 | 7394333029085 | T-RUUVI H=21Z M10X35 MM | MP-076Z | S1401B | Kaapelitiet MP LB | V | KPL | 7.51 | KPL | 1 | 7.51
S | 1475852 |  | Installation trunking | LFR15015 PVC 16x16 20m adh wht | S1420B | Asennuskanavat osat Tehalit LB | E | M | 7.51 | M | 1 | 7.51
S | 1476335 |  | End plate | LF180456 HF LF18x45 gray | S1420B | Asennuskanavat osat Tehalit LB | E | KPL | 7.51 | KPL | 1 | 7.51
S | 1476486 |  | End plate | LF180456 HF LF18x45 l.gray | S1420B | Asennuskanavat osat Tehalit LB | E | KPL | 7.51 | KPL | 1 | 7.51
S | 6401408 | 7312901775004 | POHJAKOSKETINAVAIN IFÖ | 177500 PMR 328 | S30020 | Varokkeet tulppasul IFÖ P0 | V | KPL | 7.51 | KPL | 1 | 7.51
S | 4365409 |  | TEOLLISUUSVALAISIN SULJ ELIFE | TERÄSSALVAT PL LED INOX 10KPL | S4351B | Teoll val Elife (Modus) ELP LB | V | KPL | 7.51 | KPL | 1 | 7.51
S | 4737076 | 4099854049088 | VAKIOLAMPPU LEDVANCE | CLA 8,5W/827 806LM E27 OP | S4730B | LED-lamput Ledvance LB | V | KPL | 7.51 | KPL | 1 | 7.51
S | 4737077 | 4099854049149 | VAKIOLAMPPU LEDVANCE | CLA 8,5W/840 806LM E27 OP | S4730B | LED-lamput Ledvance LB | V | KPL | 7.51 | KPL | 1 | 7.51
S | 7284007 | 6410072840079 | KYTKENTÄKAAPELI-KUITU NESTOR | SC/SC/1/3 SM KYTKENTÄK. | S7202B | Kuitutuotteet Nestor X LB | E | KPL | 7.51 | KPL | 1 | 7.51
S | 7284011 | 6410072840116 | KYTKENTÄKAAPELI-KUITU NESTOR | LC/LC/1/3 SM KYTKENTÄK. | S7202B | Kuitutuotteet Nestor X LB | E | KPL | 7.51 | KPL | 1 | 7.51
S | 7530184 | 6438238000211 | JAOTIN TELESTE | 3DSE2 2 1218 MHZ | S7505A | Antennituotteet Finnsat LA | V | KPL | 7.52 | KPL | 1 | 7.52
S | 9821026 | 6418677309984 | PEITELEVY JUSSI | 2512P 2-OS 85mm VA 1kpl | S2195A | Uppoas kytkimet DIY LA | V | KPL | 7.52 | KPL | 1 | 7.52
S | 3423923 | 6418074034021 | ASENNUSLEVY FIBOX | TM 1212 | S3407B | Kotelot Fibox LB | E | KPL | 7.52 | KPL | 1 | 7.52
S | 3414743 | 6410034147437 | MUOTONAUHA P-891 | 17x9x3mm PVC HARMAA 50m | S3455B | Keskustarvikkeet Korjakumi LB | E | M | 7.52 | M | 1 | 7.52
S | 4713824 | 6435200257970 | LED-LAMPPU AIRAM | TC-S 830 460lm G23 OP | S47100 | LED-lamput Airam P0 | V | KPL | 7.52 | KPL | 1 | 7.52
S | 4713901 | 6435200284822 | PIENOISLAMPPU AIRAM LED | TC-S 840 510LM G23 OP | S47100 | LED-lamput Airam P0 | V | KPL | 7.52 | KPL | 1 | 7.52
S | 7550654 |  | Distributor | 2-way 2 5-1300MHz 4dB Grade1 | S7505A | Antennituotteet Finnsat LA | E | KPL | 7.52 | KPL | 1 | 7.52
S | 0437117 |  | KETJUKAAPELI | EFK 300P 4G1 K500 | S0454B | Teo ketjukaapelit Hedtec LB | E | M | 7.53 | M | 1 | 7.53
S | 9811008 |  | JAKORASIA ABB | AU8P KIINTONYSÄRASIA 1kpl | S1195B | Asennus putkitustarv DIY LB | V | KPL | 7.53 | KPL | 1 | 7.53
S | 1406800 | 7394333047560 | JATKOKAPPALE MP-BOLAGEN | MP-107S FE C4 Z4 JATKO | S14010 | Kaapelitiet MP P0 | V | KPL | 7.53 | KPL | 1 | 7.53
S | 1426582 | 4012196732715 | ASENNUSLISTA MKS OBO | 16/25MM TARRALLA VA 2M | S1423B | Asennuskanavat osat Rehau LB | V | M | 7.53 | M | 1 | 7.53
S | 5213802 | 7333089002157 | MIKROKANAVALIITIN EUROLAN | SUPISTAJA 5/7 MM SISÄKÄYTTÖ | S7222B | Kuitutuott. Eurolan LB | V | KPL | 7.53 | KPL | 1 | 7.53
S | 7242061 |  | Data outlet | 2xRJ45 BTR/E-DAT black | S7245B | Tietoverkkotarv Berker U LB | E | KPL | 7.53 | KPL | 1 | 7.53
S | 7060572 | 6418677328541 | KESKIÖLEVY JUSSI | TV/R/SAT 100MM | S7004A | Teleasennustarvikkeet ABB LA | V | KPL | 7.54 | KPL | 1 | 7.54
S | 0407959 | 6438176304129 | ASENNUSKAAPELI-HF REKA | EQQ LITEREX 5G2,5 DCA PK150 | S0409B | Asennuskaapelit Reka LB | V | M | 7.54 | M | 1 | 7.54
S | 0475351 |  | OHJAUSKAAPELI HELUKABEL | JZ-500 MUSTA 12G0,75 10353 | S0466B | OHJAUSKAAPELIT-HF CABLEX X LB | E | M | 7.54 | M | 1 | 7.54
S | 1333444 | 4040918028334 | KAARIKIINNIKE PUK | K44S Ø40-44/HMAX=81MM FE | S1301B | Kiinnitystarvikkeet LB | E | KPL | 7.54 | KPL | 1 | 7.54
S | 1334095 |  | Counter bed PUK | LW100 Ø95-100/l=100mm FE | S1301B | Kiinnitystarvikkeet LB | E | KPL | 7.54 | KPL | 1 | 7.54
S | 1334632 | 4040918029812 | KAARIKIINNIKE PUK | K32/2S 2XØ28-32/HMAX=101MM FE | S1301B | Kiinnitystarvikkeet LB | E | KPL | 7.54 | KPL | 1 | 7.54
S | 1335524 | 4040918031136 | KAARIKIINNIKE PUK | K24/3S 3XØ20-24/HMAX=110MM FE | S1301B | Kiinnitystarvikkeet LB | E | KPL | 7.54 | KPL | 1 | 7.54
S | 1458281 | 3606489604110 | ASENNUSLISTA OPTILINE | OL MINI 1230 TARRA PVC PV | S1412B | Johtokanavat Schneider LB | E | KPL | 7.54 | KPL | 1 | 7.54
S | 1458291 | 3606480683381 | JATKOKAPPALE OPTILINE | OL MINI 1845 JATKO HF PV | S1412B | Johtokanavat Schneider LB | E | KPL | 7.54 | KPL | 1 | 7.54
S | 1472239 | 6410014722395 | JATKOKAPPALE SKT | A-J/400 ZN FE KZNOL | S1416B | Kaapelitiet Suomenkaap. ELP LB | E | KPL | 7.54 | KPL | 1 | 7.54
S | 3412339 | 6419410330852 | DIN-KISKO KCS | DIN35 | S3410B | Riviliitinkotelot Katko LB | E | KPL | 7.54 | KPL | 1 | 7.54
S | 4202170 | 7392971126029 | ASENNUSSARJA HIDE A LITE | LIITIN RGB IP20 | S4212B | Sisävalaisimet Hide-a-lite LB | E | KPL | 7.54 | KPL | 1 | 7.54
S | 4711521 | 6435200205117 | LED-VALOPUTKI AIRAM | T8 590 830 G13 850lm | S4710B | LED-lamput Airam LB | E | KPL | 7.54 | KPL | 1 | 7.54
S | 4711543 | 6435200214683 | LED-VALOPUTKI AIRAM | T8 590 840 G13 900lm | S4710B | LED-lamput Airam LB | E | KPL | 7.54 | KPL | 1 | 7.54
S | 9847000 | 6435200300393 | LIESITUULETINLAMPPU AIRAM LED | 3,3W E14 3000K 8000H 320lm BL | S4710B | LED-lamput Airam LB | E | KPL | 7.54 | KPL | 1 | 7.54
S | 7245732 | 7330000110908 | VILLAPATCH NEXANS | 1SM G657B SC/UPC-UPC 3M, VIT | S7200B | Valokuitutuott. ja tarv. LB | V | KPL | 7.54 | KPL | 1 | 7.54
S | 7904501 | 3700575934454 | LIITOSJOHTO GIGAMEDIA | HDMI 1.4 2M MUSTA | S9997B | GIGAMEDIA KAIKKI TUOTTEET LB | V | KPL | 7.54 | KPL | 1 | 7.54
S | 0206339 |  | VALOKUITUKAAPELI SI/UL EUROLAN | LT OS2 96X9/125 B2CA | S02110 | Valokuitukaapelit Eurolan P0 | V | M | 7.55 | M | 1 | 7.55
S | 0465073 | 5413260463006 | ASENNUSKAAPELI-FRHF EUPEN | FRHF 5G1,5 300/500 R100 | S0460A | Asennuskaapelit FRH Hedtec LA | V | M | 7.55 | M | 1 | 7.55
S | 0474734 | 6410004747346 | OHJAUSKAAPELI HELUKABEL | Y-CY-OZ 2X2,5 | S0466B | OHJAUSKAAPELIT-HF CABLEX X LB | E | M | 7.55 | M | 1 | 7.55
S | 9811033 |  | RASIAKANSI ABB | AK4P LIITÄNTÄKANSI 1kpl | S1195A | Asennus putkitustarv DIY LA | V | KPL | 7.55 | KPL | 1 | 7.55
S | 1418300 | 4012196794232 | ASENNUSKANAVA + KANSI OBO | WDK 25040 25x40 RAL9010 VALK | S14060 | Muovikanavat listat OBO P0 | V | M | 7.55 | M | 1 | 7.55
S | 1476205 |  | End plate | GBD500506 HF GBD(A) 54x54 wht | S1420B | Asennuskanavat osat Tehalit LB | E | KPL | 7.55 | KPL | 1 | 7.55
S | 1600033 |  | JAKORASIA MUREVA | U56 PINTA IP65 VALK | S1602B | Pinta-asennusras Schneider LB | V | KPL | 7.55 | KPL | 1 | 7.55
S | 2104620 | 7020160500069 | PEITELEVY ELKO ONE | 4-KEHYS VAL | S2103A | Uppoas kytkimet Elko LA | V | KPL | 7.55 | KPL | 1 | 7.55
S | 5252237 | 5708525261931 | KAAPELINSUOJAPUTKEN JATKO WAVI | JATKOYHDE M110 DVK | S5206B | Kaapelin suoj+liitos Wavin LB | V | KPL | 7.55 | KPL | 1 | 7.55
S | 0271900 |  | AUTOMAATIOKAAPELI VOKA | PROFINET C 2X2XAWG22/19 FC UL | S02470 | Merkinantokaapelit Hedtec P0 | V | M | 7.56 | M | 1 | 7.56
S | 0474161 | 6410004741610 | ASENNUSJOHTO-HF BETATHERM 145 | 6 MU (SO 07Z-K) R 100 | S0466B | OHJAUSKAAPELIT-HF CABLEX X LB | V | M | 7.56 | M | 1 | 7.56
S | 0474162 | 6410004741627 | ASENNUSJOHTO-HF BETATHERM 145 | 6 PU (SO 07Z-K) R 100 | S0466B | OHJAUSKAAPELIT-HF CABLEX X LB | V | M | 7.56 | M | 1 | 7.56
S | 1418555 | 4012195813941 | PÄÄTYKAPPALE OBO | WDKH-E60090RW. PC/ABC. HF | S1406B | Muovikanavat listat OBO LB | E | KPL | 7.56 | KPL | 1 | 7.56
S | 1420631 |  | SEINÄKANNAKE DUCTEL | TBE25 SEINÄKANNAKE 25mm | S1414B | Alumiinikanavat Ductel LB | V | KPL | 7.56 | KPL | 1 | 7.56
S | 1402509 |  | JOHDOTUSKOURU ECABL E/4 SERIES | E144 PVC 25x80 2m PAK 32m | S1422B | Johdotuskourut Canalplast LB | V | M | 7.56 | M | 1 | 7.56
S | 2164122 | 7020160987402 | PEITELEVY ELKO RS16 | 2OS/IP20/84MM VAL JOHTOKANAVA | S2103B | Uppoas kytkimet Elko LB | E | KPL | 7.56 | KPL | 1 | 7.56
S | 2712721 | 4013614528712 | TARVIKE ABB | MODUULI CR-P/M, DIODI+LED PUNA | S2703B | Ohjaus säätö ABB LB | E | KPL | 7.56 | KPL | 1 | 7.56
S | 0201408 | 6410002014082 | AUTOMAATIOKAAPELI PHOENIX | PSM-CABLE-PROFIB/FC | S2713B | Ohjaus säätö Phoenix LB | E | KPL | 7.56 | KPL | 1 | 7.56
S | 3210410 | 4016779464208 | JOHDONSUOJAKATKAISIJA S200 | S201-C10 1-NAP 6kA | S3202A | Johdonsuoja-automaatit ABB LA | V | KPL | 7.56 | KPL | 1 | 7.56
S | 3210416 | 4016779464406 | JOHDONSUOJAKATKAISIJA S200 | S201-C16 1-NAP 6kA | S3202A | Johdonsuoja-automaatit ABB LA | V | KPL | 7.56 | KPL | 1 | 7.56
S | 3270512 | 4015082426774 | JOHDONSUOJAKATKAISIJA XPOLE | PLS6-C10-MW | S3212A | Johdonsuoja-autom Eaton LA | V | KPL | 7.56 | KPL | 1 | 7.56
S | 3270516 | 4015082426811 | JOHDONSUOJAKATKAISIJA XPOLE | PLS6-C16-MW | S3212A | Johdonsuoja-autom Eaton LA | V | KPL | 7.56 | KPL | 1 | 7.56
S | 7246132 | 3700575965052 | LIITIN GIGAMEDIA | PIKALIITIN RJ45 CAT6 UROS | S9997B | GIGAMEDIA KAIKKI TUOTTEET LB | V | KPL | 7.56 | KPL | 1 | 7.56
S | 0626279 | 6438176300220 | ALUMIINIVOIMAKAAPELI POWEREX | AXMK/PE 4X25 S POWEREX PE | S0615B | Verkonrak kaap 1kV REKA LB | E | M | 7.57 | M | 1 | 7.57
S | 0626280 | 6438176300237 | ALUMIINIVOIMAKAAPELI POWEREX | AXMK/PE 4X25 S POWEREX PE | S0615B | Verkonrak kaap 1kV REKA LB | E | M | 7.57 | M | 1 | 7.57
S | 1312315 | 3606480214813 | KIILA-ANKKURI WIBE | TEX-C3 M12x125 FZV 25kpl | S1302B | Kiinnitystarv Schneider LB | E | KPL | 7.57 | KPL | 1 | 7.57
S | 2166100 | 6438199001975 | PEITELEVY JUSSI | 1OS/IP21/85MM ORA | S2106B | Uppoas kytkimet ABB Impress LB | E | KPL | 7.57 | KPL | 1 | 7.57
S | 5201229 | 6410052012298 | RINNAKKAISJATKOLIITIN OUNEVA | RJR 35 mm2 Al/Cu | S5203B | Kaapelin suoj+liitos Ouneva LB | E | KPL | 7.57 | KPL | 1 | 7.57
S | 0270654 | 6410002706543 | TIEDONSIIRTOKAAPELI HEDTEC | LIYCY 4x2x0,5 K500 | S0260B | Teollisuuden ohjauskaapelit LB | V | M | 7.58 | M | 1 | 7.58
S | 0406307 | 6410004063071 | ASENNUSKAAPELI-HF AFUMEX | XMJ-HF DCA 5X2,5S 500V K6M500 | S0435B | Asennuskaapelit HF Prysmian LB | V | M | 7.58 | M | 1 | 7.58
S | 1445265 | 7321677140855 | PÄÄTYKIINNIKE WIBE | 10. VALKOINEN | S1411B | Kaapelitiet Wibe LB | E | KPL | 7.58 | KPL | 1 | 7.58
S | 1446001 | 3606480410383 | VALAISINRIPUSTUSKISKO WIBE | W70-70. L=3M. KUUMASINKITTY | S1411B | Kaapelitiet Wibe LB | E | M | 7.58 | M | 1 | 7.58
S | 1475886 | 4012740017060 | TASOKULMA TEHALIT.ATA | ATA16305 HF ATA16X32 LVA | S1420B | Asennuskanavat osat Tehalit LB | V | KPL | 7.58 | KPL | 1 | 7.58
S | 4713445 | 6435200240132 | LED-LAMPPU AIRAM | A60 830 1060lm E27 DIM OP | S47100 | LED-lamput Airam P0 | V | KPL | 7.58 | KPL | 1 | 7.58
S | 0244494 |  | VALOK.KAAP SISÄ/ULKO BRANDREX | OM4 12-KUITUA, DCA, SISÄ/ULKO | S0225A | Valokuitukaapelit Leviton X LA | V | M | 7.59 | M | 1 | 7.59
S | 1152195 |  | KOROTUSRENGAS ABB | AK 14 KORKEUS 45mm | S1104A | Asennus putkitustarv ABB LA | V | KPL | 7.59 | KPL | 1 | 7.59
S | 1116363 | 4031026305875 | SUOJALETKU METALLI HELAGUARD | SC16 16.0/13.0mm GALV 25m | S1111B | Suojaletkut Hellermann LB | V | M | 7.59 | M | 1 | 7.59
S | 1418190 |  | Feeding trunking | WDK15030BR, 17,5x30x2000 RUS | S1406B | Muovikanavat listat OBO LB | V | M | 7.59 | M | 1 | 7.59
S | 1934756 | 6418677114106 | RUUVIPISTOLIITIN ENSTONET | 4-NAP. UROS. ILMAN HAKASIA. VA | S1904B | Liittimet Ensto LB | E | KPL | 7.59 | KPL | 1 | 7.59
S | 1934785 | 6418677113833 | PISTOLIITINTARVIKE ENSTONET | 3-NAPAINEN VÄLILIITIN | S1904B | Liittimet Ensto LB | E | KPL | 7.59 | KPL | 1 | 7.59
S | 1908124 |  | screw terminal,35mm2,blue | 1SNK516020R0000 | S1924B | RIVILIITIN Entrelec FinnE X LB | E | KPL | 7.59 | KPL | 1 | 7.59
S | 1908153 | 3472599097735 | KYTKENTÄSILTA TE/ABB ENTRELEC | ORANSSI, SNK | S1924B | RIVILIITIN Entrelec FinnE X LB | E | KPL | 7.59 | KPL | 1 | 7.59
S | 2507588 | 4011334240990 | PEITELEVY INTEGRO FLOW | 1OS. KANNELLA HAR | S2512B | Upotettavat pistorasiat UTU LB | E | KPL | 7.59 | KPL | 1 | 7.59
S | 3401100 | 6410034011004 | UMPILAIPPA SELCAST | I-UMPILAIPPA | S3421B | Kotelot ja laipat Selcast LB | E | KPL | 7.59 | KPL | 1 | 7.59
S | 8002565 |  | Mounting accessory set | Easy Rail roof fastener | S80130 | Aurinko ja Tuuli Orima X P0 | V | KPL | 7.59 | KPL | 1 | 7.59
S | 8008309 |  | KANNAKKEET WISOL ZN | UNISEAM KANNAKE SAUMAKATTO ZN | S80140 | Aurinko ja Tuuli Wisol X P0 | V | KPL | 7.59 | KPL | 1 | 7.59
S | 1942150 | 6419410338094 | RIVILIITIN KL | 1XAL/CU 2,5-50MM2 MUSTA | S19140 | Liittimet Katko P0 | E | KPL | 7.6 | KPL | 1 | 7.6
S | 1309405 | 8016650059079 | JOHDINSIDE ELEMATIC | 98x2.5mm ELINT SIN 100kpl/pss | S1320B | Johdinsiteet Elematic LB | V | PSS | 7.6 | KPL | 1000 | 0.0076
S | 1602006 |  | JAKORASIA ABB | AP 6 PUTKILANKARASIA IP20 | S16030 | Pinta-asennusras ABB P0 | V | KPL | 7.6 | KPL | 1 | 7.6
S | 1942149 | 6419410338087 | RIVILIITIN KL | 1XAL/CU 2,5-50MM2 PUNAINEN | S19140 | Liittimet Katko P0 | E | KPL | 7.6 | KPL | 1 | 7.6
S | 2621072 | 6418677338328 | TARVIKE ENSTO INTRO | IP44 TIIVISTE PIR | S2614B | Liiketunn ajast säät Ensto LB | E | KPL | 7.6 | KPL | 1 | 7.6
S | 3443931 | 6418677151125 | KIINNITYSKORVAKEPAKK ENSTO IS | DFL1 4 kpl SETTI | S3416B | Kotelot Ensto LB | V | KPL | 7.6 | KPL | 1 | 7.6
S | 7550604 | 4012386038627 | LIITOSJOHTO FINNSAT | LIITOSJOHTO IEC-U/IEC-N 5M | S7505A | Antennituotteet Finnsat LA | E | KPL | 7.6 | KPL | 1 | 7.6
S | 0229162 |  | TIETOVERKKOKAAPELI HELUKABEL | TRONIC-CY (LIYCY)8X0,75 16032 | S0266B | TEOL OHJ.KAAPELIT CABLEX X LB | E | M | 7.61 | M | 1 | 7.61
S | 0406943 | 6410004069431 | ASENNUSKAAPELI REKA | MMJ 5x2,5S Eca R50 | S0409A | Asennuskaapelit Reka LA | V | M | 7.61 | M | 1 | 7.61
S | 0414832 | 6410004148327 | OHJAUSKAAPELI SUOJ. GAMAFLEX | 10-JZ CY 4x1,5 R100 | S0415B | Teo ohjauskaapelit Gamaflex LB | V | M | 7.61 | M | 1 | 7.61
S | 0464832 | 6410004648322 | OHJAUSKAAPELI SUOJ. GAMAFLEX | 10-JZ CY 4x1,5 K500 | S0415B | Teo ohjauskaapelit Gamaflex LB | V | M | 7.61 | M | 1 | 7.61
S | 1156300 |  | ASENNUSPUTKI METALLI VBS | S16 W G. M16X3000. E30/E90 | S1110B | Teräsputket OBO LB | V | M | 7.61 | M | 1 | 7.61
S | 1357002 | 7315881241002 | LEVYSEINÄTULPPA THORSMAN | TSP 6K 25kpl | S1302B | Kiinnitystarv Schneider LB | E | KPL | 7.61 | KPL | 1 | 7.61
S | 1458567 | 3606489905170 | KESKIKANNAKE WIBE | CLX3 KANNATIN H40-400 PG | S1411B | Kaapelitiet Wibe LB | E | KPL | 7.61 | KPL | 1 | 7.61
S | 1934515 | 6418677707681 | JOUSIPISTOLIITIN ENSTONET | 3-NAPAINEN NAARAS. VALKOINEN | S1904B | Liittimet Ensto LB | V | KPL | 7.61 | KPL | 1 | 7.61
S | 5207355 | 6410052073558 | JATKOLIITIN OUNEVA | OJA Al 95mm2 | S5203B | Kaapelin suoj+liitos Ouneva LB | E | KPL | 7.61 | KPL | 1 | 7.61
S | 0270735 | 6410002707359 | TIETOVERKKOKAAP -CAT6 ACTASSI | 250 UTP SISÄ-/ULKO K500 | S0221B | Tietoverkkokaapelit Actassi LB | E | M | 7.62 | M | 1 | 7.62
S | 0270877 | 6410002708776 | TIETOVERKKOKAAPELI-CAT6A VOKA | ETH 4X2XAWG26/19 FC HF UL K500 | S02470 | Merkinantokaapelit Hedtec P0 | E | M | 7.62 | M | 1 | 7.62
S | 0474516 | 6410004745168 | OHJAUSKAAPELI HELUKABEL | JZ-500 12G0,75 | S0466B | OHJAUSKAAPELIT-HF CABLEX X LB | E | M | 7.62 | M | 1 | 7.62
S | 0474873 | 6410004748732 | KETJUKAAPELI HELUKABEL | JZ-HF-CY 3G1 | S0466B | OHJAUSKAAPELIT-HF CABLEX X LB | E | M | 7.62 | M | 1 | 7.62
S | 1101005 |  | Installation pipe, plastic | PVC JM LF 40mm 750N 3,0m | S11030 | Muoviputket JM TAM Pipelife P0 | V | M | 7.62 | M | 1 | 7.62
S | 1923205 | 4055143042260 | RIVILIITIN | INST.LIITIN N/L/PE | S1909B | Riviliittimet Wago LB | V | KPL | 7.62 | KPL | 1 | 7.62
S | 1917824 | 4025221120036 | POTENTIAALINTASAUSKISKO PE | 5x1.5-6mm2 + 1x6-25mm2 + KANSI | S1911B | Liittimet Pollmann LB | E | KPL | 7.62 | KPL | 1 | 7.62
S | 1965341 |  | Cable marker | 1SNA233014R1200 | S1924B | RIVILIITIN Entrelec FinnE X LB | E | KPL | 7.62 | KPL | 1 | 7.62
S | 1965655 | 3472591156867 | RIVILIITIN TE/ABB ENTRELEC | VEITSIKATK. 6MM, 4MM2 | S1924B | RIVILIITIN Entrelec FinnE X LB | E | KPL | 7.62 | KPL | 1 | 7.62
S | 3449931 | 6418677157578 | ASENNUSLEVY ENSTO IS | HMP0808B 68x64x1.5mm | S3416B | Kotelot Ensto LB | E | KPL | 7.62 | KPL | 1 | 7.62
S | 4711497 | 6435200203656 | LED-LAMPPU AIRAM | PO 827 100lm G4 12V | S4710A | LED-lamput Airam LA | V | KPL | 7.62 | KPL | 1 | 7.62
S | 4740902 | 5410288293172 | VAKIOLAMPPU TOLEDO RETRO | A60 9W/827 1055LM E27 DIM FR | S4740B | LED-lamput Sylvania LB | V | KPL | 7.62 | KPL | 1 | 7.62
S | 4740903 | 5410288293189 | VAKIOLAMPPU TOLEDO RETRO | A60 9W/840 1055LM E27 DIM FR | S4740B | LED-lamput Sylvania LB | V | KPL | 7.62 | KPL | 1 | 7.62
S | 4740904 | 5410288293196 | VAKIOLAMPPU TOLEDO RETRO | A60 9W/865 1055LM E27 DIM FR | S4740B | LED-lamput Sylvania LB | E | KPL | 7.62 | KPL | 1 | 7.62
S | 4740921 | 5410288293424 | VAKIOLAMPPU TOLEDO RETRO | A60 4.5W/827 400LM E27 SIL | S4740B | LED-lamput Sylvania LB | E | KPL | 7.62 | KPL | 1 | 7.62
S | 1963173 | 6410019631739 | KOLMIKERROSANTURILIIT PHOENIX | DIK 1.5 | S1912B | Riviliittim Phoenix Contact LB | V | KPL | 7.63 | KPL | 1 | 7.63
S | 2107315 |  | PEITELEVY INTEGRO FLOW | 1-OS. IP44 KANNELLA VIH | S2112B | Uppoas kytkimet UTU LB | E | KPL | 7.63 | KPL | 1 | 7.63
S | 2107316 |  | PEITELEVY INTEGRO FLOW | 1-OS. IP44 KANNELLA ORA | S2112B | Uppoas kytkimet UTU LB | E | KPL | 7.63 | KPL | 1 | 7.63
S | 2107317 |  | PEITELEVY INTEGRO FLOW | 1-OS. IP44 KANNELLA PUN | S2112B | Uppoas kytkimet UTU LB | E | KPL | 7.63 | KPL | 1 | 7.63
S | 2321308 | 3389110099256 | PAINIKE/MERKKIVA.KILPI HARMONY | ZBY9101 BLANKO D=60mm KE/VA | S2302B | Erikoiskytkimet Schneider LB | V | KPL | 7.63 | KPL | 1 | 7.63
S | 2321434 | 3389110101973 | KUMISUOJUS HARMONY | ZBP0A | S2302B | Erikoiskytkimet Schneider LB | E | KPL | 7.63 | KPL | 1 | 7.63
S | 7241126 | 7333089000535 | LIITINYKSIKKÖ CAT6A FTP | EUROLAN KEYSTONE TOOLLESS | S72201 | Tietoverkkotuot Eurolan P1 | V | KPL | 7.63 | KPL | 1 | 7.63
S | 0122263 | 6410001222631 | AVOJOHDIN PÄÄLLYST. PRYSMIAN | SAX-W 150 20KV K2000 | S0110B | AVOJOHDOT, KÖYDET PRYSMIAN LB | E | M | 7.64 | M | 1 | 7.64
S | 0413085 | 6430065755111 | ASENNUSKAAPELI-HF PRYSMIAN | ACEFLEX-HF DCA 5G2,5 1KV K500 | S0427B | Asennuskaapelit Prysmian LB | E | M | 7.64 | M | 1 | 7.64
S | 0413092 | 6410004130926 | ASENNUSKAAPELI-HF PRYSMIAN | XMJ-HF DCA MUSTA 5X2,5S PK150 | S0435B | Asennuskaapelit HF Prysmian LB | V | M | 7.64 | M | 1 | 7.64
S | 0411822 |  | Control cable Kajote | MMO 7 x 1.5 coil | S0450B | Asennusjohdot Kajote LB | V | M | 7.64 | M | 1 | 7.64
S | 0474795 | 6410004747957 | KETJUKAAPELI HELUKABEL | JZ-HF 5G1,5 | S0466B | OHJAUSKAAPELIT-HF CABLEX X LB | E | M | 7.64 | M | 1 | 7.64
S | 1110583 | 3606481455550 | KOJERASIA MULTIFIX | KR13 SÄÄD.KO.RENG KORKEA+KNJ2 | S1107B | Putkitustarv Schneider LB | V | KPL | 7.64 | KPL | 1 | 7.64
S | 1975405 | 4044918512046 | RIVILIITIN WAGO | 2-NAP, 0,08-4MM2, KEVI | S2715B | Ohjaus säätö Wago LB | E | KPL | 7.64 | KPL | 1 | 7.64
S | 5237700 | 4031026224725 | KUTISTELETKU HELLERMANN | TA30 4.5/1.5 MUS 1.2m LIIMA | S5209B | Kaapelin suoj+liitos Heller LB | E | KPL | 7.64 | KPL | 1 | 7.64
S | 5214711 | 7333106005727 | MIKROKANAVANIPPU HEXATRONIC | SISÄKÄYTTÖÖN 7X5/3,5MM | S52200 | Mikrokanavat HEX P0 | E | M | 7.64 | M | 1 | 7.64
S | 0475813 |  | OHJAUSKAAPELI HELUKABEL | JZ-602-CY UL/CSA 3G1,5 (AWG16) | S0466B | OHJAUSKAAPELIT-HF CABLEX X LB | E | M | 7.65 | M | 1 | 7.65
S | 3424807 | 6418074300454 | LAIPAN KIINNITYSSARJA EK FIBOX | FG GASKET SET SIZE 1 | S3407B | Kotelot Fibox LB | V | KPL | 7.65 | KPL | 1 | 7.65
S | 0271731 | 3606481320384 | TIETOVERKKOKAAPELI ACTASSI | CAT6A F/FTP 2X4P CCA 500M X | S0221B | Tietoverkkokaapelit Actassi LB | E | M | 7.66 | M | 1 | 7.66
S | 1423743 | 7315880103578 | PÄÄTYKAPPALE THORSMAN | TIR+ ES6040 | S1412B | Johtokanavat Schneider LB | E | KPL | 7.66 | KPL | 1 | 7.66
S | 2515705 | 6410025157056 | KOJEPISTORASIA | 1-OS LÄPPÄ SI UPPO RL 16A IP54 | S2501B | Upotettavat pistorasiat LB | V | KPL | 7.66 | KPL | 1 | 7.66
S | 6427933 | 6420611524803 | MERKINTÄKILPI ST | VESIMITTARI 200x50 MU | S6409B | Merkintätarv Turvakauppa LB | E | KPL | 7.66 | KPL | 1 | 7.66
S | 6428305 | 6420611529297 | MERKINTÄKILPI CLP ST | SYÖVYTTÄÄ 100x100mm MUOVI | S6409B | Merkintätarv Turvakauppa LB | E | KPL | 7.66 | KPL | 1 | 7.66
S | 6428313 | 6420611529341 | MERKINTÄKILPI CLP ST | YMPÄRISTÖVAARA 100x100mm MUOVI | S6409B | Merkintätarv Turvakauppa LB | E | KPL | 7.66 | KPL | 1 | 7.66
S | 6428321 | 6420611529396 | MERKINTÄKILPI CLP ST | PAINEKAASUT 100x100mm MUOVI | S6409B | Merkintätarv Turvakauppa LB | E | KPL | 7.66 | KPL | 1 | 7.66
S | 6428329 | 6420611529440 | MERKINTÄKILPI CLP ST | LIEVÄT TERVEYSV 100x100mm MUO | S6409B | Merkintätarv Turvakauppa LB | E | KPL | 7.66 | KPL | 1 | 7.66
S | 6428337 | 6420611529495 | MERKINTÄKILPI CLP ST | RÄJÄHTÄVÄ 100x100mm MUOVI | S6409B | Merkintätarv Turvakauppa LB | E | KPL | 7.66 | KPL | 1 | 7.66
S | 6428345 | 6420611529549 | MERKINTÄKILPI CLP ST | SYTTYVÄ 100x100mm MUOVI | S6409B | Merkintätarv Turvakauppa LB | E | KPL | 7.66 | KPL | 1 | 7.66
S | 6428353 | 6420611529594 | MERKINTÄKILPI CLP ST | HAPETTAVA 100x100mm MUOVI | S6409B | Merkintätarv Turvakauppa LB | E | KPL | 7.66 | KPL | 1 | 7.66
S | 6428361 | 6420611529648 | MERKINTÄKILPI CLP ST | VAKAVAT TERVEYSV 100x100mm MUO | S6409B | Merkintätarv Turvakauppa LB | E | KPL | 7.66 | KPL | 1 | 7.66
S | 6428369 | 6420611529693 | MERKINTÄKILPI CLP ST | VÄLITTÖMÄSTI MYRK 100x100mm MU | S6409B | Merkintätarv Turvakauppa LB | E | KPL | 7.66 | KPL | 1 | 7.66
S | 6429633 | 6430069093677 | MERKINTÄTARRA ST | VARO PANEEL TAKAJ 150x200 | S6409B | Merkintätarv Turvakauppa LB | E | KPL | 7.66 | KPL | 1 | 7.66
S | 0474517 | 6410004745175 | OHJAUSKAAPELI HELUKABEL | OZ-500 12X0,75 | S0466B | OHJAUSKAAPELIT-HF CABLEX X LB | E | M | 7.67 | M | 1 | 7.67
S | 1446151 | 7321677209842 | LEVYHYLLY WIBE | REI'ITTÄMÄTÖN W1-100 KUUMAS 3m | S1411B | Kaapelitiet Wibe LB | E | M | 7.67 | M | 1 | 7.67
S | 1964228 | 6410019642285 | SUOJAJOHDINLIITIN PHOENIX | UT 10-PE | S1912B | Riviliittim Phoenix Contact LB | V | KPL | 7.67 | KPL | 1 | 7.67
S | 5402403 |  | KAAPPITARVIKE FEKJK | LAK5/1,5-35 5MM-SS | S54280 | Jakokaappitarv. Finn Elect. P0 | V | KPL | 7.67 | KPL | 1 | 7.67
S | 1464740 | 4012196013036 | SEINÄKANNAKE KTS | K12 1818 VA4301, RST | S1404B | Kaapelitiet OBO LB | E | KPL | 7.68 | KPL | 1 | 7.68
S | 1427013 |  | ASENNUSKANAVA TEHALIT.LF | LF20035 PVC 20x33x2000 MUS | S1420B | Asennuskanavat osat Tehalit LB | V | M | 7.68 | M | 1 | 7.68
S | 1427176 | 4012740894104 | SISÄKULMA TEHALIT.SL | SL200554 SL20x55 SÄÄD. MUS | S1420B | Asennuskanavat osat Tehalit LB | E | KPL | 7.68 | KPL | 1 | 7.68
S | 1427192 | 4012740894180 | PÄÄTYKAPPALE TEHALIT.SL | SL200556 SL20x55 PC/ABS MUS | S1420B | Asennuskanavat osat Tehalit LB | E | KPL | 7.68 | KPL | 1 | 7.68
S | 1475965 | 4012740017558 | ULKOKULMA TEHALIT.SL | SL200553 SL20X55 SÄÄD. LVA | S1420B | Asennuskanavat osat Tehalit LB | E | KPL | 7.68 | KPL | 1 | 7.68
S | 1602012 |  | JAKORASIA ABB | AP 12 PUTKILANKARASIA IP20 | S16030 | Pinta-asennusras ABB P0 | V | KPL | 7.68 | KPL | 1 | 7.68
S | 1917818 | 4025221122122 | MAADOITUSVANNE PE | 605mm 8-165mm RST | S1911B | Liittimet Pollmann LB | V | KPL | 7.68 | KPL | 1 | 7.68
S | 1908067 | 3472597051500 | MAADOITUSLIITIN TE/ABB ENTRELE | VIHREÄ/KELT., LEV:5,2MM, JOHTO | S1924B | RIVILIITIN Entrelec FinnE X LB | E | KPL | 7.68 | KPL | 1 | 7.68
S | 1965002 |  | Jumper bar | 1SNA116539R1000 | S1924B | RIVILIITIN Entrelec FinnE X LB | E | KPL | 7.68 | KPL | 1 | 7.68
S | 2001820 | 3414971880801 | TIIVISTE PLEXO | 069648L | S2096B | Pint kytkimet Legrand Plexo LB | E | KPL | 7.68 | KPL | 1 | 7.68
S | 1939568 | 4055143955904 | SULAKELIITIN TOPJOB S | 3-NAP, 5X20MM, HAR PAINONAPPI | S2715B | Ohjaus säätö Wago LB | E | KPL | 7.68 | KPL | 1 | 7.68
S | 4211682 | 7392971132808 | PÄÄTYPARI HIDE A LITE | PÄÄTY ART HIGH VALKOINEN 2KPL | S4212B | Sisävalaisimet Hide-a-lite LB | V | KPL | 7.68 | KPL | 1 | 7.68
S | 4211683 | 7392971132815 | PÄÄTYPARI HIDE A LITE | PÄÄTY ART HIGH ALU 2KPL | S4212B | Sisävalaisimet Hide-a-lite LB | V | KPL | 7.68 | KPL | 1 | 7.68
S | 4211684 | 7392971132822 | PÄÄTYPARI HIDE A LITE | PÄÄTY ART HIGH MUSTA 2KPL | S4212B | Sisävalaisimet Hide-a-lite LB | V | KPL | 7.68 | KPL | 1 | 7.68
S | 5202729 | 7393487007406 | KAAPELIKENKÄ ELPRESS | KRT10-12 | S5204B | Kaapelin suoj+liitos Elpre LB | E | KPL | 7.68 | KPL | 1 | 7.68
S | 0245625 | 6410002456257 | VALOKUITUKAAP-HF SI/UL HELKAMA | FXMSU 2X6SML+3X4GKL (L) ECA | S0205A | Kuitukaapelit Helmacab X LA | E | M | 7.69 | M | 1 | 7.69
S | 0213214 | 4044773040012 | TIETOVERKKOKAAPELI LAPP | UNITRONIC LIYY 40X0,14 K500 | S0262B | Teo ohjauskaapelit LAPP LB | E | M | 7.69 | M | 1 | 7.69
S | 0444197 | 4044773063745 | OHJAUSKAAPELI ÖLFLEX | ÖLFLEX CLASSIC 110 5G2,5 | S0431A | Ohjauskaap pienet pp Lapp LA | V | M | 7.69 | M | 1 | 7.69
S | 0444623 | 4044774391274 | OHJAUSKAAPELI-HF LAPP | ÖLFLEX CLASSIC 110 H 5G1N | S0431B | Ohjauskaap pienet pp Lapp LB | E | M | 7.69 | M | 1 | 7.69
S | 1467826 | 6438269325635 | PORTTIKANNATIN MP-BOLAGEN | MP-056S 600S | S1401B | Kaapelitiet MP LB | E | KPL | 7.69 | KPL | 1 | 7.69
S | 1467828 | 6438269325659 | PORTTIKANNATIN MP-BOLAGEN | MP-053Z 300Z | S1401B | Kaapelitiet MP LB | V | KPL | 7.69 | KPL | 1 | 7.69
S | 1440884 | 6438269327936 | KATTOKIINNIKE SYSTEMAL PRESTO | XYRV451 KATTOKIINNIKE | S1413B | Valaisinkiskot hyllyt Syste LB | V | KPL | 7.69 | KPL | 1 | 7.69
S | 1417928 | 4012740210218 | JATKOKAPPALE CLIMA | CLM650907 PVC CLMU65X90 VAL | S1441B | Asennuskanavat osat Clima X LB | V | KPL | 7.69 | KPL | 1 | 7.69
S | 2111067 | 4011334429609 | PEITELEVY S.1 | 2OS. 120MM ALU | S2112B | Uppoas kytkimet UTU LB | E | KPL | 7.69 | KPL | 1 | 7.69
S | 1975205 | 4045454100179 | RIVILIITIN 280-SARJA | 2-NAP, 0,08-2,5MM2, KEVI | S2715B | Ohjaus säätö Wago LB | E | KPL | 7.69 | KPL | 1 | 7.69
S | 3429138 |  | DIN-KISKO SPELSBERG | TK NS 35-106mm | S3409B | Kotelot Spelsberg LB | V | KPL | 7.69 | KPL | 1 | 7.69
S | 5201153 |  | PUTKIKAAPELIKENKÄ OUNEVA | PK 70-17 Cu | S5203A | Kaapelin suoj+liitos Ouneva LA | E | KPL | 7.69 | KPL | 1 | 7.69
S | 5200476 | 6410052004767 | KAAPELIKENKÄ OUNEVA | PKP 35-10 Cu PITKÄLAPAINEN | S5203B | Kaapelin suoj+liitos Ouneva LB | E | KPL | 7.69 | KPL | 1 | 7.69
S | 7284027 | 6410072840277 | KYTKENTÄKAAPELI-KUITU NESTOR | SC-APC/SC-APC/1/3 SM KYTKENTÄ. | S7202B | Kuitutuotteet Nestor X LB | E | KPL | 7.69 | KPL | 1 | 7.69
S | 7284031 | 6410072840314 | KYTKENTÄKAAPELI-KUITU NESTOR | SC-APC/SC-UPC/1/3 SM KYTKENTÄ. | S7202B | Kuitutuotteet Nestor X LB | E | KPL | 7.69 | KPL | 1 | 7.69
S | 7284195 | 6410072841953 | KYTKENTÄKAAPELI-KUITU NESTOR | SC-APC/LC-UPC/1/3 SM KYTKENTÄK | S7202B | Kuitutuotteet Nestor X LB | E | KPL | 7.69 | KPL | 1 | 7.69
S | 7284572 | 6410072845722 | KYTKENTÄKAAPELI-KUITU NESTOR | LC-APC/LC-UPC/1/3 SM KYTKENT. | S7202B | Kuitutuotteet Nestor X LB | V | KPL | 7.69 | KPL | 1 | 7.69
S | 0437642 |  | ASENNUSJOHTO SALCAVI | H07V2-K 10 KELT 400LTK | S0440B | Asennusjohdot < 16 LAPP LB | E | M | 7.7 | M | 1 | 7.7
S | 0202478 | 6410002024784 | VALOKUITUKAAP MIKROPUTKI DRAKA | SIROCCO LRE 8X24XSM BB | S0215A | Valokuitukaapeli Prysmian X LA | E | M | 7.7 | M | 1 | 7.7
S | 0229211 |  | Data cable | PAAR-TRONIC-CY 7X2X0.34 19976 | S0266B | TEOL OHJ.KAAPELIT CABLEX X LB | E | M | 7.7 | M | 1 | 7.7
S | 0433403 | 7340074402564 | ASENNUSJOHTO-HF NEXANS | A-SUB CABLE 4G2,5 HF K500 | S0413B | Kumikaapelit Axjo LB | E | M | 7.7 | M | 1 | 7.7
S | 0437619 |  | ASENNUSJOHTO SALCAVI | H07V2-K 10 RUSK 100PK | S0440B | Asennusjohdot < 16 LAPP LB | E | M | 7.7 | M | 1 | 7.7
S | 0437620 |  | ASENNUSJOHTO SALCAVI | H07V2-K 10 RUSK 400LTK | S0440B | Asennusjohdot < 16 LAPP LB | E | M | 7.7 | M | 1 | 7.7
S | 0437621 |  | ASENNUSJOHTO SALCAVI | H07V2-K 10 SINI 100PK | S0440B | Asennusjohdot < 16 LAPP LB | E | M | 7.7 | M | 1 | 7.7
S | 0437624 |  | ASENNUSJOHTO SALCAVI | H07V2-K 10 TSIN 100PK | S0440B | Asennusjohdot < 16 LAPP LB | E | M | 7.7 | M | 1 | 7.7
S | 0437625 |  | ASENNUSJOHTO SALCAVI | H07V2-K 10 TSIN 400LTK | S0440B | Asennusjohdot < 16 LAPP LB | E | M | 7.7 | M | 1 | 7.7
S | 0437627 |  | ASENNUSJOHTO SALCAVI | H07V2-K 10 KEVI 400LTK | S0440B | Asennusjohdot < 16 LAPP LB | E | M | 7.7 | M | 1 | 7.7
S | 0437628 |  | ASENNUSJOHTO SALCAVI | H07V2-K 10 HARM 100PK | S0440B | Asennusjohdot < 16 LAPP LB | E | M | 7.7 | M | 1 | 7.7
S | 0437629 |  | ASENNUSJOHTO SALCAVI | H07V2-K 10 HARM 400LTK | S0440B | Asennusjohdot < 16 LAPP LB | E | M | 7.7 | M | 1 | 7.7
S | 0437630 |  | ASENNUSJOHTO SALCAVI | H07V2-K 10 VSIN 100PK | S0440B | Asennusjohdot < 16 LAPP LB | E | M | 7.7 | M | 1 | 7.7
S | 0437631 |  | ASENNUSJOHTO SALCAVI | H07V2-K 10 VSIN 400LTK | S0440B | Asennusjohdot < 16 LAPP LB | E | M | 7.7 | M | 1 | 7.7
S | 0437632 |  | ASENNUSJOHTO SALCAVI | H07V2-K 10 ORAN 100PK | S0440B | Asennusjohdot < 16 LAPP LB | E | M | 7.7 | M | 1 | 7.7
S | 0437633 |  | ASENNUSJOHTO SALCAVI | H07V2-K 10 ORAN 400LTK | S0440B | Asennusjohdot < 16 LAPP LB | E | M | 7.7 | M | 1 | 7.7
S | 0437634 |  | ASENNUSJOHTO SALCAVI | H07V2-K 10 PUNA 100PK | S0440B | Asennusjohdot < 16 LAPP LB | E | M | 7.7 | M | 1 | 7.7
S | 0437635 |  | ASENNUSJOHTO SALCAVI | H07V2-K 10 PUNA 400LTK | S0440B | Asennusjohdot < 16 LAPP LB | E | M | 7.7 | M | 1 | 7.7
S | 0437636 |  | ASENNUSJOHTO SALCAVI | H07V2-K 10 VIOL 100PK | S0440B | Asennusjohdot < 16 LAPP LB | E | M | 7.7 | M | 1 | 7.7
S | 0437637 |  | ASENNUSJOHTO SALCAVI | H07V2-K 10 VIOL 400LTK | S0440B | Asennusjohdot < 16 LAPP LB | E | M | 7.7 | M | 1 | 7.7
S | 0437638 |  | ASENNUSJOHTO SALCAVI | H07V2-K 10 VALK 100PK | S0440B | Asennusjohdot < 16 LAPP LB | E | M | 7.7 | M | 1 | 7.7
S | 0437639 |  | ASENNUSJOHTO SALCAVI | H07V2-K 10 VALK 400LTK | S0440B | Asennusjohdot < 16 LAPP LB | E | M | 7.7 | M | 1 | 7.7
S | 0437640 |  | ASENNUSJOHTO SALCAVI | H07V2-K 10 KELT 100PK | S0440B | Asennusjohdot < 16 LAPP LB | E | M | 7.7 | M | 1 | 7.7
S | 0437641 |  | ASENNUSJOHTO SALCAVI | H07V2-K 10 KELT 100PK | S0440B | Asennusjohdot < 16 LAPP LB | E | M | 7.7 | M | 1 | 7.7
S | 0474572 | 6410004745724 | OHJAUSKAAPELI HELUKABEL | JZ-500 7G1,5 | S0466B | OHJAUSKAAPELIT-HF CABLEX X LB | E | M | 7.7 | M | 1 | 7.7
S | 1104521 | 6410011045213 | PUTKEN KAARI ALUM A-COLLECTION | JAPK20 20mm | S1100A | AL putket ja osat A-collect LA | V | KPL | 7.7 | KPL | 1 | 7.7
S | 9811029 | 6418677330636 | RASIAKANSI ABB | AK20.1P RIPUSTUSKANSI 1kpl | S11950 | Asennus putkitustarv DIY P0 | V | KPL | 7.7 | KPL | 1 | 7.7
S | 1418865 | 4012195914990 | KOJERASIA OBO | 71GD8-2. 1-OSAINEN. MODUL 45MM | S1407B | Muovikanavat OBO LB | V | KPL | 7.7 | KPL | 1 | 7.7
S | 1447930 | 7321677881642 | KATTOKIINNIKE WIBE | F10. KUUMASINKITTY | S1411B | Kaapelitiet Wibe LB | V | KPL | 7.7 | KPL | 1 | 7.7
S | 1711002 | 4012196028269 | HOLKKITIIVISTE MUOVI OBO | V-TEC VM32+ OR. PA. IP68 | S1703B | Holkkitiivisteet OBO VBD LB | V | KPL | 7.7 | KPL | 1 | 7.7
S | 1934541 | 6418677113987 | RUUVIPISTOLIITIN ENSTONET | 4-NAPAINEN UROS. VALKOINEN | S1904B | Liittimet Ensto LB | E | KPL | 7.7 | KPL | 1 | 7.7
S | 2412008 | 4016514014248 | JATKOJOHTO SELLY | 3-OS 1.5m MSK 3G1.5 VALK | S2414B | Jatkojohd osat Bachmann LB | E | KPL | 7.7 | KPL | 1 | 7.7
S | 2616162 | 3800238072117 | ASENNUSTARVIKE SHELLY | SHELLY 1-CHANNEL DECOUPLER | S26520 | Shelly tuotteet X P0 | V | KPL | 7.7 | KPL | 1 | 7.7
S | 3444901 | 6418677150821 | ASENNUSLEVY ENSTO IS | DMP0808 55x65x1.5mm | S3416B | Kotelot Ensto LB | E | KPL | 7.7 | KPL | 1 | 7.7
S | 5261421 | 9010459120045 | SUOJAKOURU PIPELIFE | PVC KAAPKOURU 75X1040 SN16 PUN | S5207A | Kaapelin suoj+liitos Pipel LA | V | KPL | 7.7 | KPL | 1 | 7.7
S | 0241240 | 6410002412406 | INSTRUMENTOINTIKAAP-HF AFUMEX | NOMAK-HF DCA 8X2X0,5+0,5 K1000 | S0234B | Instrum kaapelit Prysmian LB | V | M | 7.71 | M | 1 | 7.71
S | 0213381 | 4044773035421 | TIETOVERKKOKAAPELI LAPP | UNITRONIC LIYCY 5X1 K500 | S0262B | Teo ohjauskaapelit LAPP LB | E | M | 7.71 | M | 1 | 7.71
S | 0629432 | 7394479008371 | KUPARIVOIMAKAAPELI-HF NKT | XCMK-HF 4X2,5/2,5 RE DCA K500 | S06021 | Kuparivoimakaapelit NKT P1 | V | M | 7.71 | M | 1 | 7.71
S | 0602004 | 6410006020041 | KUPARIVOIMAKAAPELI-EMC C-PRO | MCCMK-HF C-PRO 4X1,5/1,5 K1000 | S0617B | Kuparivoimakaap Prysmian LB | V | M | 7.71 | M | 1 | 7.71
S | 1310188 |  | Cable clamp | ARX1-52 Z+ | S1302B | Kiinnitystarv Schneider LB | E | KPL | 7.71 | KPL | 1 | 7.71
S | 1459045 | 6438377130237 | PEITELEVY INSTAL | INSTAL UT 100 M | S1450B | Johtokanavat Meka X LB | E | KPL | 7.71 | KPL | 1 | 7.71
S | 1459046 | 6438377130244 | PEITELEVY INSTAL | INSTAL UT 130 M | S1450B | Johtokanavat Meka X LB | E | KPL | 7.71 | KPL | 1 | 7.71
S | 1459047 | 6438377130251 | PEITELEVY INSTAL | INSTAL UT 100 AD | S1450B | Johtokanavat Meka X LB | E | KPL | 7.71 | KPL | 1 | 7.71
S | 1459048 | 6438377130268 | PEITELEVY INSTAL | INSTAL UT 130 AD | S1450B | Johtokanavat Meka X LB | E | KPL | 7.71 | KPL | 1 | 7.71
S | 1922137 | 4044918952729 | MERKINTÄTARVIKE WAGO | WAGO 793-5512 | S1909B | Riviliittimet Wago LB | E | KPL | 7.71 | KPL | 1 | 7.71
S | 1964371 | 4017918941239 | LIITIN PHOENIX | ST 4-TG | S1912B | Riviliittim Phoenix Contact LB | E | KPL | 7.71 | KPL | 1 | 7.71
S | 1908075 | 3472597053108 | RIVILIITIN TE/ABB ENTRELEC | HARMAA, LEV:5,2MM, JOHTO:2,5MM | S1924B | RIVILIITIN Entrelec FinnE X LB | E | KPL | 7.71 | KPL | 1 | 7.71
S | 1908105 | 3472595052202 | RIVILIITIN KAKSIKERROS TE/ABB | SININEN, LEV:5,2MM, JOHTO:4MM2 | S1924B | RIVILIITIN Entrelec FinnE X LB | E | KPL | 7.71 | KPL | 1 | 7.71
S | 9821035 | 6418677310003 | PEITELEVY JUSSI | 2522P 1+1-OS 85mm VA 1kpl | S2195B | Uppoas kytkimet DIY LB | V | KPL | 7.71 | KPL | 1 | 7.71
S | 1939553 | 4066966431490 | RIVILIITIN KAKSIKERROS TOPJOBS | PE 0,25-2,5(4),PAINONAPPI | S2715B | Ohjaus säätö Wago LB | E | KPL | 7.71 | KPL | 1 | 7.71
S | 3435704 | 6418074061126 | ASENNUSLEVY FIBOX | MP 2016 | S3407B | Kotelot Fibox LB | E | KPL | 7.71 | KPL | 1 | 7.71
S | 3659011 | 6417019434421 | TIIVISTE ABB | TIIVISTE M16 / D16,5 | S3602B | Tehokytk -katkais ABB LB | E | KPL | 7.71 | KPL | 1 | 7.71
S | 3659012 | 6417019434438 | TIIVISTE ABB | TIIVISTE M20 / D20,5 | S3602B | Tehokytk -katkais ABB LB | E | KPL | 7.71 | KPL | 1 | 7.71
S | 3659013 | 6417019434445 | TIIVISTE ABB | TIIVISTE M25 / D25,5 | S3602B | Tehokytk -katkais ABB LB | E | KPL | 7.71 | KPL | 1 | 7.71
S | 3659014 | 6417019360720 | TIIVISTE ABB | TIIVISTE M32 / D32,5 | S3602B | Tehokytk -katkais ABB LB | E | KPL | 7.71 | KPL | 1 | 7.71
S | 4738657 | 4099854484131 | KYNTTILÄLAMPPU VALUE CLASSIC | CLB 3,4W/830 470LM E14 CL | S4730B | LED-lamput Ledvance LB | E | KPL | 7.71 | KPL | 1 | 7.71
S | 4738658 | 4099854779961 | KYNTTILÄLAMPPU VALUE CLASSIC | CLB 3,4W/865 470LM E14 CL | S4730B | LED-lamput Ledvance LB | E | KPL | 7.71 | KPL | 1 | 7.71
S | 4738659 | 4099854484070 | KYNTTILÄLAMPPU VALUE CLASSIC | CLB 3,4W/830 470LM E14 FR | S4730B | LED-lamput Ledvance LB | E | KPL | 7.71 | KPL | 1 | 7.71
S | 4738661 | 4099854779923 | KYNTTILÄLAMPPU VALUE CLASSIC | CLB 3,4W/840 470LM E14 FR | S4730B | LED-lamput Ledvance LB | E | KPL | 7.71 | KPL | 1 | 7.71
S | 4738662 | 4099854779947 | KYNTTILÄLAMPPU VALUE CLASSIC | CLB 3,4W/865 470LM E14 FR | S4730B | LED-lamput Ledvance LB | E | KPL | 7.71 | KPL | 1 | 7.71
S | 0428731 | 5420056267489 | PUTKIJOHTO-HF PIPELIFE | 20/ML HF 7X1,5S CCA 100M | S0419B | Putkijohdot Preflex LB | V | M | 7.72 | M | 1 | 7.72
S | 0408808 | 6410004088081 | PUTKIJOHTO AALTO | 20HF-A ML 5X2.5S DCA R100 | S0420B | Putkijohdot Wirell LB | E | M | 7.72 | M | 1 | 7.72
S | 1156122 |  | JATKOMUHVI METALLI VBS | SVM25W FT. KS. M25x1.5. 40mm | S1110B | Teräsputket OBO LB | V | KPL | 7.72 | KPL | 1 | 7.72
S | 1933609 | 6418677106439 | KYTKENTÄRIMA ENSTO | KB241.12 12-NAP. 4 mm2 | S1904B | Liittimet Ensto LB | V | KPL | 7.72 | KPL | 1 | 7.72
S | 2106171 | 6418677328879 | VIPU IMPRESSIVO | VIPU1/IP21 ANT | S2106B | Uppoas kytkimet ABB Impress LB | V | KPL | 7.72 | KPL | 1 | 7.72
S | 3446812 | 6418677173073 | KANSIRUUVI ENSTO IS | PLS63 JOUSIRUUVI RISTIPÄÄ | S3416B | Kotelot Ensto LB | E | KPL | 7.72 | KPL | 1 | 7.72
S | 4031485 | 4099854400605 | LIITÄNTÄLAITEKOTELO LEDVANCE | DR AY DALI-P-CLAMP DUO 2KPL | S4005B | Valaisinkomp Ledvance LB | E | PAK | 7.72 | PAK | 1 | 7.72
S | 5206545 |  | JATKOHYLSY ELPRESS | KSF50 TIN CU 50 | S5204B | Kaapelin suoj+liitos Elpre LB | V | KPL | 7.72 | KPL | 1 | 7.72
S | 5213187 | 4012078498111 | PUTKIKAAPELIKENKÄ KLAUKE | 46R8MS 90AST 50MM2 M8 CU AUKKO | S5221B | Kaapelin suoj+liitos Klauke LB | E | KPL | 7.72 | KPL | 1 | 7.72
S | 0206320 |  | VALOKUITUKAAPELI SI/UL EUROLAN | UNILT OM3 24X50/125 B2CA | S0211B | Valokuitukaapelit Eurolan LB | E | M | 7.73 | M | 1 | 7.73
S | 0232394 | 6410002323948 | ANTENNIKAAPELI MAA LA | MUSTA 15,0MM 7,7DB FCA 500M | S02220 | Antennikaap. Laatuantenni P0 | V | M | 7.73 | M | 1 | 7.73
S | 0456917 | 6410004569177 | ASENNUSKAAPELI REKA | MMJ 5x2,5S Eca PK150 | S0409A | Asennuskaapelit Reka LA | V | M | 7.73 | M | 1 | 7.73
S | 0428709 | 5420056246330 | PUTKIJOHTO PIPELIFE | 20/ML 5X2,5S 450/750V R50 | S0419B | Putkijohdot Preflex LB | V | M | 7.73 | M | 1 | 7.73
S | 1420958 |  | Earthing accessory | CYB-ET earth terminal | S1412B | Johtokanavat Schneider LB | E | KPL | 7.73 | KPL | 1 | 7.73
S | 2104627 | 7020160500137 | PEITELEVY ELKO ONE | 3-KEHYS 2-PISTORASIALLE MUS | S2103A | Uppoas kytkimet Elko LA | V | KPL | 7.73 | KPL | 1 | 7.73
S | 2519750 | 9003399018251 | PISTORASIA PCE | SUKOPR 16A 1-OS 250V IP54 | S2411B | Pistorasiat tulpat PCE LB | V | KPL | 7.73 | KPL | 1 | 7.73
S | 5207360 | 6410052073602 | JATKOLIITIN OUNEVA | OJA Al 120mm2 | S5203B | Kaapelin suoj+liitos Ouneva LB | V | KPL | 7.73 | KPL | 1 | 7.73
S | 5242028 | 8712403552308 | KUTISTELETKU 3M | GTI-3000-6/2-GY 1m KEVI | S5208B | Kaapelin suoj+liitos 3M LB | V | KPL | 7.73 | KPL | 1 | 7.73
S | 7241330 | 7333089008555 | TELERASIA EUROLAN | DATARASIA 56X56 VINO EXXACT | S7220A | Tietoverkkotuot Eurolan LA | V | KPL | 7.73 | KPL | 1 | 7.73
S | 0206126 | 7333089009392 | VALOKAAPELI SISÄ/ULKO EUROLAN | 8OS2 + 8OM3 DCA LSZH ORANSSI | S0211A | Valokuitukaapelit Eurolan LA | V | M | 7.74 | M | 1 | 7.74
S | 0406046 | 6438176227732 | ASENNUSKAAPELI-HF REKA | EQQ LITEREX MU 5G2,5 DCA R50 | S0409A | Asennuskaapelit Reka LA | V | M | 7.74 | M | 1 | 7.74
S | 0421467 | 7394479016284 | ASENNUSKAAPELI TAIPUISA NKT | RQRQ 2X6MM2 DCA K6M 500 | S0614B | Verkonrak kaap 1kV NKT LB | E | M | 7.74 | M | 1 | 7.74
S | 1333029 | 4040918046727 | KAARIKIINNIKE PUK | K28AC Ø24-28/HMAX=58MM AL | S1301B | Kiinnitystarvikkeet LB | E | KPL | 7.74 | KPL | 1 | 7.74
S | 1333127 | 4040918050335 | KAARIKIINNIKE PUK | K28U Ø24-28/HMAX=58MM AL | S1301B | Kiinnitystarvikkeet LB | E | KPL | 7.74 | KPL | 1 | 7.74
S | 1333152 | 4040918000781 | KAARIKIINNIKE PUK | K52AC Ø48-52/HMAX=90MM FE | S1301B | Kiinnitystarvikkeet LB | E | KPL | 7.74 | KPL | 1 | 7.74
S | 1333352 | 4040918032577 | KAARIKIINNIKE PUK | K52U Ø48-52/HMAX=90MM FE | S1301B | Kiinnitystarvikkeet LB | E | KPL | 7.74 | KPL | 1 | 7.74
S | 1334830 | 4040918055873 | KAARIKIINNIKE PUK | K28HB Ø24-28/HMAX=58MM AL | S1301B | Kiinnitystarvikkeet LB | E | KPL | 7.74 | KPL | 1 | 7.74
S | 1467794 | 7394333171401 | KEVYTBETONIRUUVI E 8X100 MM | MP-889E10 | S1401B | Kaapelitiet MP LB | E | PSS | 7.74 | KPL | 10 | 0.774
S | 1475858 | 4012740017022 | ASENNUSLISTA TEHALIT.ATA | ATA1630 PVC 16X32X2100 TAR LVA | S1420B | Asennuskanavat osat Tehalit LB | V | M | 7.74 | M | 1 | 7.74
S | 1908282 | 3472595120109 | LÄPIVIENTILIITIN TE/ABB ENTREL | HARMAA, LEV:12MM, JOHTO:25MM2 | S1924B | RIVILIITIN Entrelec FinnE X LB | E | KPL | 7.74 | KPL | 1 | 7.74
S | 2322206 | 3389110093988 | PAINIKE/MERKKIVA.KILPI HARMONY | ZBY2314 KILPI "CLOSE" | S2302B | Erikoiskytkimet Schneider LB | E | KPL | 7.74 | KPL | 1 | 7.74
S | 3446811 | 6418677173578 | KOROTUSRUUVI ENSTO IS | PTK4.50 600mm/KESKELLE | S3416B | Kotelot Ensto LB | E | KPL | 7.74 | KPL | 1 | 7.74
S | 4278484 | 5410288055862 | MEKAANINEN LISÄTARVIKE | 0005586 BEZEL SILVER X3 | S4112B | Sisävalaisimet Sylvania LB | E | KPL | 7.74 | KPL | 1 | 7.74
S | 4278485 | 5410288055879 | MEKAANINEN LISÄTARVIKE | 0005587 BEZEL BLACK X3 | S4112B | Sisävalaisimet Sylvania LB | E | KPL | 7.74 | KPL | 1 | 7.74
S | 4018833 | 6410040188332 | NAUHALIITIN FTLIGHT | 10MM IP20 NAUHA/JOHTO | S4120B | Sisävalaisimet FTLight LB | V | PSS | 7.74 | KPL | 5 | 1.548
S | 4018834 | 6410040188349 | NAUHALIITIN FTLIGHT | 10MM IP65 NAUHA/JOHTO | S4120B | Sisävalaisimet FTLight LB | V | PSS | 7.74 | KPL | 5 | 1.548
S | 4018835 | 6410040188356 | NAUHALIITIN FTLIGHT | 10MM IP20 NAUHA/NAUHA | S4120B | Sisävalaisimet FTLight LB | V | PSS | 7.74 | KPL | 5 | 1.548
S | 4018836 | 6410040188363 | NAUHALIITIN FTLIGHT | 10MM IP65 NAUHA/NAUHA | S4120B | Sisävalaisimet FTLight LB | V | PSS | 7.74 | KPL | 5 | 1.548
S | 0614531 |  | ALUMIINIVOIMAKAAPELI TT CABLES | AMKA 3X35+50 K1000 | S0632B | Verkonrak AMKA TT X LB | V | M | 7.75 | M | 1 | 7.75
S | 2166180 | 6438199008028 | SOVITIN IMPRESSIVO | 1-OS/2-OS. 100MM. MUS | S2106A | Uppoas kytkimet ABB Impress LA | V | KPL | 7.75 | KPL | 1 | 7.75
S | 3131054 | 6410031310544 | KAHVASULAKE AMKA-SULAKE | NH-000/ 10 A /500V, 120 KA | S3101B | Kahvasulakkeet UTU LB | E | KPL | 7.75 | KPL | 1 | 7.75
S | 5219337 |  | SUOJAKOURU NEWLEC | KAAPELIKOURU XYS20140A KELT | S52310 | Kaapelinsuojaus Rotomon X P0 | V | KPL | 7.75 | KPL | 1 | 7.75
S | 5219338 |  | SUOJAKOURU NEWLEC | KAAPELIKOURU XYS20140A PUN | S52310 | Kaapelinsuojaus Rotomon X P0 | E | KPL | 7.75 | KPL | 1 | 7.75
S | 5271528 |  | YLIVIENTIJOHTO TOSP | SHCO-04-0350CX45(B200) | S7213B | Jatkostarv TOSP Commscope LB | E | KPL | 7.75 | KPL | 1 | 7.75
S | 5271532 |  | YLIVIENTIJOHTO TOSP | SHCO-00-0900CX45 | S7213B | Jatkostarv TOSP Commscope LB | E | KPL | 7.75 | KPL | 1 | 7.75
S | 9502700 |  | ASENNUSJOHTO-HF NEWLEC | MKEM-HF 16 KEVI CCA 500M | S0455B | ASENNUSJOHDOT GENERAL X LB | V | M | 7.76 | M | 1 | 7.76
S | 3210110 |  | JOHDONSUOJAKATKAISIJA S200 | S201-B10 | S3202B | Johdonsuoja-automaatit ABB LB | V | KPL | 7.76 | KPL | 1 | 7.76
S | 3210116 |  | JOHDONSUOJAKATKAISIJA S200 | S201-B16 | S3202B | Johdonsuoja-automaatit ABB LB | V | KPL | 7.76 | KPL | 1 | 7.76
S | 4161023 | 4099854460173 | MEKAANINEN LISÄTARV. LEDVANCE | SP CBO FP RING ADJ ROUND BN | S4102B | Sisävalaisimet Ledvance LB | E | KPL | 7.76 | KPL | 1 | 7.76
S | 5236260 | 4031026404219 | SUOJASUKKA HELLERMANN | TWIST-IN 05 MUS 150 M | S5209B | Kaapelin suoj+liitos Heller LB | E | M | 7.76 | M | 1 | 7.76
S | 0217308 | 6410002173086 | VALOKUITUKAAPELI ILMA NESTOR | ADSS 8 KN FZOMRMU-SD 2X12XSML | S0212A | Valokuitukaapelit Nestor X LA | E | M | 7.77 | M | 1 | 7.77
S | 0217507 | 6410002175073 | VALOKUITUKAAPELI MAA NESTOR | FZOMVDMU-SD 8X12XSML 2000 M | S0212A | Valokuitukaapelit Nestor X LA | E | M | 7.77 | M | 1 | 7.77
S | 0229222 |  | TIETOVERKKOKAAPELI HELUKABEL | PAAR-TRONIC-CY 5X2X0,5 17004 | S0266B | TEOL OHJ.KAAPELIT CABLEX X LB | E | M | 7.77 | M | 1 | 7.77
S | 1467697 | 7394333141275 | ASENNUSTARVIKE MP-BOLAGEN | MP-713S Ripustuslanka 500S | S1401B | Kaapelitiet MP LB | E | KPL | 7.77 | KPL | 1 | 7.77
S | 1939503 |  | Screwless end stop Wago | 14 mm wide, gray | S1909B | Riviliittimet Wago LB | E | KPL | 7.77 | KPL | 1 | 7.77
S | 9821021 | 6418677310560 | PEITELEVY JUSSI | 2522-100P 2-OS 100mm VA 1kpl | S2195B | Uppoas kytkimet DIY LB | V | KPL | 7.77 | KPL | 1 | 7.77
S | 2114405 | 3414971879959 | PEITELEVY PLEXO | 069606L | S2196B | Uppo kytkimet Legrand Plexo LB | E | KPL | 7.77 | KPL | 1 | 7.77
S | 2114619 | 3414971904491 | PEITELEVY PLEXO | 069890L | S2196B | Uppo kytkimet Legrand Plexo LB | E | KPL | 7.77 | KPL | 1 | 7.77
S | 2114620 |  | Cover plate | SUPPORT FRAME 1G GREY | S2196B | Uppo kytkimet Legrand Plexo LB | E | KPL | 7.77 | KPL | 1 | 7.77
S | 2114621 | 3414971880047 | PEITELEVY PLEXO | 069609L | S2196B | Uppo kytkimet Legrand Plexo LB | E | KPL | 7.77 | KPL | 1 | 7.77
S | 2114622 | 3414971881341 | PEITELEVY PLEXO | 069682L | S2196B | Uppo kytkimet Legrand Plexo LB | E | KPL | 7.77 | KPL | 1 | 7.77
S | 2114623 | 3414971881600 | PEITELEVY PLEXO | 069693L | S2196B | Uppo kytkimet Legrand Plexo LB | E | KPL | 7.77 | KPL | 1 | 7.77
S | 2114624 | 3414971881570 | PEITELEVY PLEXO | 069692L | S2196B | Uppo kytkimet Legrand Plexo LB | E | KPL | 7.77 | KPL | 1 | 7.77
S | 3449342 |  | ASENNUSKOTELO PS ETHERMA | F-TRONIC MODUULIKOTELO 2-MOD | S3406B | Koteloidut keskukset LB | E | KPL | 7.77 | KPL | 1 | 7.77
S | 4741084 | 5410288292021 | KOHDELAMPPU REFLED | R39 2.9W/830 250LM E14 120D OP | S4740B | LED-lamput Sylvania LB | E | KPL | 7.77 | KPL | 1 | 7.77
S | 4741085 | 5410288292052 | KOHDELAMPPU REFLED | R50 4.9W/830 470LM E14 120D OP | S4740B | LED-lamput Sylvania LB | E | KPL | 7.77 | KPL | 1 | 7.77
S | 4741086 | 5410288292069 | KOHDELAMPPU REFLED | R50 4.9W/840 470LM E14 120D OP | S4740B | LED-lamput Sylvania LB | E | KPL | 7.77 | KPL | 1 | 7.77
S | 4741087 | 5410288292076 | KOHDELAMPPU REFLED | R50 4.9W/865 470LM E14 120D OP | S4740B | LED-lamput Sylvania LB | E | KPL | 7.77 | KPL | 1 | 7.77
S | 6014230 | 5022660176906 | ERISTELETKU HELLERMANNTYTON | PVC 30,0 KEVI 25 M | S6003B | Teipit eristeet Hellermann LB | E | M | 7.78 | M | 1 | 7.78
S | 0120255 | 6410001202558 | ALUMIINIJOHDIN PRYSMIAN | AAC 201 K1800 | S0110B | AVOJOHDOT, KÖYDET PRYSMIAN LB | E | M | 7.78 | M | 1 | 7.78
S | 0213300 | 4044773039528 | TIETOVERKKOKAAPELI LAPP | UNITRONIC LIYCY 21X0,14 K500 | S0262B | Teo ohjauskaapelit LAPP LB | E | M | 7.78 | M | 1 | 7.78
S | 1431970 | 6438377148232 | KAAPELIKIINNIKE MEKA | TCC-40-100 HDG | S1427B | Kaapelitiet Meka LB | E | KPL | 7.78 | KPL | 1 | 7.78
S | 1431680 | 6438377011468 | JATKOKAPPALE MEKA | APJ-40 PG | S1447A | Levyhyllyt Meka X LA | E | KPL | 7.78 | KPL | 1 | 7.78
S | 1749825 | 4044773332018 | SULKUTULPPA METALLI SKINDICHT | BL-M 16x1.5 ATEX BRASS IP68 | S1709B | Holkkitiivisteet Skintop LB | E | KPL | 7.78 | KPL | 1 | 7.78
S | 6427210 | 6410064272109 | MERKINTÄKILPI FINNGRA | MERKINTÄKILPI 25/ 35 A | S64340 | Merkintätarvikkeet Finngra P0 | V | KPL | 7.78 | KPL | 1 | 7.78
S | 6427211 | 6410064272116 | MERKINTÄKILPI FINNGRA | MERKINTÄKILPI 50/ 63 A | S64340 | Merkintätarvikkeet Finngra P0 | V | KPL | 7.78 | KPL | 1 | 7.78
S | 6427212 | 6410064272123 | MERKINTÄKILPI FINNGRA | MERKINTÄKILPI 80/100 A | S64340 | Merkintätarvikkeet Finngra P0 | V | KPL | 7.78 | KPL | 1 | 7.78
S | 6427213 | 6410064272130 | MERKINTÄKILPI FINNGRA | MERKINTÄKILPI 125/160 A | S64340 | Merkintätarvikkeet Finngra P0 | V | KPL | 7.78 | KPL | 1 | 7.78
S | 6427214 | 6410064272147 | MERKINTÄKILPI FINNGRA | MERKINTÄKILPI 200/250 A | S64340 | Merkintätarvikkeet Finngra P0 | V | KPL | 7.78 | KPL | 1 | 7.78
S | 6427215 | 6410064272154 | MERKINTÄKILPI FINNGRA | MERKINTÄKILPI 315/400 A | S64340 | Merkintätarvikkeet Finngra P0 | V | KPL | 7.78 | KPL | 1 | 7.78
S | 6427226 | 6410064272260 | MERKINTÄKILPI FINNGRA | AMPEERIKILPI RIIPPUKIERREJOHD. | S64340 | Merkintätarvikkeet Finngra P0 | E | KPL | 7.78 | KPL | 1 | 7.78
S | 6427227 | 6410064272277 | MERKINTÄKILPI FINNGRA | AMPEERIKILPI RIIPPUKIERREJOHD. | S64340 | Merkintätarvikkeet Finngra P0 | E | KPL | 7.78 | KPL | 1 | 7.78
S | 6427228 | 6410064272284 | MERKINTÄKILPI FINNGRA | AMPEERIKILPI RIIPPUKIERREJOHD. | S64340 | Merkintätarvikkeet Finngra P0 | E | KPL | 7.78 | KPL | 1 | 7.78
S | 6427229 | 6410064272291 | MERKINTÄKILPI FINNGRA | AMPEERIKILPI RIIPPUKIERREJOHD. | S64340 | Merkintätarvikkeet Finngra P0 | E | KPL | 7.78 | KPL | 1 | 7.78
S | 6427230 | 6410064272307 | MERKINTÄKILPI FINNGRA | AMPEERIKILPI RIIPPUKIERREJOHD. | S64340 | Merkintätarvikkeet Finngra P0 | E | KPL | 7.78 | KPL | 1 | 7.78
S | 6427231 | 6410064272314 | MERKINTÄKILPI FINNGRA | AMPEERIKILPI RIIPPUKIERREJOHD. | S64340 | Merkintätarvikkeet Finngra P0 | E | KPL | 7.78 | KPL | 1 | 7.78
S | 6427232 | 6410064272321 | MERKINTÄKILPI FINNGRA | AMPEERIKILPI RIIPPUKIERREJOHD. | S64340 | Merkintätarvikkeet Finngra P0 | E | KPL | 7.78 | KPL | 1 | 7.78
S | 6427233 | 6410064272338 | MERKINTÄKILPI FINNGRA | AMPEERIKILPI RIIPPUKIERREJOHD. | S64340 | Merkintätarvikkeet Finngra P0 | E | KPL | 7.78 | KPL | 1 | 7.78
S | 6427234 | 6410064272345 | MERKINTÄKILPI FINNGRA | AMPEERIKILPI RIIPPUKIERREJOHD. | S64340 | Merkintätarvikkeet Finngra P0 | E | KPL | 7.78 | KPL | 1 | 7.78
S | 6427235 | 6410064272352 | MERKINTÄKILPI FINNGRA | AMPEERIKILPI RIIPPUKIERREJOHD. | S64340 | Merkintätarvikkeet Finngra P0 | E | KPL | 7.78 | KPL | 1 | 7.78
S | 6427236 | 6410064272369 | MERKINTÄKILPI FINNGRA | AMPEERIKILPI RIIPPUKIERREJOHD. | S64340 | Merkintätarvikkeet Finngra P0 | E | KPL | 7.78 | KPL | 1 | 7.78
S | 6427237 | 6410064272376 | MERKINTÄKILPI FINNGRA | AMPEERIKILPI RIIPPUKIERREJOHD. | S64340 | Merkintätarvikkeet Finngra P0 | E | KPL | 7.78 | KPL | 1 | 7.78
S | 7064474 | 7020160967909 | KESKIÖLEVY ELKO PLUS | TV/R/SAT VAL | S7007B | Teleasennustarv. Elko Plus LB | V | KPL | 7.78 | KPL | 1 | 7.78
S | 7273149 | 6430078841894 | LIITIN-CAT6A LA-CAT | RJ45 KEYSTONE LIITIN CAT6A UTP | S7242A | Tietoverkkotuott. muut LA | V | KPL | 7.78 | KPL | 1 | 7.78
S | 1922125 | 4044918805841 | MERKINTÄKILPI WAGO | MERKINTÄKILPI 1-50 | S1909B | Riviliittimet Wago LB | E | KPL | 7.79 | KPL | 1 | 7.79
S | 1923132 | 4044918844796 | MERKINTÄKILPI WAGO | 1-10 VA KPL=1 KORTTI | S1909B | Riviliittimet Wago LB | V | KPL | 7.79 | KPL | 1 | 7.79
S | 1923139 | 4044918934510 | MERKINTÄKILPI WAGO | 51-60 VA KPL=1 KORTTI | S1909B | Riviliittimet Wago LB | V | KPL | 7.79 | KPL | 1 | 7.79
S | 0437617 |  | ASENNUSJOHTO SALCAVI | H07V2-K 10 MUST 100PK | S0440B | Asennusjohdot < 16 LAPP LB | E | M | 7.79 | M | 1 | 7.79
S | 0437618 |  | ASENNUSJOHTO SALCAVI | H07V2-K 10 MUST 400LTK | S0440B | Asennusjohdot < 16 LAPP LB | E | M | 7.79 | M | 1 | 7.79
S | 0437626 |  | ASENNUSJOHTO SALCAVI | H07V2-K 10 KEVI 100PK | S0440B | Asennusjohdot < 16 LAPP LB | E | M | 7.79 | M | 1 | 7.79
S | 1317175 |  | PALKKIKIINNIKE VBS OBO | BCVPO 8-12.5mm D32 ZL 32mm M6 | S1304B | Kiinnitystarvikkeet OBO LB | E | KPL | 7.79 | KPL | 1 | 7.79
S | 1418305 | 4012196497058 | ASENNUSKANAVA + KANSI OBO | WDK 30045 30x45 RAL9010 VALK | S14060 | Muovikanavat listat OBO P0 | V | M | 7.79 | M | 1 | 7.79
S | 1458010 |  | Coupling piece | Pendant joint 2FJ Pre-galv | S1411B | Kaapelitiet Wibe LB | E | KPL | 7.79 | KPL | 1 | 7.79
S | 1922127 | 4044918923682 | MERKINTÄKILPI WAGO | MERKINTÄKILPI 51-100 | S1909B | Riviliittimet Wago LB | E | KPL | 7.79 | KPL | 1 | 7.79
S | 1922129 | 4044918953900 | MERKINTÄKILPI WAGO | MERKINTÄKILPI 101-150 | S1909B | Riviliittimet Wago LB | E | KPL | 7.79 | KPL | 1 | 7.79
S | 1922131 | 4044918927857 | MERKINTÄKILPI WAGO | MERKINTÄKILPI 151-200 | S1909B | Riviliittimet Wago LB | E | KPL | 7.79 | KPL | 1 | 7.79
S | 1922149 | 4044918952620 | MERKINTÄLEVY WAGO | L1.L2.L3.N.PE VA KPL=1 KORTTI | S1909B | Riviliittimet Wago LB | V | KPL | 7.79 | KPL | 1 | 7.79
S | 1922179 | 4044918934527 | MERKINTÄKILPI WAGO | 61-70 VA KPL=1 KORTTI | S1909B | Riviliittimet Wago LB | V | KPL | 7.79 | KPL | 1 | 7.79
S | 1922180 | 4044918934534 | MERKINTÄKILPI WAGO | 71-80 VA KPL=1 KORTTI | S1909B | Riviliittimet Wago LB | V | KPL | 7.79 | KPL | 1 | 7.79
S | 1922181 | 4044918934541 | MERKINTÄKILPI WAGO | 81-90 VA KPL=1 KORTTI | S1909B | Riviliittimet Wago LB | V | KPL | 7.79 | KPL | 1 | 7.79
S | 1922182 | 4044918934558 | MERKINTÄKILPI WAGO | 91-100 VA KPL=1 KORTTI | S1909B | Riviliittimet Wago LB | V | KPL | 7.79 | KPL | 1 | 7.79
S | 1923133 | 4044918919265 | MERKINTÄKILPI WAGO | 11-20 VA KPL=1 KORTTI | S1909B | Riviliittimet Wago LB | V | KPL | 7.79 | KPL | 1 | 7.79
S | 1923134 | 4044918934473 | MERKINTÄKILPI WAGO | 21-30 VA KPL=1 KORTTI | S1909B | Riviliittimet Wago LB | V | KPL | 7.79 | KPL | 1 | 7.79
S | 1923135 | 4044918934480 | MERKINTÄKILPI WAGO | 31-40 VA KPL=1 KORTTI | S1909B | Riviliittimet Wago LB | V | KPL | 7.79 | KPL | 1 | 7.79
S | 1923136 | 4044918934503 | MERKINTÄKILPI WAGO | 41-50 VA KPL=1 KORTTI | S1909B | Riviliittimet Wago LB | V | KPL | 7.79 | KPL | 1 | 7.79
S | 1923137 | 4044918927864 | MERKINTÄKILPI WAGO | MERKINTÄKILPI 201-300 | S1909B | Riviliittimet Wago LB | E | KPL | 7.79 | KPL | 1 | 7.79
S | 1939339 | 4066966185751 | HAAROITUSLIITIN | 1X6(10)MM²/6X1.5(2,5)MM², HAR | S1909B | Riviliittimet Wago LB | V | KPL | 7.79 | KPL | 1 | 7.79
S | 1939349 | 4066966185775 | HAAROITUSLIITIN | 1X6(10)MM²/6X1.5(2,5)MM², SIN | S1909B | Riviliittimet Wago LB | V | KPL | 7.79 | KPL | 1 | 7.79
S | 2104268 | 7020160724601 | PEITELEVY ELKO RS NORDIC | 3-KEHYS, VAL | S2103B | Uppoas kytkimet Elko LB | V | KPL | 7.79 | KPL | 1 | 7.79
S | 2115574 |  | Cover for pilot lamp | clear E14 flat | S2112B | Uppoas kytkimet UTU LB | E | KPL | 7.79 | KPL | 1 | 7.79
S | 2115575 |  | Cover for pilot lamp | clear E14 high | S2112B | Uppoas kytkimet UTU LB | E | KPL | 7.79 | KPL | 1 | 7.79
S | 2115576 |  | Cover for pilot lamp | red E14 high | S2112B | Uppoas kytkimet UTU LB | E | KPL | 7.79 | KPL | 1 | 7.79
S | 2115577 |  | Cover for pilot lamp | green E14 high | S2112B | Uppoas kytkimet UTU LB | E | KPL | 7.79 | KPL | 1 | 7.79
S | 3225880 | 4018841001021 | VIRTAKISKO FTG EUROVARIO | 3P/PIIKKI/10/9MOD E-DESIGN | S32231 | Virtakiskot FTG ELP P1 | V | KPL | 7.79 | KPL | 1 | 7.79
S | 4711548 | 6435200214836 | VAKIOLAMPPU OIVA | A60 830 1060lm E27 OIVA OP | S4710B | LED-lamput Airam LB | E | KPL | 7.79 | KPL | 1 | 7.79
S | 4713461 | 6435200242426 | VAKIOLAMPPU AIRAM LED | A60 827 1060lm E27 OP | S4710B | LED-lamput Airam LB | E | KPL | 7.79 | KPL | 1 | 7.79
S | 4713708 | 6435200243225 | KYNTTILÄLAMPPU DECOR | FG C35 822 360lm E14 DIM AM | S4710B | LED-lamput Airam LB | E | KPL | 7.79 | KPL | 1 | 7.79
S | 4713709 | 6435200243249 | PIENKUPULAMPPU DECOR | FG P45 822 360lm E14 DIM AM | S4710B | LED-lamput Airam LB | E | KPL | 7.79 | KPL | 1 | 7.79
S | 5812514 | 4025221238151 | TUKIERISTIN PE | 1.5/1.8kV 60mm M8 | S5806B | Sähkönjakelukojeet Pollmann LB | E | KPL | 7.79 | KPL | 1 | 7.79
S | 6474926 | 6420611520584 | MERKINTÄTARRA SWM | SÄHKÖPÄÄKESKUS 200x80 TARRA | S6409B | Merkintätarv Turvakauppa LB | V | KPL | 7.79 | KPL | 1 | 7.79
S | 6474938 | 6420611521307 | MERKINTÄTARRA SWM | SÄHKÖKESKUS 200x80 TARRA | S6409B | Merkintätarv Turvakauppa LB | V | KPL | 7.79 | KPL | 1 | 7.79
S | 6430732 | 7330965821765 | MERKKIARKKI FLEXIMARK | PRINT LF1B 1.5-2.5 VA FCC | S6440B | Työ-turva+tunnusväl SKS LB | E | KPL | 7.79 | KPL | 1 | 7.79
S | 0464823 | 6410004648230 | OHJAUSKAAPELI SUOJ. GAMAFLEX | 10-JZ CY 5x1 K500 | S0415B | Teo ohjauskaapelit Gamaflex LB | E | M | 7.8 | M | 1 | 7.8
S | 0474884 | 6410004748848 | KETJUKAAPELI HELUKABEL | OZ-HF-CY 2X1,5 | S0466B | OHJAUSKAAPELIT-HF CABLEX X LB | E | M | 7.8 | M | 1 | 7.8
S | 1467250 | 7394333056340 | KULMAKAPPALE MP-BOLAGEN | MP-737S LANKAHYLLYYN S | S1401B | Kaapelitiet MP LB | V | KPL | 7.8 | KPL | 1 | 7.8
S | 1467492 | 7394333029191 | LIUKUMUTTERI MP-BOLAGEN | MP-078Z H=21Z M10X25MM | S1401B | Kaapelitiet MP LB | V | KPL | 7.8 | KPL | 1 | 7.8
S | 1939209 | 4045454821166 | SULAKELIITIN | 2-NAP,6MM2,LASIPUTKI 5X20MM,HA | S1909B | Riviliittimet Wago LB | E | KPL | 7.8 | KPL | 1 | 7.8
S | 7242195 | 4011334313915 | KESKIÖLEVY Q.1 | TELE-/AV-RASIOILLE VAL | S7245B | Tietoverkkotarv Berker U LB | E | KPL | 7.8 | KPL | 1 | 7.8
S | 0601830 | 6410006018307 | ALUMIINIVOIMAKAAPELI PRYSMIAN | AXMK-PLUS 4G25 RM Eca K500 HF | S0618B | Verkonrak kaap 1kV Prysmi LB | V | M | 7.81 | M | 1 | 7.81
S | 1333413 | 4040918048646 | KAARIKIINNIKE PUK | K12S Ø8-12/HMAX=41MM AL | S1301B | Kiinnitystarvikkeet LB | E | KPL | 7.81 | KPL | 1 | 7.81
S | 1333448 | 4040918028372 | KAARIKIINNIKE PUK | K48S Ø44-48/HMAX=85MM FE | S1301B | Kiinnitystarvikkeet LB | E | KPL | 7.81 | KPL | 1 | 7.81
S | 1333852 | 4040918014825 | KAARIKIINNIKE PUK | K52H Ø48-52/HMAX=90MM FE | S1301B | Kiinnitystarvikkeet LB | E | KPL | 7.81 | KPL | 1 | 7.81
S | 1334096 |  | Counter bed PUK | LW110 Ø101-110/l=100mm FE | S1301B | Kiinnitystarvikkeet LB | E | KPL | 7.81 | KPL | 1 | 7.81
S | 1334726 | 4040918027412 | KAARIKIINNIKE PUK | K26/2RU 2XØ20-26/HMAX=88MM FE | S1301B | Kiinnitystarvikkeet LB | E | KPL | 7.81 | KPL | 1 | 7.81
S | 1334836 |  | Cable clamp | K36/2HB 2xØ32-36/Hmax=109mm FE | S1301B | Kiinnitystarvikkeet LB | E | KPL | 7.81 | KPL | 1 | 7.81
S | 1472363 | 6410014723637 | VALAISINKISKO SKT | VK/100 ZN FE KZNOL 100X44X6000 | S1416B | Kaapelitiet Suomenkaap. ELP LB | V | M | 7.81 | M | 1 | 7.81
S | 1472810 |  | TIKASHYLLY SKT | VA/200 FE KZNOL 200X60X6000 | S1416B | Kaapelitiet Suomenkaap. ELP LB | E | M | 7.81 | M | 1 | 7.81
S | 3708805 | 6925808391058 | APUKOSKETIN NC6 | APUKOSKETTIMET 1NO1NC | S37350 | Kontaktorit Finn Elect. P0 | E | KPL | 7.81 | KPL | 1 | 7.81
S | 4289274 | 8711971794011 | SÄHKÖINEN LISÄTARVIKE SYLVANIA | LILO-KYTKENTÄKOTELO 3-NAPAINEN | S4112B | Sisävalaisimet Sylvania LB | E | KPL | 7.81 | KPL | 1 | 7.81
S | 9589510 |  | ASENNUSTARVIKE K2 SOLIDRAIL | SOLIDRAIL RAILCONNECTOR SET | S80560 | K2 Systems -tuotteet P0 | V | KPL | 7.81 | KPL | 1 | 7.81
S | 0217004 |  | TELEKAAPELI KANAVA NESTOR | VMOHBU-TL 20X2X0,5 | S0245A | Instrum kaapelit Nestor LA | V | M | 7.82 | M | 1 | 7.82
S | 1446047 | 7321677139125 | VALAISINKIINNIKE WIBE | W25-100. KUUMASINKITTY OHUTL | S1411B | Kaapelitiet Wibe LB | E | KPL | 7.82 | KPL | 1 | 7.82
S | 1707513 | 7394438503091 | HOLKKITIIVISTE MUOVI NORWESCO | M25 / 11-17MM IP68 2-PAKKAUS | S1701B | Tiivistystarvikkeet LB | E | KPL | 7.82 | KPL | 1 | 7.82
S | 2404107 |  | PISTOTULPPA ELKO RS NORDIC | RS16 PISTOKE 12/28V VAL | S2403B | Pinta-as pistorasiat Elko LB | E | KPL | 7.82 | KPL | 1 | 7.82
S | 3414744 | 6410034147444 | MUOTONAUHA P-891 | 17x12x5-6mm MUSTA 50m | S3455B | Keskustarvikkeet Korjakumi LB | E | M | 7.82 | M | 1 | 7.82
S | 4711571 | 6435200215369 | VAKIOLAMPPU AIRAM LED | A60 840 1060lm E27 OP | S4710B | LED-lamput Airam LB | E | KPL | 7.82 | KPL | 1 | 7.82
S | 6427905 | 6420611526272 | MERKINTÄKILPI ST | VSS-SYMBOLI 100x100mm MU | S6409B | Merkintätarv Turvakauppa LB | E | KPL | 7.82 | KPL | 1 | 7.82
S | 6430731 | 7330965821635 | MERKKIARKKI FLEXIMARK | PRINT LF0 0.25-0.75 KE FCC | S6440B | Työ-turva+tunnusväl SKS LB | E | KPL | 7.82 | KPL | 1 | 7.82
S | 0213321 | 4044773038378 | TIETOVERKKOKAAPELI LAPP | UNITRONIC LIYCY 16X0,25 K500 | S0262B | Teo ohjauskaapelit LAPP LB | E | M | 7.83 | M | 1 | 7.83
S | 1309186 | 8016650026033 | JOHDINSIDE ELEMATIC | 200x3.5mm SIN 100kpl/pss | S1320B | Johdinsiteet Elematic LB | V | PSS | 7.83 | KPL | 100 | 0.0783
S | 1309187 | 8016650026071 | JOHDINSIDE ELEMATIC | 200x3.5mm KEL 100kpl/pss | S1320B | Johdinsiteet Elematic LB | V | PSS | 7.83 | KPL | 100 | 0.0783
S | 1309188 | 8016650026156 | JOHDINSIDE ELEMATIC | 200x3.5mm PUN 100kpl/pss | S1320B | Johdinsiteet Elematic LB | V | PSS | 7.83 | KPL | 100 | 0.0783
S | 1309189 | 8016650026224 | JOHDINSIDE ELEMATIC | 200x3.5mm VIH 100kpl/pss | S1320B | Johdinsiteet Elematic LB | V | PSS | 7.83 | KPL | 100 | 0.0783
S | 1472240 | 6410014722401 | JATKOKAPPALE SKT | A-J/500 ZN FE KZNOL | S1416B | Kaapelitiet Suomenkaap. ELP LB | E | KPL | 7.83 | KPL | 1 | 7.83
S | 2112171 |  | PEITELEVY EXXACT | 1-KEHYS ADAPTERILLA ANT | S21090 | Uppoas kytkimet Exxact P0 | V | KPL | 7.83 | KPL | 1 | 7.83
S | 3225845 | 4018841114523 | VIRTAKISKO FTG EUROVARIO | 1P/HAARUKKA/10/12MOD | S3223B | Virtakiskot FTG ELP LB | E | KPL | 7.83 | KPL | 1 | 7.83
S | 3636903 | 6418677171604 | KOSKETUSSUOJAPAKKAUS ENSTO IS | PMR123 KS3-. KS31- JA KS13-KYT | S3609B | Tehokytkimet Ensto LB | V | KPL | 7.83 | KPL | 1 | 7.83
S | 0607114 | 6410006071142 | LAIVAKAAPELI-FRHF 1KV TYCO ELE | CL90-2X2X0,50-PO-0CK5501 | S9996B | Telakkatuotteet Simo X LB | V | M | 7.83 | M | 1 | 7.83
S | 1476602 | 4012740836296 | PEITELEVY TEHALIT.SL | SL20055AC RAS. SL20055901 ALU | S1432B | Kanavakalusteet UTU LB | E | KPL | 7.84 | KPL | 1 | 7.84
S | 1476603 | 4012740836326 | PEITELEVY TEHALIT.SL | SL20055AC RAS. SL20055901 PYÖ | S1432B | Kanavakalusteet UTU LB | E | KPL | 7.84 | KPL | 1 | 7.84
S | 1476604 | 4012740836333 | PEITELEVY TEHALIT.SL | SL20055AC RAS. SL20055901 VAAH | S1432B | Kanavakalusteet UTU LB | E | KPL | 7.84 | KPL | 1 | 7.84
S | 1476606 | 4012740836401 | PEITELEVY TEHALIT.SL | SL20055AC RAS. SL20055901 TAM | S1432B | Kanavakalusteet UTU LB | E | KPL | 7.84 | KPL | 1 | 7.84
S | 1600025 |  | KALVOJAKORASIA MUREVA | 88x88x39mm HAR IP65 | S1695B | Pinta-asennusras DIY LB | V | KPL | 7.84 | KPL | 1 | 7.84
S | 2115097 |  | Adapter ring | 50x50-dev. MI ALU | S2112B | Uppoas kytkimet UTU LB | E | KPL | 7.84 | KPL | 1 | 7.84
S | 5237661 | 4031026538563 | KUTISTELETKU HELLERMANN | TF31 6/2 SIN 30m/RLL | S5209B | Kaapelin suoj+liitos Heller LB | E | M | 7.84 | M | 1 | 7.84
S | 5237671 | 4031026538587 | KUTISTELETKU HELLERMANN | TF31 6/2 KEVI 30m/RLL | S5209B | Kaapelin suoj+liitos Heller LB | E | M | 7.84 | M | 1 | 7.84
S | 7264074 | 6410072640747 | HÄNTÄKUITU NAFICON | LC/- 1SMT 1,5M | S7203B | Kuitutuotteet Naficon X LB | E | KPL | 7.84 | KPL | 1 | 7.84
S | 7541363 | 6410075413638 | LIITIN LA | BNCM-59-CX3 3.9, BNCK-KOMPRES. | S7509B | Antennituott. Laatuantenni LB | V | KPL | 7.84 | KPL | 1 | 7.84
S | 0443463 | 4044773092400 | OHJAUSKAAPELI LAPP | ÖLFLEX CLASSIC 115CY 4G1,5K500 | S0431B | Ohjauskaap pienet pp Lapp LB | E | M | 7.85 | M | 1 | 7.85
S | 0474855 | 6410004748558 | KETJUKAAPELI HELUKABEL | JZ-HF-CY 4G0,75 | S0466B | OHJAUSKAAPELIT-HF CABLEX X LB | E | M | 7.85 | M | 1 | 7.85
S | 0475016 |  | ASENNUSKAAP LÄM.K HELUKABEL | HELUTHERM 145 MULTI-C 3X0,75 | S0466B | OHJAUSKAAPELIT-HF CABLEX X LB | E | M | 7.85 | M | 1 | 7.85
S | 1749650 | 4044773438536 | SULKUTULPPA METALLI SKINDICHT | BL PG29 | S1709B | Holkkitiivisteet Skintop LB | V | KPL | 7.85 | KPL | 1 | 7.85
S | 2320951 | 3666916038345 | RAJAKYTKIN OSISENSE | ZCY18 | S2309B | Rajakytkimet Schneider LB | E | KPL | 7.85 | KPL | 1 | 7.85
S | 5200378 | 6410052003784 | KULMAKAAPELIKENKÄ OUNEVA | PKK 25-12-90ast Cu | S5203B | Kaapelin suoj+liitos Ouneva LB | E | KPL | 7.85 | KPL | 1 | 7.85
S | 5200379 | 6410052003791 | KULMAKAAPELIKENKÄ OUNEVA | PKK 25-14-90ast Cu | S5203B | Kaapelin suoj+liitos Ouneva LB | E | KPL | 7.85 | KPL | 1 | 7.85
S | 5202350 | 6410052023508 | PUTKIKAAPELIKENKÄ OUNEVA | OLA 70-10 Al | S5203B | Kaapelin suoj+liitos Ouneva LB | V | KPL | 7.85 | KPL | 1 | 7.85
S | 7064407 | 7020160881007 | KESKIÖLEVY ELKO RS16 | PUHELIN VAL | S7003B | Teleasennustarvikkeet Elko LB | V | KPL | 7.85 | KPL | 1 | 7.85
S | 7004901 | 4059496520024 | MERKINTÄKANSI | 10-PARINEN QSA SARANOITU | S7505A | Antennituotteet Finnsat LA | V | KPL | 7.85 | KPL | 1 | 7.85
S | 1965275 | 3472592321110 | JOHDINMERKKI TE/ABB ENTRELEC | 6MM, 100X (+), HOR | S1924B | RIVILIITIN Entrelec FinnE X LB | E | KPL | 7.86 | KPL | 1 | 7.86
S | 0456943 | 6410004569436 | ASENNUSKAAPELI REKA | MMJ 5x2,5S Eca K750 | S0409B | Asennuskaapelit Reka LB | E | M | 7.86 | M | 1 | 7.86
S | 0456995 | 6410004569955 | ASENNUSKAAPELI REKA | MMJ 5x2,5S Eca K500 | S0409B | Asennuskaapelit Reka LB | V | M | 7.86 | M | 1 | 7.86
S | 0412810 | 6410004128107 | OHJAUSKAAPELI REKA | MMO 7x1,5 Eca R50 | S0442B | Ohjauskaapelit MMO Reka LB | V | M | 7.86 | M | 1 | 7.86
S | 0412822 | 6410004128220 | OHJAUSKAAPELI REKA | MMO 7x1,5 Eca K1000 | S0442B | Ohjauskaapelit MMO Reka LB | E | M | 7.86 | M | 1 | 7.86
S | 0645843 | 6410006458431 | LAIVAKAAPELI-FRHF HELKAMA | LKM-FRHF3G1,5 | S0473B | Laivakaapelit-HF HELMACAB LB | E | M | 7.86 | M | 1 | 7.86
S | 1455461 | 7321679003653 | SEINÄKANNAKE STAGO | AL 56-2 | S1440B | Johtokanavat Wibe LB | E | KPL | 7.86 | KPL | 1 | 7.86
S | 1455476 | 7321679003738 | MAADOITUSTARVIKE STAGO | MAADOITUSJOHDIN KEVI 2,5M2 | S1440B | Johtokanavat Wibe LB | E | KPL | 7.86 | KPL | 1 | 7.86
S | 1923130 | 4017332999717 | RIVILIITIN WAGO | 2006-1307 3-NAP KEVI 10mm | S1909B | Riviliittimet Wago LB | V | KPL | 7.86 | KPL | 1 | 7.86
S | 1927476 | 4055143712125 | RIVILIITIN TOP JOB S WAGO | 3-NAP PAINONAPPI 0.5-6 KEVI | S1909B | Riviliittimet Wago LB | E | KPL | 7.86 | KPL | 1 | 7.86
S | 1965242 |  | Cable marker | 1SNA232004R2000 | S1924B | RIVILIITIN Entrelec FinnE X LB | E | KPL | 7.86 | KPL | 1 | 7.86
S | 1965244 |  | Cable marker | 1SNA232006R2200 | S1924B | RIVILIITIN Entrelec FinnE X LB | E | KPL | 7.86 | KPL | 1 | 7.86
S | 2112532 |  | VIPU EXXACT | VIPU AVAINSYMBOLI VAL | S2109B | Uppoas kytkimet Exxact LB | E | KPL | 7.86 | KPL | 1 | 7.86
S | 2721597 | 3389119403337 | SUOJAEROTUSMUUNTAJA ZELIO | RC-PIIRI 110.240VAC RUM/RPM3/4 | S2702B | Ohjaus säätö Schne LB | E | KPL | 7.86 | KPL | 1 | 7.86
S | 5827142 | 6410058271422 | YLIJÄNNITESUOJA PHOENIX | MPB 18/1- 2 | S3207B | Ylijännitesuoj Phoenix LB | E | KPL | 7.86 | KPL | 1 | 7.86
S | 3444443 | 6418677172281 | KANSIRUUVI ENSTO IS | OLWA55.04 4xOLW55 + 4xOMS1 | S3416B | Kotelot Ensto LB | E | KPL | 7.86 | KPL | 1 | 7.86
S | 4737078 | 4099854049101 | VAKIOLAMPPU LEDVANCE | CLA 8,5W/827 806LM B22D OP | S4730B | LED-lamput Ledvance LB | E | KPL | 7.86 | KPL | 1 | 7.86
S | 74375530 | 3245060792800 | PEITELEVY LEGRAND | 45X45 ALU 079280 | S9901B | Tuotanto Pistorasiapyl. ELP LB | V | KPL | 7.86 | KPL | 1 | 7.86
S | 0475831 |  | OHJAUSKAAPELI HELUKABEL | JZ-603 UL-CSA-HAR 3G2,5 | S0466B | OHJAUSKAAPELIT-HF CABLEX X LB | E | M | 7.87 | M | 1 | 7.87
S | 1464804 | 4012196000173 | JOHDOTUSKOURU OBO | 30x 15x2000mm PVC HARM RAL7030 | S1407B | Muovikanavat OBO LB | E | M | 7.87 | M | 1 | 7.87
S | 1400862 | 3606480311475 | PÄÄTYKAPPALE OPTILINE MINI | OL MINI - ES2560 PC/ABS VALK | S1412B | Johtokanavat Schneider LB | E | KPL | 7.87 | KPL | 1 | 7.87
S | 1475905 |  | Lid Tehalit.BRP | BRP0802 PVC 80x20x2000 white | S1420B | Asennuskanavat osat Tehalit LB | V | M | 7.87 | M | 1 | 7.87
S | 1923277 | 4017332002578 | HAAROITIN WAGO | 2016-435 JUMPPERI | S1909B | Riviliittimet Wago LB | E | KPL | 7.87 | KPL | 1 | 7.87
S | 2107318 |  | PEITELEVY INTEGRO FLOW | 1-OS. KANNELLA PUN | S2112B | Uppoas kytkimet UTU LB | E | KPL | 7.87 | KPL | 1 | 7.87
S | 2107319 |  | PEITELEVY INTEGRO FLOW | 1-OS. KANNELLA VIH | S2112B | Uppoas kytkimet UTU LB | E | KPL | 7.87 | KPL | 1 | 7.87
S | 2107320 |  | PEITELEVY INTEGRO FLOW | 1-OS. IP44 KANNELLA ORA | S2112B | Uppoas kytkimet UTU LB | E | KPL | 7.87 | KPL | 1 | 7.87
S | 3450517 | 8681610003913 | ASENNUSKOTELO ABS CETINKAYA PA | CETINKAYA PANO 80X120X120MM | S3406B | Koteloidut keskukset LB | E | KPL | 7.87 | KPL | 1 | 7.87
S | 6017800 | 4031026402284 | SÄHKÖTEIPPI VINYYLI HELLERMANN | HTAPE-FLEX1000+ 19mm x6m MUS | S6003B | Teipit eristeet Hellermann LB | E | KPL | 7.87 | KPL | 1 | 7.87
S | 7284542 | 6410072845425 | ASENNUSTARVIKE NESTOR | FLEX SILIKONILETKU 6/4MM, 25M | S7202B | Kuitutuotteet Nestor X LB | E | M | 7.87 | M | 1 | 7.87
S | 7246175 | 3700575964901 | KYTKENTÄKAAP-CAT6A GIGAMEDIA | U/FTP MU 1M | S9997B | GIGAMEDIA KAIKKI TUOTTEET LB | V | KPL | 7.87 | KPL | 1 | 7.87
S | 1152367 | 6410011523674 | KOJERASIA ABB | AU3.32 TIILISEINÄÄN | S11040 | Asennus putkitustarv ABB P0 | V | KPL | 7.88 | KPL | 1 | 7.88
S | 1918565 | 4067923221208 | MONINAPALIITIN PHOENIX | HC-STA-D07-BWS-M32-PL-BK | S1912B | Riviliittim Phoenix Contact LB | E | KPL | 7.88 | KPL | 1 | 7.88
S | 1963566 | 6410019635669 | LIITIN PHOENIX | UT 4-TG | S1912B | Riviliittim Phoenix Contact LB | E | KPL | 7.88 | KPL | 1 | 7.88
S | 1964654 | 4055626159638 | MONINAPALIITIN PHOENIX | HC-STA-D07-HHFS-1TTM20-EL-AL | S1912B | Riviliittim Phoenix Contact LB | V | KPL | 7.88 | KPL | 1 | 7.88
S | 3444904 | 6418677150845 | ASENNUSLEVY ENSTO IS | DMP0816 65x133x1.5mm | S3416B | Kotelot Ensto LB | V | KPL | 7.88 | KPL | 1 | 7.88
S | 5202401 | 6410052024017 | LATTALIITIN OUNEVA | 1XAL/CU 16-95 MM2 | S5203B | Kaapelin suoj+liitos Ouneva LB | E | KPL | 7.89 | KPL | 1 | 7.89
S | 0412808 | 6438176304105 | OHJAUSKAAPELI REKA | MMO 7X1,5 ECA PK150 | S0442B | Ohjauskaapelit MMO Reka LB | V | M | 7.89 | M | 1 | 7.89
S | 0474948 |  | ASENNUSJOHTO-HF HELUKABEL | SOLARFLEX-X H1Z2Z2-K 10MM2 MU | S0466B | OHJAUSKAAPELIT-HF CABLEX X LB | E | M | 7.89 | M | 1 | 7.89
S | 0474949 |  | ASENNUSJOHTO-HF HELUKABEL | SOLARFLEX-X H1Z2Z2-K 10MM2 PU | S0466B | OHJAUSKAAPELIT-HF CABLEX X LB | E | M | 7.89 | M | 1 | 7.89
S | 0475098 | 6410004750988 | KETJUKAAPELI HELUKABEL | SUPERTR,-C-PVC 12X0,34 | S0466B | OHJAUSKAAPELIT-HF CABLEX X LB | E | M | 7.89 | M | 1 | 7.89
S | 0622820 | 7330000076655 | KUPARIVOIMAKAAPELI-EMC NEXANS | MCMK HF EMC 3X2,5/2,5 DCA K500 | S0604A | Kuparivoimakaapelit Nexans LA | E | M | 7.89 | M | 1 | 7.89
S | 1116548 | 4031026307725 | SUOJALETKUN PÄÄTE HELAGUARD | PCS10-EI | S1111B | Suojaletkut Hellermann LB | E | KPL | 7.89 | KPL | 1 | 7.89
S | 2423851 |  | PISTOTULPPA PCE | 015-6 16A 5P 400V IP44 | S2411B | Pistorasiat tulpat PCE LB | V | KPL | 7.89 | KPL | 1 | 7.89
S | 3056266 | 4028854013164 | PUTKISULAKE LASI HELLERMANN | T 5X20MM 0,05A 250V | S3006B | Sulakkeet Siba LB | E | KPL | 7.89 | KPL | 1 | 7.89
S | 3056267 | 4028854013188 | PUTKISULAKE LASI HELLERMANN | T 5X20MM 0,063A 250V | S3006B | Sulakkeet Siba LB | E | KPL | 7.89 | KPL | 1 | 7.89
S | 3056268 | 4028854013218 | PUTKISULAKE LASI HELLERMANN | T 5X20MM 0,08A 250V | S3006B | Sulakkeet Siba LB | E | KPL | 7.89 | KPL | 1 | 7.89
S | 3056269 | 4028854013232 | PUTKISULAKE LASI HELLERMANN | T 5X20MM 0,1A 250V | S3006B | Sulakkeet Siba LB | V | KPL | 7.89 | KPL | 1 | 7.89
S | 3056270 | 4028854013249 | PUTKISULAKE LASI HELLERMANN | T 5X20MM 0,125A 250V | S3006B | Sulakkeet Siba LB | E | KPL | 7.89 | KPL | 1 | 7.89
S | 4127226 | 4058075654112 | SÄHKÖINEN LISÄTARVIKE LEDVANCE | LS AY CSD COB 2KPL/PSS | S4102B | Sisävalaisimet Ledvance LB | E | PAK | 7.89 | KPL | 2 | 3.945
S | 7240275 | 7315885971745 | LIITINLEVY THORSMAN | CYB-DP 2XACTASSI. VALK. | S7241B | Tietoverkkotuott. Schneider LB | V | KPL | 7.89 | KPL | 1 | 7.89
S | 1321205 | 3700575905522 | JOHDINSIDE GIGAMEDIA | TARRANAUHA 5MX20MM MUSTA | S9997B | GIGAMEDIA KAIKKI TUOTTEET LB | V | KPL | 7.89 | KPL | 1 | 7.89
S | 7246127 | 3700575965489 | KYTKENTÄKAAPELI-CAT6 GIGAMEDIA | U/UTP HF HA 7M | S9997B | GIGAMEDIA KAIKKI TUOTTEET LB | V | KPL | 7.89 | KPL | 1 | 7.89
S | 6901151 | 6416198802953 | JATKOYHDE ALLAWAY | JATKOYHDE 80295 | S8309B | Tarvikkeet Allaway LB | V | KPL | 7.9 | KPL | 1 | 7.9
S | 1156092 | 4012195782407 | JATKOMUHVI METALLI VBS | SV25W FT, M25, SUORA, KZN | S1110B | Teräsputket OBO LB | E | KPL | 7.9 | KPL | 1 | 7.9
S | 1309258 | 8016650022219 | JOHDINSIDE ELEMATIC IDENTIFIC | 100x2.5mm ID 100kpl/pss | S1320B | Johdinsiteet Elematic LB | V | PSS | 7.9 | KPL | 100 | 0.079
S | 1402527 |  | JOHDOTUSKOURU ECABL E/4 SERIES | E44 PVC 60x40 2m PAK 24m | S1422B | Johdotuskourut Canalplast LB | V | M | 7.9 | M | 1 | 7.9
S | 1749782 | 4044774409085 | HOLKKITIIVISTE MUOVI SKINTOP | CLICK-R 32 RAL7035 IP68 | S1709B | Holkkitiivisteet Skintop LB | E | KPL | 7.9 | KPL | 1 | 7.9
S | 2111131 | 4011334237778 | PEITELEVY S.1 | 1OS. MI VAL | S2112B | Uppoas kytkimet UTU LB | E | KPL | 7.9 | KPL | 1 | 7.9
S | 4737068 | 4099854075469 | KYNTTILÄLAMPPU LEDVANCE | CLB 4,9W/927 470LM E14 OP | S4730B | LED-lamput Ledvance LB | E | KPL | 7.9 | KPL | 1 | 7.9
S | 4737069 | 4099854075483 | PIENKUPULAMPPU LEDVANCE | CLP 4,9W/927 470LM E14 OP | S4730B | LED-lamput Ledvance LB | E | KPL | 7.9 | KPL | 1 | 7.9
S | 4738470 | 4099854485534 | VAKIOLAMPPU LEDVANCE | CLA 8W/830 806LM E27 OP | S4730B | LED-lamput Ledvance LB | E | KPL | 7.9 | KPL | 1 | 7.9
S | 6415017 | 06430054121040 | MERKINTÄTARRA NORMIOPASTE | HENGENVAARA / LIVSFARA | S64130 | Merkintätarvik. Normiopaste P0 | V | KPL | 7.9 | KPL | 1 | 7.9
S | 7206948 |  | TELERASIA LANET SUORA EXXACT | KEYSTONE . PÖLYLUUKUILLA | S7242B | Tietoverkkotuott. muut LB | V | KPL | 7.9 | KPL | 1 | 7.9
S | 0270587 | 6410002705874 | TIEDONSIIRTOKAAPELI HEDTEC | LIYCY 7x0,75 K500 | S0260B | Teollisuuden ohjauskaapelit LB | V | M | 7.91 | M | 1 | 7.91
S | 1418857 | 4012195656951 | PÄÄTYKAPPALE OBO | GK-E70130 PVC | S1407B | Muovikanavat OBO LB | V | KPL | 7.91 | KPL | 1 | 7.91
S | 1429300 | 6438377001384 | ÄÄNIERISTYSTARVIKE INSTAL | INSTAL LIS-48 | S1450B | Johtokanavat Meka X LB | E | KPL | 7.91 | KPL | 1 | 7.91
S | 1622152 | 4013902685738 | KALVOJAKORASIA RED RANGE | 2K-16-L/SW JAKORASIA | S16040 | Pinta-asennusras Spelsberg P0 | V | KPL | 7.91 | KPL | 1 | 7.91
S | 2618634 | 4015120423130 | ASENNUSTARVIKE BASIC | BASIC SPACER WH | S2648B | Liiketunn, säätimet Esylux LB | E | KPL | 7.91 | KPL | 1 | 7.91
S | 4713489 | 6435200242907 | KYNTTILÄLAMPPU AIRAM LED | C35 827 470lm E14 FIL DIM | S4710B | LED-lamput Airam LB | E | KPL | 7.91 | KPL | 1 | 7.91
S | 4713490 | 6435200242921 | PIENKUPULAMPPU AIRAM LED | P45 827 470lm E14 FIL DIM | S4710B | LED-lamput Airam LB | E | KPL | 7.91 | KPL | 1 | 7.91
S | 4713491 | 6435200242945 | PIENKUPULAMPPU AIRAM LED | P45 827 470lm E27 FIL DIM | S4710B | LED-lamput Airam LB | E | KPL | 7.91 | KPL | 1 | 7.91
S | 5200477 | 6410052004774 | KAAPELIKENKÄ OUNEVA | PKP 35-14 Cu PITKÄLAPAINEN | S5203B | Kaapelin suoj+liitos Ouneva LB | E | KPL | 7.91 | KPL | 1 | 7.91
S | 6418809 | 6410064188097 | MERKINTÄKILPI HAMMAR | H-25 POHJALEVY 10-MERK. | S64600 | Merkintätarv. Hammarp. P0 | E | KPL | 7.91 | KPL | 1 | 7.91
S | 7231608 | 7330000203655 | VILLAPATCH NEXANS | SIMPLEX SC/UPC-SC/UPC 11 M | S7200B | Valokuitutuott. ja tarv. LB | E | KPL | 7.91 | KPL | 1 | 7.91
S | 7266355 | 5050268149633 | HÄNTÄKUITU BRANDREX | LC-HÄNTÄ 9/125 SM OS1 1M | S7226B | Kuitutuotteet Leviton X LB | E | KPL | 7.91 | KPL | 1 | 7.91
S | 1749862 | 4044773178609 | MUUNNOS METALLI SKINDICHT | M PGA-PG/M PG21/M25 | S1709B | Holkkitiivisteet Skintop LB | E | KPL | 7.92 | KPL | 1 | 7.92
S | 2504088 |  | PEITELEVY ELKO RS NORDIC | 3OS/115MM VAL | S2503B | Uppoas pistorasiat Elko LB | V | KPL | 7.92 | KPL | 1 | 7.92
S | 1923127 | 4044918989671 | RIVILIITIN KOLMIKERROS TOPJOBS | L 0,25-2,5(4)MM2, HAR | S2715B | Ohjaus säätö Wago LB | V | KPL | 7.92 | KPL | 1 | 7.92
S | 1923144 | 4044918989763 | RIVILIITIN KAKSIKERROS TOPJOBS | PE 0,25-2,5(4)MM2, KEVI | S2715B | Ohjaus säätö Wago LB | V | KPL | 7.92 | KPL | 1 | 7.92
S | 1939556 |  | Double deck terminal | PE 0,25-2,5(4)mm2 | S2715B | Ohjaus säätö Wago LB | E | KPL | 7.92 | KPL | 1 | 7.92
S | 2815755 |  | Centreplate | Cover 1-fold | S2802B | Kiinteistöautom KNX ABB LB | E | KPL | 7.92 | KPL | 1 | 7.92
S | 2815874 | 4011395339107 | KESKIÖLEVY ABB | 2-OS SAGA | S2802B | Kiinteistöautom KNX ABB LB | E | KPL | 7.92 | KPL | 1 | 7.92
S | 2815876 | 4011395339121 | KESKIÖLEVY ABB | 4-OS SAGA | S2802B | Kiinteistöautom KNX ABB LB | E | KPL | 7.92 | KPL | 1 | 7.92
S | 2815877 | 4011395339138 | KESKIÖLEVY ABB | 1-OS "VALO" SAGA | S2802B | Kiinteistöautom KNX ABB LB | E | KPL | 7.92 | KPL | 1 | 7.92
S | 2815879 | 4011395339152 | KESKIÖLEVY ABB | 1-OS "TILANNE" SAGA | S2802B | Kiinteistöautom KNX ABB LB | E | KPL | 7.92 | KPL | 1 | 7.92
S | 2815880 | 4011395339169 | KESKIÖLEVY ABB | 1-OS "VALO 0V" SAGA | S2802B | Kiinteistöautom KNX ABB LB | E | KPL | 7.92 | KPL | 1 | 7.92
S | 2815881 | 4011395339176 | KESKIÖLEVY ABB | 1-OS "VERHO 0V" SAGA | S2802B | Kiinteistöautom KNX ABB LB | E | KPL | 7.92 | KPL | 1 | 7.92
S | 2815882 | 4011395339183 | KESKIÖLEVY ABB | 1-OS "YLÖS/ALAS" SAGA | S2802B | Kiinteistöautom KNX ABB LB | E | KPL | 7.92 | KPL | 1 | 7.92
S | 2815883 | 4011395339190 | KESKIÖLEVY ABB | 2-OS "VALO" SAGA | S2802B | Kiinteistöautom KNX ABB LB | E | KPL | 7.92 | KPL | 1 | 7.92
S | 2815885 | 4011395339213 | KESKIÖLEVY ABB | 2-OS "TILANNE" SAGA | S2802B | Kiinteistöautom KNX ABB LB | E | KPL | 7.92 | KPL | 1 | 7.92
S | 2815887 | 4011395339237 | KESKIÖLEVY ABB | 2-OS "YLÖS/ALAS" SAGA | S2802B | Kiinteistöautom KNX ABB LB | E | KPL | 7.92 | KPL | 1 | 7.92
S | 3446805 | 6418677176647 | DIN-KISKO ENSTO IS | DR35240.5 600mm SIVUN KESKELLE | S3416B | Kotelot Ensto LB | E | KPL | 7.92 | KPL | 1 | 7.92
S | 4158579 | 7392971151120 | MEKAANINEN LISÄTARVIKE | KIINNIKE 24V IP67 10MM | S4212B | Sisävalaisimet Hide-a-lite LB | E | KPL | 7.92 | KPL | 1 | 7.92
S | 4158580 | 7392971151137 | MEKAANINEN LISÄTARVIKE | KIINNIKE 24V IP67 TW/RGB 12MM | S4212B | Sisävalaisimet Hide-a-lite LB | E | KPL | 7.92 | KPL | 1 | 7.92
S | 4158581 | 7392971151144 | MEKAANINEN LISÄTARVIKE RGBW | KIINNIKE 24V IP67 RGBW 14MM | S4212B | Sisävalaisimet Hide-a-lite LB | E | KPL | 7.92 | KPL | 1 | 7.92
S | 5203681 | 7393487008168 | JATKOSHOLKKI ELPRESS | CUT16 | S5204B | Kaapelin suoj+liitos Elpre LB | E | KPL | 7.92 | KPL | 1 | 7.92
S | 5218615 | 7333106023639 | MIKROKANAVANIPPU HEXATRONIC | DB 12X7/3,5+2X14/10MM SIN TR | S52200 | Mikrokanavat HEX P0 | V | M | 7.92 | M | 1 | 7.92
S | 5219382 |  | PÄÄTETUPPILO NEWLEC | LT75-35 | S52270 | Kaap. Suoj.+liit. Lehtik. P0 | V | KPL | 7.92 | KPL | 1 | 7.92
S | 2509805 | 4015394195412 | KOJEPISTORASIA MENNEKES | 1-OS SI UPPO RL 16A IP20 | S2519A | Uppoas pistoras Mennekes LA | E | KPL | 7.93 | KPL | 1 | 7.93
S | 8760044 | 7638900052008 | PARISTO LITHIUM ENERGIZER | PHOTO 123 3V 1 KPL | S8706B | Paristot akut käsival Energ LB | V | KPL | 7.93 | KPL | 1 | 7.93
S | 0629433 | 7394479009040 | KUPARIVOIMAKAAPELI-HF NKT | XCMK-HF 4X2,5/2,5 RE DCA PK150 | S06021 | Kuparivoimakaapelit NKT P1 | V | M | 7.93 | M | 1 | 7.93
S | 0629434 | 7394479009057 | KUPARIVOIMAKAAPELI-HF NKT | XCMK-HF 4X2,5/2,5 RE DCA R100 | S06021 | Kuparivoimakaapelit NKT P1 | V | M | 7.93 | M | 1 | 7.93
S | 0629435 | 7394479009064 | KUPARIVOIMAKAAPELI-HF NKT | XCMK-HF 4X2,5/2,5 RE DCA R50 | S06021 | Kuparivoimakaapelit NKT P1 | V | M | 7.93 | M | 1 | 7.93
S | 1452268 | 6410014522681 | KISKOTARVIKE GLOBAL TRAC | SKB34-1/5M RIPUSTUSVAIJERI 5M | S1415B | Kosketinkisot NOA LB | E | KPL | 7.93 | KPL | 1 | 7.93
S | 2440349 | 6410024403499 | JATKOJOHTO REIMAX | 3-OS 1.5m MSK 3G1.5 VALK | S2407B | Jatkojohd osat Electroplast LB | E | KPL | 7.93 | KPL | 1 | 7.93
S | 5237652 | 4031026538136 | KUTISTELETKU HELLERMANN | TF31 9/3 MUS 30m/RLL | S5209B | Kaapelin suoj+liitos Heller LB | E | M | 7.93 | M | 1 | 7.93
S | 0443464 | 4044773090567 | OHJAUSKAAPELI LAPP | ÖLFLEX CLASSIC 115CY 4X1,5K500 | S0431B | Ohjauskaap pienet pp Lapp LB | E | M | 7.94 | M | 1 | 7.94
S | 0403386 | 6410004033869 | ASENNUSKAAPELI-HF PRYSMIAN | AFUX-HF C-PRO 5X2,5S Cca R50 | S0435B | Asennuskaapelit HF Prysmian LB | V | M | 7.94 | M | 1 | 7.94
S | 1309801 |  | RIPUSTUSKOUKKU TSR | JULDE ASENNUSKOUKKU | S1301B | Kiinnitystarvikkeet LB | E | KPL | 7.94 | KPL | 1 | 7.94
S | 1357006 | 7315881249008 | LEVYSEINÄTULPPA THORSMAN | TSP 10/75 25kpl | S1302B | Kiinnitystarv Schneider LB | E | KPL | 7.94 | KPL | 1 | 7.94
S | 1416723 |  | KOJERASIA ECOLINE | G2850 1-OS VAKIOKALUSTEILLE | S1420B | Asennuskanavat osat Tehalit LB | V | KPL | 7.94 | KPL | 1 | 7.94
S | 1427107 | 4012740213523 | JATKOKAPPALE TEHALIT.BRP | BRP65XXX9 RUNG. BRP65XXX 2kpl | S1420B | Asennuskanavat osat Tehalit LB | V | KPL | 7.94 | KPL | 1 | 7.94
S | 1475853 |  | Installation trunking | LFR20020 PVC 20x21 20m adh wht | S1420B | Asennuskanavat osat Tehalit LB | E | M | 7.94 | M | 1 | 7.94
S | 1415563 | 4012196716753 | KOJERASIA SIGNA OBO | 70/110MM VA | S1423B | Asennuskanavat osat Rehau LB | E | KPL | 7.94 | KPL | 1 | 7.94
S | 2336150 | 4015082163907 | SULKUTULPPA RMQ-TITAN | M22S-B MUSTA | S2305B | Erikoiskytkimet Eaton LB | V | KPL | 7.94 | KPL | 1 | 7.94
S | 2336151 | 4015082163884 | SULKUTULPPA RMQ-TITAN | M22-B IP66 HARMAA | S2305B | Erikoiskytkimet Eaton LB | V | KPL | 7.94 | KPL | 1 | 7.94
S | 2336155 | 4015082255275 | JATKOPALA RMQ-TITAN | M22-TCV TELESKOOPPISÄÄT 49mm | S2305B | Erikoiskytkimet Eaton LB | E | KPL | 7.94 | KPL | 1 | 7.94
S | 2336160 | 4015082164089 | SOVITUSRENGAS RMQ-TITAN | M22S-R30 | S2305B | Erikoiskytkimet Eaton LB | E | KPL | 7.94 | KPL | 1 | 7.94
S | 4714141 | 6435200314574 | PIENOISLAMPPU AIRAM LED | PO 840 100LM G4 12V | S4710B | LED-lamput Airam LB | E | KPL | 7.94 | KPL | 1 | 7.94
S | 4725586 | 8718696721339 | KOHDELAMPPU COREPRO | 3-35W GU10 827 36D DIM 230LM | S4720B | LED-lamput Philips LB | E | KPL | 7.94 | KPL | 1 | 7.94
S | 4725587 | 8718696721353 | KOHDELAMPPU COREPRO | 3-35W GU10 830 36D DIM 230LM | S4720B | LED-lamput Philips LB | E | KPL | 7.94 | KPL | 1 | 7.94
S | 4725588 | 8718696730225 | KOHDELAMPPU COREPRO | 3-35W GU10 840 36D DIM 240LM | S4720B | LED-lamput Philips LB | E | KPL | 7.94 | KPL | 1 | 7.94
S | 0231653 | 6410002316537 | AUTOJOHTO KAJOTE | AJMY 7x1,5 MUSTA R100 | S0265B | Auto- ja kytkentäj Kajote LB | E | M | 7.95 | M | 1 | 7.95
S | 0474714 | 6410004747148 | OHJAUSKAAPELI HELUKABEL | Y-CY-JZ 4G1,5 | S0466B | OHJAUSKAAPELIT-HF CABLEX X LB | E | M | 7.95 | M | 1 | 7.95
S | 0475329 |  | OHJAUSKAAPELI-HF HELUKABEL | JZ-500 HMH 4G2,5 11279 | S0466B | OHJAUSKAAPELIT-HF CABLEX X LB | E | M | 7.95 | M | 1 | 7.95
S | 1467374 | 7394333046167 | T-RUUVI MP-BOLAGEN | MP-983E T-RUUVI SZN M8x20 | S1401B | Kaapelitiet MP LB | V | KPL | 7.95 | KPL | 1 | 7.95
S | 1467706 | 7394333140179 | ASENNUSTARVIKE MP-BOLAGEN | MP-657S Erotuslevyn tuki 300S | S1401B | Kaapelitiet MP LB | V | KPL | 7.95 | KPL | 1 | 7.95
S | 1455780 | 7321678035334 | RUUVISARJA MITA | M10 PC1 GRP | S1446B | Kaapelitiet Wibe/Mita LB | E | KPL | 7.95 | KPL | 1 | 7.95
S | 1970093 | 4008190135089 | RINNANLIITÄNTÄ WQV 2.5/10 | 1054460000 | S1903A | Riviliittimet Weidmuller LA | V | KPL | 7.95 | KPL | 1 | 7.95
S | 1934745 | 6418677114007 | RUUVIPISTOLIITIN ENSTONET | 4-NAPAINEN UROS. MUSTA | S1904B | Liittimet Ensto LB | E | KPL | 7.95 | KPL | 1 | 7.95
S | 1908041 | 3472595120208 | LÄPIVIENTILIITIN TE/ABB ENTREL | SININEN, LEV:12MM, JOHTO:25MM2 | S1924B | RIVILIITIN Entrelec FinnE X LB | E | KPL | 7.95 | KPL | 1 | 7.95
S | 1908104 | 3472595052110 | RIVILIITIN KAKSIKERROS TE/ABB | HARMAA, LEV:5,2MM, JOHTO:4MM2 | S1924B | RIVILIITIN Entrelec FinnE X LB | E | KPL | 7.95 | KPL | 1 | 7.95
S | 2166190 | 6438199009322 | SOVITIN IMPRESSIVO | 1-OS/2-OS, 100MM, MVAL | S2106B | Uppoas kytkimet ABB Impress LB | V | KPL | 7.95 | KPL | 1 | 7.95
S | 2508414 | 7021987801018 | PEITELEVY INSTALL | 2OS/IP21/84MM VAL | S2520B | Uppo-as. pistorasiat SG X | V | KPL | 7.95 | KPL | 1 | 7.95
S | 3444909 | 6418677164767 | DIN-KISKO ENSTO IS | DR35350.5 400mm SIVULLE | S3416B | Kotelot Ensto LB | V | KPL | 7.95 | KPL | 1 | 7.95
S | 1423742 | 7315885427204 | PÄÄTYKAPPALE THORSMAN | TIR+ ES4040 | S1412B | Johtokanavat Schneider LB | E | KPL | 7.96 | KPL | 1 | 7.96
S | 1458352 | 3606481457394 | ASENNUSTARVIKE UNICA SYSTEM | KAAP.ULOST. LATTIARAS M-L ANTR | S1430B | Kanavakalusteet Schneider LB | E | KPL | 7.96 | KPL | 1 | 7.96
S | 2712723 | 4013614528750 | TARVIKE ABB | MODUULI CR-P/M, RC-SUOJA | S2703B | Ohjaus säätö ABB LB | E | KPL | 7.96 | KPL | 1 | 7.96
S | 2712724 | 4013614528767 | TARVIKE ABB | MODUULI CR-P/M, RC-SUOJA | S2703B | Ohjaus säätö ABB LB | E | KPL | 7.96 | KPL | 1 | 7.96
S | 3633901 | 4015080294177 | AKSELITARVIKE EATON | ZAV-P3 | S3625B | Tehok. ja katk. Eaton LB | E | KPL | 7.96 | KPL | 1 | 7.96
S | 4741225 | 5410288307336 | KOHDELAMP REFLED SUPERIA RETRO | ES50 6W 36° GU10 927 550LM DIM | S4740B | LED-lamput Sylvania LB | E | KPL | 7.96 | KPL | 1 | 7.96
S | 4741226 | 5410288307343 | KOHDELAMP REFLED SUPERIA RETRO | ES50 6W 36° GU10 930 550LM DIM | S4740B | LED-lamput Sylvania LB | E | KPL | 7.96 | KPL | 1 | 7.96
S | 4741227 | 5410288307350 | KOHDELAMP REFLED SUPERIA RETRO | ES50 6W 36° GU10 940 580LM DIM | S4740B | LED-lamput Sylvania LB | E | KPL | 7.96 | KPL | 1 | 7.96
S | 4741228 | 5410288307367 | KOHDELAMP REFLED SUPERIA RETRO | ES50 6W 36° GU10 965 580LM DIM | S4740B | LED-lamput Sylvania LB | E | KPL | 7.96 | KPL | 1 | 7.96
S | 5201043 | 7393487006041 | KAAPELIKENKÄ ELPRESS | KRF35-12 REIKÄ 14 CU 35 | S5204B | Kaapelin suoj+liitos Elpre LB | V | KPL | 7.96 | KPL | 1 | 7.96
S | 0243087 | 6410002430875 | VALOKUITUKAAPELI MAA DRAKA | FZOMVDMU-SD 8X12XSM | S0215A | Valokuitukaapeli Prysmian X LA | V | M | 7.97 | M | 1 | 7.97
S | 0475374 |  | OHJAUSKAAPELI HELUKABEL | JZ-600 12G0,75 10597 | S0466B | OHJAUSKAAPELIT-HF CABLEX X LB | E | M | 7.97 | M | 1 | 7.97
S | 1911200 | 4016514012374 | PISTOLIITIN WIELAND | GST18I3 UROSLIITIN | S1409B | Pistorasiapaneelit Bachmann LB | E | KPL | 7.97 | KPL | 1 | 7.97
S | 1445369 | 7321677131778 | JATKOKAPPALE WIBE | JATKO 2J. KUUMASINKITTY | S1411B | Kaapelitiet Wibe LB | E | KPL | 7.97 | KPL | 1 | 7.97
S | 1417791 | 4012740199445 | JOHDOTUSKOURUN KANSI TEHALIT | HA7 25x25 PC/ABS VHA | S1420B | Asennuskanavat osat Tehalit LB | E | M | 7.97 | M | 1 | 7.97
S | 1417793 | 4012740199421 | JOHDOTUSKOURUN KANSI TEHALIT | HA7 L=25 PC/ABS VHA | S1420B | Asennuskanavat osat Tehalit LB | E | M | 7.97 | M | 1 | 7.97
S | 1749712 | 4044773178654 | MUUNNOS METALLI SKINDICHT | MA-PG/M PG16/M25 | S1709B | Holkkitiivisteet Skintop LB | V | KPL | 7.97 | KPL | 1 | 7.97
S | 1963614 | 6410019636147 | SILTA PHOENIX | FBRNI 4-5 N | S1912B | Riviliittim Phoenix Contact LB | E | KPL | 7.97 | KPL | 1 | 7.97
S | 1964413 | 4046356329835 | RIVILIITIN PHOENIX | PT 2.5-TWIN-PE | S1912B | Riviliittim Phoenix Contact LB | V | KPL | 7.97 | KPL | 1 | 7.97
S | 3421003 |  | ASENNUSLEVY UTU FIBOX | EKHVT 148x148 | S3407B | Kotelot Fibox LB | V | KPL | 7.97 | KPL | 1 | 7.97
S | 4161600 | 5901597262794 | MEKAANINEN LISÄTARVIKE ELIFE | HÄIKÄISYSUOJA MUSTA 2M | S4143A | Valoprofiilit Elife ELP LA | V | KPL | 7.97 | KPL | 1 | 7.97
S | 1152366 | 6418677335068 | KOJERASIA ABB | AU5.32 KORKEUS 73MM | S11040 | Asennus putkitustarv ABB P0 | V | KPL | 7.98 | KPL | 1 | 7.98
S | 1406220 | 6410014062200 | KANAVARASIA PRODUCT | KOJERASIA. JUSSI. VAL | S1410B | Kanavakalusteet ABB LB | V | KPL | 7.98 | KPL | 1 | 7.98
S | 1472565 | 6410014725655 | ASENNUSLEVY SKT | ASL/ZNM1 FE KZNOL | S1416B | Kaapelitiet Suomenkaap. ELP LB | E | KPL | 7.98 | KPL | 1 | 7.98
S | 1722940 |  | Cable gland, plastic | GPA M40L | S3407B | Kotelot Fibox LB | E | KPL | 7.98 | KPL | 1 | 7.98
S | 4725594 | 8719514308756 | KOHDELAMPPU COREPRO | 4.9W 550LM GU10 830 120D | S4720B | LED-lamput Philips LB | E | KPL | 7.98 | KPL | 1 | 7.98
S | 4725595 | 8719514308657 | KOHDELAMPPU COREPRO | 4.9W 550LM GU10 840 120D | S4720B | LED-lamput Philips LB | E | KPL | 7.98 | KPL | 1 | 7.98
S | 4725596 | 8719514308671 | KOHDELAMPPU COREPRO | 4.9W 550LM GU10 865 120D | S4720B | LED-lamput Philips LB | E | KPL | 7.98 | KPL | 1 | 7.98
S | 4738432 | 4099854465918 | VAKIOLAMPPU LEDVANCE | CLA 3,4W/827 470LM B22D CL | S4730B | LED-lamput Ledvance LB | E | KPL | 7.98 | KPL | 1 | 7.98
S | 4738434 | 4099854465895 | VAKIOLAMPPU LEDVANCE | CLA 3,4W/827 470LM B22D FR | S4730B | LED-lamput Ledvance LB | E | KPL | 7.98 | KPL | 1 | 7.98
S | 4738444 | 4099854466489 | KYNTTILÄLAMPPU LEDVANCE | CLB 3,4W/827 470LM B22D CL | S4730B | LED-lamput Ledvance LB | E | KPL | 7.98 | KPL | 1 | 7.98
S | 4738448 | 4099854466540 | KYNTTILÄLAMPPU LEDVANCE | CLB 3,4W/827 470LM B22D FR | S4730B | LED-lamput Ledvance LB | E | KPL | 7.98 | KPL | 1 | 7.98
S | 4738460 | 4099854468315 | PIENKUPULAMPPU LEDVANCE | CLP 3,4W/827 470LM B22D FR | S4730B | LED-lamput Ledvance LB | E | KPL | 7.98 | KPL | 1 | 7.98
S | 4738677 | 4099854482229 | PIENKUPULAMPPU VALUE CLASSIC | CLP 3,4W/830 470LM E14 CL | S4730B | LED-lamput Ledvance LB | E | KPL | 7.98 | KPL | 1 | 7.98
S | 4738678 | 4099854785283 | PIENKUPULAMPPU VALUE CLASSIC | CLP 3,4W/840 470LM E14 CL | S4730B | LED-lamput Ledvance LB | E | KPL | 7.98 | KPL | 1 | 7.98
S | 4738679 | 4099854785320 | PIENKUPULAMPPU VALUE CLASSIC | CLP 3,4W/865 470LM E14 CL | S4730B | LED-lamput Ledvance LB | E | KPL | 7.98 | KPL | 1 | 7.98
S | 4738680 | 4099854482205 | PIENKUPULAMPPU VALUE CLASSIC | CLP 3,4W/830 470LM E14 FR | S4730B | LED-lamput Ledvance LB | E | KPL | 7.98 | KPL | 1 | 7.98
S | 4738681 | 4099854785269 | PIENKUPULAMPPU VALUE CLASSIC | CLP 3,4W/840 470LM E14 FR | S4730B | LED-lamput Ledvance LB | E | KPL | 7.98 | KPL | 1 | 7.98
S | 4738682 | 4099854785306 | PIENKUPULAMPPU VALUE CLASSIC | CLP 3,4W/865 470LM E14 FR | S4730B | LED-lamput Ledvance LB | E | KPL | 7.98 | KPL | 1 | 7.98
S | 4738683 | 4099854482441 | PIENKUPULAMPPU VALUE CLASSIC | CLP 3,4W/827 470LM E27 CL | S4730B | LED-lamput Ledvance LB | E | KPL | 7.98 | KPL | 1 | 7.98
S | 4738684 | 4099854482168 | PIENKUPULAMPPU VALUE CLASSIC | CLP 3,4W/830 470LM E27 CL | S4730B | LED-lamput Ledvance LB | E | KPL | 7.98 | KPL | 1 | 7.98
S | 4738685 | 4099854847998 | PIENKUPULAMPPU VALUE CLASSIC | CLP 3,4W/840 470LM E27 CL | S4730B | LED-lamput Ledvance LB | E | KPL | 7.98 | KPL | 1 | 7.98
S | 4738686 | 4099854848032 | PIENKUPULAMPPU VALUE CLASSIC | CLP 3,4W/865 470LM E27 CL | S4730B | LED-lamput Ledvance LB | E | KPL | 7.98 | KPL | 1 | 7.98
S | 4738687 | 4099854482083 | PIENKUPULAMPPU VALUE CLASSIC | CLP 3,4W/830 470LM E27 FR | S4730B | LED-lamput Ledvance LB | E | KPL | 7.98 | KPL | 1 | 7.98
S | 4738688 | 4099854847950 | PIENKUPULAMPPU VALUE CLASSIC | CLP 3,4W/840 470LM E27 FR | S4730B | LED-lamput Ledvance LB | E | KPL | 7.98 | KPL | 1 | 7.98
S | 4738689 | 4099854847974 | PIENKUPULAMPPU VALUE CLASSIC | CLP 3,4W/865 470LM E27 FR | S4730B | LED-lamput Ledvance LB | E | KPL | 7.98 | KPL | 1 | 7.98
S | 6435007 | 6410064350074 | TAIVUTUSJOUSI A-COLLECTION | M 16 MUOVIPUTKELLE | S6400B | Työkalut a-collection LB | V | KPL | 7.98 | KPL | 1 | 7.98
S | 3112002 | 6417019205489 | KAHVASULAKE ABB | OFAF000H2 | S3102B | Kahvasulakkeet ABB LB | V | KPL | 7.99 | KPL | 1 | 7.99
S | 3112004 | 6417019205533 | KAHVASULAKE ABB | OFAF000H4 | S3102B | Kahvasulakkeet ABB LB | V | KPL | 7.99 | KPL | 1 | 7.99
S | 3112006 | 6417019205564 | KAHVASULAKE ABB | OFAF000H6 | S3102B | Kahvasulakkeet ABB LB | V | KPL | 7.99 | KPL | 1 | 7.99
S | 3112010 | 6417019205458 | KAHVASULAKE ABB | OFAF000H10 | S3102B | Kahvasulakkeet ABB LB | V | KPL | 7.99 | KPL | 1 | 7.99
S | 3112016 | 6417019205472 | KAHVASULAKE ABB | OFAF000H16 | S3102B | Kahvasulakkeet ABB LB | V | KPL | 7.99 | KPL | 1 | 7.99
S | 3112020 | 6417019205496 | KAHVASULAKE ABB | OFAF000H20 | S3102B | Kahvasulakkeet ABB LB | V | KPL | 7.99 | KPL | 1 | 7.99
S | 3112025 | 6417019205502 | KAHVASULAKE ABB | OFAF000H25 | S3102B | Kahvasulakkeet ABB LB | V | KPL | 7.99 | KPL | 1 | 7.99
S | 0245051 | 6410002450514 | INST.KAAPELI-FRHF HELKAMA BICA | FIRELINE 750 7X1.0 | S0417B | Asennuskaapelit FRH Helkama LB | E | M | 7.99 | M | 1 | 7.99
S | 1467334 | 7394333116549 | MUTTERI MP-BOLAGEN | MP-929E M10 | S1401B | Kaapelitiet MP LB | E | KPL | 7.99 | KPL | 1 | 7.99
S | 1923210 | 4045454725112 | RIVILIITIN TOPJOB S | INST.LIITIN 0,5-16(25) MM2, KE | S2715B | Ohjaus säätö Wago LB | V | KPL | 7.99 | KPL | 1 | 7.99
S | 2719244 | 8428040861481 | RELEKANTA COMAT RELECO | S-12 | S2750B | RELEET RELECOM OEM X LB | V | KPL | 7.99 | KPL | 1 | 7.99
S | 3112032 | 6417019205519 | KAHVASULAKE ABB | OFAF000H32 | S3102B | Kahvasulakkeet ABB LB | V | KPL | 7.99 | KPL | 1 | 7.99
S | 3112035 | 6417019205526 | KAHVASULAKE ABB | OFAF000H35 | S3102B | Kahvasulakkeet ABB LB | V | KPL | 7.99 | KPL | 1 | 7.99
S | 3112040 | 6417019205540 | KAHVASULAKE ABB | OFAF000H40 | S3102B | Kahvasulakkeet ABB LB | V | KPL | 7.99 | KPL | 1 | 7.99
S | 3112050 | 6417019205557 | KAHVASULAKE ABB | OFAF000H50 | S3102B | Kahvasulakkeet ABB LB | V | KPL | 7.99 | KPL | 1 | 7.99
S | 3112063 |  | KAHVASULAKE ABB | OFAF000H63 | S3102B | Kahvasulakkeet ABB LB | V | KPL | 7.99 | KPL | 1 | 7.99
S | 3112080 |  | KAHVASULAKE ABB | OFAF000H80 | S3102B | Kahvasulakkeet ABB LB | V | KPL | 7.99 | KPL | 1 | 7.99
S | 3112090 | 6417019205465 | KAHVASULAKE ABB | OFAF000H100 | S3102B | Kahvasulakkeet ABB LB | V | KPL | 7.99 | KPL | 1 | 7.99
S | 4361139 | 6438389013603 | JOUSIKIINNIKE FORMI | FOJK1 JOUSIKIINNIKEPARI | S4305B | Teollisuusvalaisimet Ensto LB | E | KPL | 7.99 | KPL | 1 | 7.99
S | 4390834 | 6438100454593 | MEKAANINEN LISÄTARVIKE | JOUSIKIINNIKEPARI | S4305B | Teollisuusvalaisimet Ensto LB | E | KPL | 7.99 | KPL | 1 | 7.99
S | 7241340 | 7333089000467 | ADAPTERI DIN-KISKOON EUROLAN | KEYSTONE LIITTIMILLE | S7220A | Tietoverkkotuot Eurolan LA | V | KPL | 7.99 | KPL | 1 | 7.99
S | 7540963 | 6410075409631 | HAAROITIN LA | KAHTEEN, 5-1300MHZ, 12DB | S7509B | Antennituott. Laatuantenni LB | E | KPL | 7.99 | KPL | 1 | 7.99
S | 7541665 | 6410075416653 | ANTENNIRASIA LA | LARS 202 PÄÄT. ANT.RAS. 2/6DB | S7509B | Antennituott. Laatuantenni LB | V | KPL | 7.99 | KPL | 1 | 7.99
S | 0448553 | 4044773058703 | OHJAUSKAAPELI LAPP | ÖLFLEX CLASSIC 110 BK 2G0,75 | S0431B | Ohjauskaap pienet pp Lapp LB | E | M | 8 | M | 1 | 8
S | 1749681 | 4044773180336 | SUPISTUS METALLI SKINDICHT | MR-M32x1,5/25x1,5 BRASS | S1709B | Holkkitiivisteet Skintop LB | V | KPL | 8 | KPL | 1 | 8
S | 1749777 | 4044774409061 | HOLKKITIIVISTE MUOVI SKINTOP | CLICK 32 RAL9005 IP68 | S1709B | Holkkitiivisteet Skintop LB | E | KPL | 8 | KPL | 1 | 8
S | 1970004 | 4032248492060 | SULAKELIITIN WEIDMULLER | WSI 4 | S1903A | Riviliittimet Weidmuller LA | E | KPL | 8 | KPL | 1 | 8
S | 2421237 |  | KOJEPISTORASIA EASY & SAFE | 5-NAP 16A 6H IP44 3P+N+E SUORA | S2416B | Pistoras. tulpat Amphenol LB | V | KPL | 8 | KPL | 1 | 8
S | 6785521 | 6410067855217 | VIRTAMUUNTAJATARVIKE FRER | 9SAMPDL TAC020, TAC051-53 | S6706B | Osoittavat mittarit Hager LB | E | KPL | 8 | KPL | 1 | 8
S | 3017004 | 8012542009238 | PUTKISULAKEALUSTA E90 | 1-NAPAINEN 32A 690VAC | S30120 | Putkisulakealusta ABB X P0 | E | KPL | 8.01 | KPL | 1 | 8.01
S | 0200042 |  | VALOKUITUKAAPELI MAA TKF | FZOMVDMU-SD 96XSM G.657.A1 | S0214B | Valokuitukaapelit TKF LB | E | M | 8.01 | M | 1 | 8.01
S | 0244486 | 5050268215963 | VALOK.KAAP SISÄ/ULKO BRANDREX | BR OM3 24 KUITUA | S0225A | Valokuitukaapelit Leviton X LA | E | M | 8.01 | M | 1 | 8.01
S | 1116383 | 4031026306070 | SUOJALETKULIITIN MET HELAGUARD | SC20-FM-M20 SUORA MS M20 | S1111B | Suojaletkut Hellermann LB | E | KPL | 8.01 | KPL | 1 | 8.01
S | 9811012 |  | KOROTUSRENGAS ABB | AK7P JAKORASIA K 13mm 3kpl/pss | S11950 | Asennus putkitustarv DIY P0 | V | PSS | 8.01 | KPL | 3 | 2.67
S | 1467165 | 7394333120935 | KESKIKANNATIN MP-BOLAGEN | MP-556S 300mm LEV | S14010 | Kaapelitiet MP P0 | V | KPL | 8.01 | KPL | 1 | 8.01
S | 1472379 | 6410014723798 | SEINÄKANNAKE SKT | VK-SK/70 KZNOL | S1416B | Kaapelitiet Suomenkaap. ELP LB | V | KPL | 8.01 | KPL | 1 | 8.01
S | 1917823 | 4025221120173 | POTENTIAALINTASAUSKISKO PE | 5x1.5-6mm2 + 1x6-25mm2 | S1911B | Liittimet Pollmann LB | E | KPL | 8.01 | KPL | 1 | 8.01
S | 4121868 | 9010111000210 | MEKAANINEN LISÄTARVIKE GALAXY | C1 SUOJAKUPU OPAALI/SATIINI 2M | S41310 | LED PROFIILIT GALAXY P0 | V | KPL | 8.01 | KPL | 1 | 8.01
S | 7275091 | 6410072750910 | KAAPPITARVIKE LANET | KORIMUTTERISARJA | S7242B | Tietoverkkotuott. muut LB | V | KPL | 8.01 | KPL | 1 | 8.01
S | 8760214 | 7638900426823 | PARISTO ALKALI ENERGIZER | MAX D/E95/LR20 2-PAK | S8706B | Paristot akut käsival Energ LB | E | PAK | 8.01 | KPL | 2 | 4.005
S | 7281105 | 3700575908455 | KYTKENTÄKAAPELI-CAT6 GIGAMEDIA | S/FTP HF HA 2M | S9997B | GIGAMEDIA KAIKKI TUOTTEET LB | V | KPL | 8.01 | KPL | 1 | 8.01
S | 0474613 |  | KETJUKAAPELI HELUKABEL | JZ-HF 12G0,5 15007 | S0466B | OHJAUSKAAPELIT-HF CABLEX X LB | E | M | 8.02 | M | 1 | 8.02
S | 1428023 |  | ASENNUSKANAVA MUTLUSAN | PVC 74X20X2000 VAL JALKALISTA | S14351 | Asennuskanavat Mutlusan ELP P1 | E | M | 8.02 | M | 1 | 8.02
S | 2046050 | 6438199011813 | PINTAKOTELO SAGA | 1OS/IP20 43/85MM VAL | S20120 | Pinta-as kytkimet ABB Saga P0 | V | KPL | 8.02 | KPL | 1 | 8.02
S | 2046051 |  | Surface mounted enclosure Saga | 1-gang, 54/80mm, white | S20120 | Pinta-as kytkimet ABB Saga P0 | V | KPL | 8.02 | KPL | 1 | 8.02
S | 2421206 |  | VOIMAPISTORASIA EASY & SAFE | 5-NAP 16A 6H IP44 3P+N+E PINTA | S24160 | Pistoras. tulpat Amphenol P0 | V | KPL | 8.02 | KPL | 1 | 8.02
S | 4732515 | 4050300003085 | KODINKONELAMPPU OSRAM | T26/57 FR 15W 230V E14 | S4732B | Halogeeni/hehkulamput Osram LB | E | KPL | 8.02 | KPL | 1 | 8.02
S | 0400589 | 6438176304075 | ASENNUSKAAPELI-HF REKA | HHJ LITEREX C 5G2,5 CCA PK150 | S0409A | Asennuskaapelit Reka LA | V | M | 8.03 | M | 1 | 8.03
S | 0422133 |  | KUMIKAAPELI HEDTEC | H07RN-F 4G2,5 ECA R50 | S0412B | Kumikaapelit LB | V | M | 8.03 | M | 1 | 8.03
S | 0403384 | 6410004033845 | ASENNUSKAAPELI-HF PRYSMIAN | AFUX-HF C-PRO 5X2,5S Cca MK500 | S0435B | Asennuskaapelit HF Prysmian LB | V | M | 8.03 | M | 1 | 8.03
S | 0602143 | 6410006021437 | ASENNUSVOIMAKAAPELI PRYSMIAN | MCMK 4x2,5/2,5 Eca K1000 | S0617B | Kuparivoimakaap Prysmian LB | V | M | 8.03 | M | 1 | 8.03
S | 1404400 | 6418677343131 | KOJERASIA ENSTO EDUCT | KOJERASIA YHDELLE KALUSTEELLE | S1403B | Kanavakalusteet Ensto LB | V | KPL | 8.03 | KPL | 1 | 8.03
S | 1714416 |  | SUPISTUS METALLI SORMAT | PN M25/M16 MESSINKI | S1704B | Tiivistystarvikkeet Sormat LB | V | KPL | 8.03 | KPL | 1 | 8.03
S | 1725140 |  | Hexagonal locknut, plastic | VMM PA M40 light grey RAL 7035 | S1704B | Tiivistystarvikkeet Sormat LB | V | KPL | 8.03 | KPL | 1 | 8.03
S | 4711757 | 6435200230928 | KODINKONELAMPPU AIRAM | T25 827 60lm E14 SIGNAL FIL | S4710B | LED-lamput Airam LB | E | KPL | 8.03 | KPL | 1 | 8.03
S | 5218881 | 6410052188818 | MIKROKANAVALIITIN NESTOR | OPTIMUS GAS BLOCK 7/0,5-3,5 | S52220 | Mikrokanavat Nestor X P0 | E | KPL | 8.03 | KPL | 1 | 8.03
S | 5218890 | 6410052188900 | MIKROKANAVALIITIN NESTOR | OPTIMUS CABLE SEAL 14 MM (6-8) | S52220 | Mikrokanavat Nestor X P0 | E | KPL | 8.03 | KPL | 1 | 8.03
S | 5218892 | 6410052188924 | MIKROKANAVALIITIN NESTOR | OPTIMUS CABLE SEAL 14MM(3-6MM) | S52220 | Mikrokanavat Nestor X P0 | V | KPL | 8.03 | KPL | 1 | 8.03
S | 5218893 | 6410052188931 | MIKROKANAVALIITIN NESTOR | OPTIMUS CABLE SEAL 14 MM(8-10) | S52220 | Mikrokanavat Nestor X P0 | E | KPL | 8.03 | KPL | 1 | 8.03
S | 1446283 | 7321677275830 | KESKIKANNAKE WIBE | KANNATINRAUTA 6/300. KUUMASINK | S1411B | Kaapelitiet Wibe LB | E | KPL | 8.04 | KPL | 1 | 8.04
S | 1448740 | 6438377019402 | SEINÄKANNAKE LANKAHYLLY MEKA | WMT WB1 PG | S1449A | Lankahyllyt Meka X LA | V | KPL | 8.04 | KPL | 1 | 8.04
S | 1936148 | 6418677712258 | PISTOLIITINTARVIKE ENSTONET | 4 mm2 KAAPELEILLE | S1904B | Liittimet Ensto LB | E | KPL | 8.04 | KPL | 1 | 8.04
S | 2412126 | 4057298143601 | LIITÄNTÄJOHTO BACHMANN | IEC CEE PISTOKESOVITINKAAPELI | S2414B | Jatkojohd osat Bachmann LB | E | KPL | 8.04 | KPL | 1 | 8.04
S | 0213249 | 4044773036909 | TIETOVERKKOKAAPELI LAPP | UNITRONIC LIYY 21X0,34 K500 | S0262B | Teo ohjauskaapelit LAPP LB | E | M | 8.05 | M | 1 | 8.05
S | 0444633 | 4044774391397 | OHJAUSKAAPELI-HF LAPP | ÖLFLEX CLASSIC 110 H 5G1,5N | S0431B | Ohjauskaap pienet pp Lapp LB | V | M | 8.05 | M | 1 | 8.05
S | 1110589 | 3606481455925 | RASIAKIINNIKE MULTIFIX | KT2 VALUKIINNIKE 103MM HF | S1107B | Putkitustarv Schneider LB | E | KPL | 8.05 | KPL | 1 | 8.05
S | 2110919 | 4011334221142 | KESKIÖLEVY S.1 | PAIN. MV E10/Ø27.2 VAL | S2112B | Uppoas kytkimet UTU LB | E | KPL | 8.05 | KPL | 1 | 8.05
S | 2111078 | 4011334219477 | KESKIÖLEVY S.1 | UMPI UK VAL | S2112B | Uppoas kytkimet UTU LB | E | KPL | 8.05 | KPL | 1 | 8.05
S | 4725499 | 8719514313040 | PIENKUPULAMPPU COREPRO | ND7-60W E14 827 FR 806LM | S4720B | LED-lamput Philips LB | E | KPL | 8.05 | KPL | 1 | 8.05
S | 4725504 | 8719514347601 | PIENKUPULAMPPU COREPRO | ND6.5-60W E14 827 FR G 806LM | S4720B | LED-lamput Philips LB | V | KPL | 8.05 | KPL | 1 | 8.05
S | 4725505 | 8719514347564 | PIENKUPULAMPPU COREPRO | ND6.5-60W E14 827 CL G 806LM | S4720B | LED-lamput Philips LB | E | KPL | 8.05 | KPL | 1 | 8.05
S | 4725506 | 8719514347588 | PIENKUPULAMPPU COREPRO | ND6.5-60W E14 840 CL G 806LM | S4720B | LED-lamput Philips LB | E | KPL | 8.05 | KPL | 1 | 8.05
S | 4725507 | 8719514347625 | PIENKUPULAMPPU COREPRO | ND6.5-60W E14 840 FR G 806LM | S4720B | LED-lamput Philips LB | E | KPL | 8.05 | KPL | 1 | 8.05
S | 4725508 | 8719514313088 | PIENKUPULAMPPU COREPRO | ND7-60W E14 840 FR 806LM | S4720B | LED-lamput Philips LB | E | KPL | 8.05 | KPL | 1 | 8.05
S | 4725510 | 8719514313101 | PIENKUPULAMPPU COREPRO | ND7-60W E14 865 FR 806LM | S4720B | LED-lamput Philips LB | E | KPL | 8.05 | KPL | 1 | 8.05
S | 4725511 | 8719514313026 | PIENKUPULAMPPU COREPRO | ND 7-60W E27 827 FR 806LM | S4720B | LED-lamput Philips LB | E | KPL | 8.05 | KPL | 1 | 8.05
S | 4725512 | 8719514347663 | PIENKUPULAMPPU COREPRO | ND 6.5-60W E27 827 CL G806LM | S4720B | LED-lamput Philips LB | E | KPL | 8.05 | KPL | 1 | 8.05
S | 4725513 | 8719514347687 | PIENKUPULAMPPU COREPRO | ND 6.5-60W E27 827 FR G 806LM | S4720B | LED-lamput Philips LB | V | KPL | 8.05 | KPL | 1 | 8.05
S | 4725514 | 8719514313064 | PIENKUPULAMPPU COREPRO | ND 7-60W E27 840 FR 806LM | S4720B | LED-lamput Philips LB | E | KPL | 8.05 | KPL | 1 | 8.05
S | 4725515 | 8719514347700 | PIENKUPULAMPPU COREPRO | ND 6.5-60W E27 840 FR G 806LM | S4720B | LED-lamput Philips LB | E | KPL | 8.05 | KPL | 1 | 8.05
S | 7264721 | 6410072647210 | KYTKENTÄKAAPKUITU SEIKOH GIKEN | LC/LC FMS 1SMT 2M | S7203B | Kuitutuotteet Naficon X LB | V | KPL | 8.05 | KPL | 1 | 8.05
S | 3401101 | 6410034011011 | LÄPIVIENTILAIPPA SELCAST | I-AIHIOLAIPPA Ø21 4kpl/AIHIOT | S3421B | Kotelot ja laipat Selcast LB | E | KPL | 8.06 | KPL | 1 | 8.06
S | 0602193 | 6410006021932 | ASENNUSVOIMAKAAPELI PRYSMIAN | MCMK 4x2,5/2,5 Eca R100 | S0617B | Kuparivoimakaap Prysmian LB | V | M | 8.06 | M | 1 | 8.06
S | 1467318 | 7394333125565 | LUKITUSKIINNIKE MP-BOLAGEN | MP-906S Fe C2 Kiinnike 4kpl | S1401B | Kaapelitiet MP LB | V | PAK | 8.06 | KPL | 4 | 2.015
S | 1467339 | 7394333135977 | VALAISINKIINNIKE MP-BOLAGEN | MP-935S 50-200S | S1401B | Kaapelitiet MP LB | V | KPL | 8.06 | KPL | 1 | 8.06
S | 1458277 | 3606480682995 | ASENNUSLISTA OPTILINE | OL MINI 1820 TARRA PVC PV | S1412B | Johtokanavat Schneider LB | V | M | 8.06 | M | 1 | 8.06
S | 1458547 | 3606481500069 | ASENNUSLISTA OPTILINE | OL MINIKANAVA 1820 PVC MUSTA | S1412B | Johtokanavat Schneider LB | E | KPL | 8.06 | KPL | 1 | 8.06
S | 1933615 |  | KYTKENTÄRIMA ENSTO | KB242.12 12-NAP. 4 mm2 JALALLA | S1904A | Liittimet Ensto LA | V | KPL | 8.06 | KPL | 1 | 8.06
S | 1923421 | 4044918254823 | PISTOLIITIN WINSTA DALI | 5-NAP LAIPPALIITIN UROS DALI | S1906B | Sisäjohtoliittimet Wago LB | E | KPL | 8.06 | KPL | 1 | 8.06
S | 1923429 | 4045454478919 | PISTOLIITIN WINSTA MIDI | 5-NAP LAIPPALIITIN UROS PUN | S1906B | Sisäjohtoliittimet Wago LB | E | KPL | 8.06 | KPL | 1 | 8.06
S | 1923458 | 4045454374228 | PISTOLIITIN WINSTA MIDI | 5-NAP LAIPPALIITIN UROS MUS,PE | S1906B | Sisäjohtoliittimet Wago LB | E | KPL | 8.06 | KPL | 1 | 8.06
S | 1923462 | 4045454374242 | PISTOLIITIN WINSTA MIDI | 5-NAP LAIPPALIITIN UROS VAL,PE | S1906B | Sisäjohtoliittimet Wago LB | E | KPL | 8.06 | KPL | 1 | 8.06
S | 4711587 | 6435200215703 | LED-LAMPPU AIRAM | FG P45 822 360lm E27 DIM AM | S4710B | LED-lamput Airam LB | E | KPL | 8.06 | KPL | 1 | 8.06
S | 4713853 | 6435200264619 | KOHDELAMPPU AIRAM LED | FG MR16 840 230LM GU5.3 12V 36 | S4710B | LED-lamput Airam LB | E | KPL | 8.06 | KPL | 1 | 8.06
S | 4738770 | 4099854786389 | KOHDELAMPPU PERFORMANCE SPOT | PAR16 4W/927 410LM GU10 DIM120 | S4730B | LED-lamput Ledvance LB | E | KPL | 8.06 | KPL | 1 | 8.06
S | 4738771 | 4099854786419 | KOHDELAMPPU PERFORMANCE SPOT | PAR16 4W/930 410LM GU10 DIM120 | S4730B | LED-lamput Ledvance LB | E | KPL | 8.06 | KPL | 1 | 8.06
S | 4738772 | 4099854786433 | KOHDELAMPPU PERFORMANCE SPOT | PAR16 4W/940 410LM GU10 DIM120 | S4730B | LED-lamput Ledvance LB | E | KPL | 8.06 | KPL | 1 | 8.06
S | 4738773 | 4099854786457 | KOHDELAMPPU PERFORMANCE SPOT | PAR16 4W/965 410LM GU10 DIM120 | S4730B | LED-lamput Ledvance LB | E | KPL | 8.06 | KPL | 1 | 8.06
S | 5218927 |  | MIKROKANAVANIPPU NESTOR | OPTIMUSDB2X14/10+12X7/3,5TWBLU | S52220 | Mikrokanavat Nestor X P0 | E | M | 8.06 | M | 1 | 8.06
S | 5218948 |  | MIKROKANAVANIPPU NESTOR | OPTIMUS DB 7X14/10MM TW ORANGE | S52220 | Mikrokanavat Nestor X P0 | E | M | 8.06 | M | 1 | 8.06
S | 5218953 |  | MIKROKANAVANIPPU NESTOR | OPTIMUSDB2X14/10+12X7/3,5TWORA | S52220 | Mikrokanavat Nestor X P0 | V | M | 8.06 | M | 1 | 8.06
S | 0217555 | 06430056540993 | INSTRUMENTOINTIKAAP-HF NESTOR | NESMAK-HF C-PROOF 8X2X0,5+0,5 | S02450 | Instrum kaapelit Nestor P0 | V | M | 8.07 | M | 1 | 8.07
S | 1122020 | 6438100511562 | JATKOMUHVI METALLI ENSTO | JAP-J50-2 50MM AL JATKO MUS | S1106B | Alumiiniputket ja osat LB | E | KPL | 8.07 | KPL | 1 | 8.07
S | 1462327 | 4012196940936 | KESKIKANNAKE | GMS 270 FS LEVEYS 270mm | S1404B | Kaapelitiet OBO LB | E | KPL | 8.07 | KPL | 1 | 8.07
S | 1472126 | 6410014721268 | SEINÄKANNAKE SKT | VA-SK/200 FE KZN HDG | S1416B | Kaapelitiet Suomenkaap. ELP LB | V | KPL | 8.07 | KPL | 1 | 8.07
S | 1427059 | 4012740893893 | KANAVAPAINIKE TEHALIT.SL | SL200551 PVC SL20x55x2000 MUS | S1420B | Asennuskanavat osat Tehalit LB | E | M | 8.07 | M | 1 | 8.07
S | 1427184 | 4012740894029 | ULKOKULMA TEHALIT.SL | SL200553 SL20x55 SÄÄD. MUS | S1420B | Asennuskanavat osat Tehalit LB | E | KPL | 8.07 | KPL | 1 | 8.07
S | 2815954 | 6955891804623 | ANTURI LANGATON ABB WELCOME | RFID-KULKUTUNNISTE | S2809B | Kiinteistöautom Free hom LB | E | KPL | 8.07 | KPL | 1 | 8.07
S | 3254476 | 3606480087189 | JOHDONSUOJAKATKAISIJA ACTI9 | IK60N 1x6A/C/6kA | S3203A | Johdonsuoja-autom Schneider LA | V | KPL | 8.07 | KPL | 1 | 8.07
S | 4179641 | 6410041796413 | VÄLIJOHTO CARIITTI | YHDYSJOHTO 100 MM HUUHTO EASY | S4105B | Sisävalaisimet Cariitti LB | E | KPL | 8.07 | KPL | 1 | 8.07
S | 5200380 |  | KULMAKAAPELIKENKÄ OUNEVA | PKK 25-17-90ast Cu | S5203B | Kaapelin suoj+liitos Ouneva LB | E | KPL | 8.07 | KPL | 1 | 8.07
S | 2409802 | 7021987751016 | PISTORASIA INSTALL | 2S/16/IP21 PPJ 0X VAL | S2428B | Pinta-as pistorasiat SG X | V | KPL | 8.08 | KPL | 1 | 8.08
S | 0443405 | 4044773097337 | OHJAUSKAAPELI LAPP | ÖLFLEX CLASSIC 110 CY 5G1 K500 | S0431B | Ohjauskaap pienet pp Lapp LB | E | M | 8.08 | M | 1 | 8.08
S | 1156301 |  | ASENNUSPUTKI METALLI VBS | S20 W G. M20X3000. E30/E90 | S1110B | Teräsputket OBO LB | V | M | 8.08 | M | 1 | 8.08
S | 1467236 | 7394333054087 | YLEISKIINNIKE MP-BOLAGEN | 731R Fe C5-M HST | S1401A | Kaapelitiet MP LA | V | KPL | 8.08 | KPL | 1 | 8.08
S | 2104272 | 7020161301801 | PEITELEVY ELKO RS NORDIC | 2-KEHYS 90MM, VAL | S2103B | Uppoas kytkimet Elko LB | E | KPL | 8.08 | KPL | 1 | 8.08
S | 2316978 | 9005738199140 | SULKUTULPPA BENEDICT&JÄGER | B3-DU REIÄLLE D=22.5mm HAR | S2306B | Erikoiskytkimet UTU LB | E | KPL | 8.08 | KPL | 1 | 8.08
S | 2407205 |  | Angle plug ABL | 100000040 16A/250V/IP44 S, MUS | S2401A | Jatkojohdot osat LA | E | KPL | 8.08 | KPL | 1 | 8.08
S | 4201681 | 7392971120188 | KOROTUSOSA HIDE A LITE | PINTAKEHYS SPOT SLIM VALK | S4212B | Sisävalaisimet Hide-a-lite LB | E | KPL | 8.08 | KPL | 1 | 8.08
S | 4713820 | 6435200255440 | LED-LAMPPU AIRAM | C38 827 470lm E14 SAUNA OP | S47100 | LED-lamput Airam P0 | V | KPL | 8.08 | KPL | 1 | 8.08
S | 7281348 | 3700575920549 | JATKOSKOTELO GIGAMEDIA | CAT6A UTP 110 | S9997B | GIGAMEDIA KAIKKI TUOTTEET LB | V | KPL | 8.08 | KPL | 1 | 8.08
S | 1467419 | 7394333010205 | ASENNUSKISKO MP-BOLAGEN | MP-911Z 300 mm Z | S1401B | Kaapelitiet MP LB | E | KPL | 8.09 | KPL | 1 | 8.09
S | 1426601 | 4012196727704 | JOHDOTUSKOURU OBO | VF10K PP TARRALLA RAL9010 0.5M | S1423B | Asennuskanavat osat Rehau LB | E | KPL | 8.09 | KPL | 1 | 8.09
S | 3423981 | 6418074034441 | ASENNUSLEVY EURONORD | PM 0808 | S3407B | Kotelot Fibox LB | E | KPL | 8.09 | KPL | 1 | 8.09
S | 3424972 | 6418074033208 | ASENNUSKISKO FIBOX | MIV 15 35x150 | S3407B | Kotelot Fibox LB | V | KPL | 8.09 | KPL | 1 | 8.09
S | 0229111 |  | TIETOVERKKOKAAPELI HELUKABEL | TRONIC-CY (LIYCY)19X0,25 20086 | S0266B | TEOL OHJ.KAAPELIT CABLEX X LB | E | M | 8.1 | M | 1 | 8.1
S | 0472143 |  | Rubber cable Hedtec | VSN H07RN-F 5G2,5 K500 | S0412B | Kumikaapelit LB | V | M | 8.1 | M | 1 | 8.1
S | 0443531 | 4044773050592 | NOSTURIKAAPELI ÖLFLEX, | LIFT F 4G1,5 | S0431B | Ohjauskaap pienet pp Lapp LB | E | M | 8.1 | M | 1 | 8.1
S | 0474558 |  | OHJAUSKAAPELI HELUKABEL | SY-JZ 5G1,5 12060 | S0466B | OHJAUSKAAPELIT-HF CABLEX X LB | E | M | 8.1 | M | 1 | 8.1
S | 0475869 |  | OHJAUSKAAPELI HELUKABEL | MEGAFLEX 500 UL/CSA 4G1,5 | S0466B | OHJAUSKAAPELIT-HF CABLEX X LB | E | M | 8.1 | M | 1 | 8.1
S | 1472498 |  | VALAISINKISKO SKT | VK/100 ZN FE KZNOL 100X44X3000 | S1416B | Kaapelitiet Suomenkaap. ELP LB | E | M | 8.1 | M | 1 | 8.1
S | 1472800 |  | TIKASHYLLY SKT | VA/200 FE KZNOL 200X60X3000 | S1416B | Kaapelitiet Suomenkaap. ELP LB | E | M | 8.1 | M | 1 | 8.1
S | 1476110 | 4012740214841 | ASENNUSKANAVA TEHALIT.LF | LF180450 PVC 18X45X2000 HAR | S1420B | Asennuskanavat osat Tehalit LB | E | M | 8.1 | M | 1 | 8.1
S | 1476465 |  | ASENNUSKANAVA TEHALI.LF | LF180450 PVC 18X45X2000 VHA | S1420B | Asennuskanavat osat Tehalit LB | E | M | 8.1 | M | 1 | 8.1
S | 1476762 | 4012740981088 | KOJERASIA TEHALIT.BKG | BKGDFLFGR2Q | S1442B | Kanavat +osat Electroplan X LB | E | KPL | 8.1 | KPL | 1 | 8.1
S | 2104628 | 7020160500144 | PEITELEVY ELKO ONE | 4-KEHYS 2-PISTORASIALLE VAL | S2103A | Uppoas kytkimet Elko LA | V | KPL | 8.1 | KPL | 1 | 8.1
S | 2322139 | 3389110093216 | PAINIKE/MERKKIVA.KILPI HARMONY | ZBY2111 | S2302B | Erikoiskytkimet Schneider LB | E | KPL | 8.1 | KPL | 1 | 8.1
S | 2322156 | 3389110093780 | PAINIKE/MERKKIVA.KILPI HARMONY | ZBY2164 | S2302B | Erikoiskytkimet Schneider LB | E | KPL | 8.1 | KPL | 1 | 8.1
S | 2618991 | 7330018211215 | TARVIKE MNT PLEJD | ASENNUSKOTELO | S2631B | Säätimet Plejd LB | V | KPL | 8.1 | KPL | 1 | 8.1
S | 3422626 | 6418074030764 | FIBOX TUULETUSVENTTIILI | MB10631 | S3407B | Kotelot Fibox LB | V | KPL | 8.1 | KPL | 1 | 8.1
S | 3601343 | 6417019516516 | OVIASENNUSPAKKAUS ABB | KIINNIKE OMD200-/300-/800- | S3602B | Tehokytk -katkais ABB LB | E | KPL | 8.1 | KPL | 1 | 8.1
S | 5218611 |  | MIKROKANAVANIPPU HEXATRONIC | DB 12X7/3,5 + 2X14/10MM | S52200 | Mikrokanavat HEX P0 | E | M | 8.1 | M | 1 | 8.1
S | 2443451 | 7333123858283 | VOIMAPISTOTULPPA A-COLLECTION | 5P 16A 6H 400V IP44 PUN | S2400B | Jatkojohd osat A-Collection LB | E | KPL | 8.11 | KPL | 1 | 8.11
S | 3444438 | 6418677172274 | KANSIRUUVI ENSTO IS | OLSA42.06 6xOLS42 + 8xOMS1 | S3416B | Kotelot Ensto LB | E | KPL | 8.11 | KPL | 1 | 8.11
S | 4740973 | 5410288295671 | VAKIOLAMPPU TOLEDO STICK | T40 14W/827 1521LM E27 OP | S4740B | LED-lamput Sylvania LB | E | KPL | 8.11 | KPL | 1 | 8.11
S | 4740974 | 5410288295688 | VAKIOLAMPPU TOLEDO STICK | T40 14W/840 1600LM E27 OP | S4740B | LED-lamput Sylvania LB | E | KPL | 8.11 | KPL | 1 | 8.11
S | 4740975 | 5410288295695 | VAKIOLAMPPU TOLEDO STICK | T40 14W/865 1600LM E27 OP | S4740B | LED-lamput Sylvania LB | E | KPL | 8.11 | KPL | 1 | 8.11
S | 5201249 | 6410052012496 | RUUVIKAAPELIKENKÄ OUNEVA | RKK 1.5-16mm2 M8 Cu/RST-RUUVI | S5203A | Kaapelin suoj+liitos Ouneva LA | E | KPL | 8.11 | KPL | 1 | 8.11
S | 5202742 | 7393487007536 | KAAPELIKENKÄ ELPRESS | KRT35-12 | S5204B | Kaapelin suoj+liitos Elpre LB | E | KPL | 8.11 | KPL | 1 | 8.11
S | 0229069 |  | TIETOVERKKOKAAPELI HELUKABEL | TRONIC (LIYY) 25X0,34 18096 | S0266B | TEOL OHJ.KAAPELIT CABLEX X LB | E | M | 8.12 | M | 1 | 8.12
S | 0475944 |  | ASENNUSJOHTO LÄM.K HELUKABEL | HELUTHERM 145 10 RUSKEA R100 | S0466B | OHJAUSKAAPELIT-HF CABLEX X LB | V | M | 8.12 | M | 1 | 8.12
S | 1472811 |  | TIKASHYLLY SKT | VA/300 FE KZNOL 300X60X6000 | S1416B | Kaapelitiet Suomenkaap. ELP LB | V | M | 8.12 | M | 1 | 8.12
S | 1622320 | 4013902676590 | JAKORASIATARVIKE SPELSBERG | ABOX TW 025/2 | S16040 | Pinta-asennusras Spelsberg P0 | E | KPL | 8.12 | KPL | 1 | 8.12
S | 1740729 | 6416031865299 | SULKUTULPPA METALLI SORMAT | ST PK29 MESSINKI, MAX. IP65 | S1704A | Tiivistystarvikkeet Sormat LA | V | ST | 8.12 | ST | 1 | 8.12
S | 2166220 | 6418677328244 | SOVITIN IMPRESSIVO | 1-OS/2-OS 100MM ALU | S2106B | Uppoas kytkimet ABB Impress LB | V | KPL | 8.12 | KPL | 1 | 8.12
S | 2321178 | 3389110095937 | KILVENPIDIN HARMONY | ZBY6H102 | S2302B | Erikoiskytkimet Schneider LB | E | KPL | 8.12 | KPL | 1 | 8.12
S | 1923397 | 4044918691208 | RIVILIITIN KOLMIKERROS TOPJOBS | PE/N/L, 0,25-2,5(4)MM2, HAR | S2715B | Ohjaus säätö Wago LB | V | KPL | 8.12 | KPL | 1 | 8.12
S | 1939581 |  | Tapping connector | 1x6(10)mm2/6x1.5(2,5)mm2red | S2715B | Ohjaus säätö Wago LB | E | KPL | 8.12 | KPL | 1 | 8.12
S | 1939583 | 4066966185836 | HAAROITUSLIITIN TOPJOB S | 1X6(10)MM2/6X1.5(2,5)MM2, MUS | S2715B | Ohjaus säätö Wago LB | E | KPL | 8.12 | KPL | 1 | 8.12
S | 1939584 | 4066966257250 | HAAROITUSLIITIN TOPJOB S | 1X6(10)/6X1.5(2,5)MM2,KEL/HAR | S2715B | Ohjaus säätö Wago LB | E | KPL | 8.12 | KPL | 1 | 8.12
S | 3225923 |  | VIRTAKISKO FTG EUROVARIO | 3P/PIIKKI/10/12MOD ABB PRINT | S32231 | Virtakiskot FTG ELP P1 | V | KPL | 8.12 | KPL | 1 | 8.12
S | 6431300 |  | PV TARRA-ARKKI | AURINKOSÄHKÖTARRA-ARKKI A4 | S35340 | Latausasemat Flingenberg X P0 | V | KPL | 8.12 | KPL | 1 | 8.12
S | 4121867 | 9010111001231 | MEKAANINEN LISÄTARVIKE GALAXY | C2 SUOJAKUPU KIRKAS 2M | S4131B | LED PROFIILIT GALAXY LB | V | KPL | 8.12 | KPL | 1 | 8.12
S | 4121873 | 9010111001293 | KUPU GALAXY | KANSI C9 KIRKAS 200CM | S4131B | LED PROFIILIT GALAXY LB | V | KPL | 8.12 | KPL | 1 | 8.12
S | 4799465 | 6410047994653 | MERKKILAMPPU PEREL | PUHELINLAMPPU T-4.6 36V 20MA | S4792B | Halog+erikoislamput Perel LB | E | KPL | 8.12 | KPL | 1 | 8.12
S | 4799504 | 6410047995049 | MERKKILAMPPU PEREL | OL-552820 T-5.5 28V 20mA | S4792B | Halog+erikoislamput Perel LB | E | KPL | 8.12 | KPL | 1 | 8.12
S | 4799738 | 6410047997388 | MERKKILAMPPU PEREL | BA15D-T1648-130V-5W | S4792B | Halog+erikoislamput Perel LB | E | KPL | 8.12 | KPL | 1 | 8.12
S | 4799750 | 6410047997500 | MERKKILAMPPU PEREL | BA15D 260V 5W 16X54 MM | S4792B | Halog+erikoislamput Perel LB | V | KPL | 8.12 | KPL | 1 | 8.12
S | 4799771 | 6410047997715 | MERKKILAMPPU PEREL | E14 30V 3W 13X30 MM | S4792B | Halog+erikoislamput Perel LB | E | KPL | 8.12 | KPL | 1 | 8.12
S | 3226004 | 4018841100809 | VIRTAKISKO FTG | 3P/PIIKKI/10/12MOD L1-L2... | S3223B | Virtakiskot FTG ELP LB | V | KPL | 8.13 | KPL | 1 | 8.13
S | 0245124 | 6410002451245 | INST,KAAPELI FRHF HELKAMA | 4X2X0.75 PARIKIERRETTY K1000 | S0263B | Instrum kaap FRH Helkama LB | E | M | 8.13 | M | 1 | 8.13
S | 0229181 |  | TIETOVERKKOKAAPELI HELUKABEL | PAAR-TRONIC-CY 14X2X0,14 21011 | S0266B | TEOL OHJ.KAAPELIT CABLEX X LB | E | M | 8.13 | M | 1 | 8.13
S | 1467690 | 7394333140759 | JATKOKAPPALE MP-BOLAGEN | MP-137P C2 Jatkokappale | S1401B | Kaapelitiet MP LB | E | KPL | 8.13 | KPL | 1 | 8.13
S | 1462765 | 4012196230532 | NIVELLIITOS | RGV 60 FS LEVYHYLLY | S1404B | Kaapelitiet OBO LB | E | KPL | 8.13 | KPL | 1 | 8.13
S | 1471151 | 6410014711511 | JOHDOTUSKOURU SEGMA RITTAL | PWM21151 25x25 60m/PKT | S1421B | Johdotuskourut Rittal LB | V | M | 8.13 | M | 1 | 8.13
S | 1934732 | 6418677113307 | RUUVIPISTOLIITIN ENSTONET | 3-NAP. UROS ILMAN HA VEDONP VA | S1904B | Liittimet Ensto LB | E | KPL | 8.13 | KPL | 1 | 8.13
S | 1934841 | 6418677117558 | RUUVIPISTOLIITIN ENSTONET | 3-NAP. UROS. VEDONP.. BEIGE | S1904B | Liittimet Ensto LB | E | KPL | 8.13 | KPL | 1 | 8.13
S | 2110811 | 4011334222392 | VIPU S.1 | 1/6/7 ANT | S2112B | Uppoas kytkimet UTU LB | E | KPL | 8.13 | KPL | 1 | 8.13
S | 3254483 | 3606480087202 | JOHDONSUOJAKATKAISIJA ACTI9 | IK60N 1x20A/C/6kA | S32030 | Johdonsuoja-autom Schneider P0 | V | KPL | 8.13 | KPL | 1 | 8.13
S | 3450526 |  | ASENNUSLEVY CETINKAYA PANO | ASENNUSLEVY 190X145MM | S3406B | Koteloidut keskukset LB | E | KPL | 8.13 | KPL | 1 | 8.13
S | 7550198 |  | JUMPPERIKAAPELI FINNSAT | F-UROS / F-UROS 30CM ULKOAS. | S7505A | Antennituotteet Finnsat LA | E | KPL | 8.13 | KPL | 1 | 8.13
S | 0414814 | 6410004148143 | OHJAUSKAAPELI SUOJ. GAMAFLEX | 10-JZ CY 7x0,75 R100 | S0415B | Teo ohjauskaapelit Gamaflex LB | V | M | 8.14 | M | 1 | 8.14
S | 0464814 | 6410004648148 | OHJAUSKAAPELI SUOJ. GAMAFLEX | 10-JZ CY 7x0,75 K500 | S0415B | Teo ohjauskaapelit Gamaflex LB | V | M | 8.14 | M | 1 | 8.14
S | 0474669 | 6410004746691 | OHJAUSKAAPELI HELUKABEL | Y-CY-JZ 7G0,75 | S0466B | OHJAUSKAAPELIT-HF CABLEX X LB | E | M | 8.14 | M | 1 | 8.14
S | 1333532 | 4040918026811 | KAARIKIINNIKE PUK | K32RU Ø26-32/HMAX=63MM FE | S1301B | Kiinnitystarvikkeet LB | E | KPL | 8.14 | KPL | 1 | 8.14
S | 1334336 | 4040918002389 | KAARIKIINNIKE PUK | K36/2AC 2XØ32-36/HMAX=109MM FE | S1301B | Kiinnitystarvikkeet LB | E | KPL | 8.14 | KPL | 1 | 8.14
S | 1334536 | 4040918034137 | KAARIKIINNIKE PUK | KAARIKIINNIKE | S1301B | Kiinnitystarvikkeet LB | E | KPL | 8.14 | KPL | 1 | 8.14
S | 1335528 | 4040918031259 | KAARIKIINNIKE PUK | K28/3S 3XØ24-28/HMAX=122MM FE | S1301B | Kiinnitystarvikkeet LB | E | KPL | 8.14 | KPL | 1 | 8.14
S | 1923122 | 4044918691147 | RIVILIITIN KAKSIKERRO TOPJOB S | PE 0.25-2.5(4)mm2 KEVI | S1909B | Riviliittimet Wago LB | V | KPL | 8.14 | KPL | 1 | 8.14
S | 1904175 | 4017918017217 | ASENNUSKISKO PHOENIX | BG/SH | S1912B | Riviliittim Phoenix Contact LB | E | KPL | 8.14 | KPL | 1 | 8.14
S | 9821016 | 6418677333262 | PEITELEVY IMPRESSIVO | 1722F85-84P 2-OS 85mm VA 1kpl | S2195B | Uppoas kytkimet DIY LB | V | KPL | 8.14 | KPL | 1 | 8.14
S | 9821032 | 6418677333323 | PEITELEVY IMPRESSIVO | 1722F100-84P 2-OS 100 VA 1kpl | S2195B | Uppoas kytkimet DIY LB | E | KPL | 8.14 | KPL | 1 | 8.14
S | 6430733 | 7330965821734 | MERKKIARKKI FLEXIMARK | PRINT LF1B 1.5-2.5 KE FCC | S6440B | Työ-turva+tunnusväl SKS LB | E | KPL | 8.14 | KPL | 1 | 8.14
S | 7550386 | 5707957144256 | LIITIN TRUEDROP | BNC-U RG6 T2127 TELLU13 | S7505A | Antennituotteet Finnsat LA | E | KPL | 8.14 | KPL | 1 | 8.14
S | 0206181 | 7333089008852 | VALOKAAPELI SISÄ/ULKO EUROLAN | 12OS2 + 12OM4 CCA HARMAA | S0211A | Valokuitukaapelit Eurolan LA | V | M | 8.15 | M | 1 | 8.15
S | 0217480 | 6410002174809 | VALOKUITUKAAP SISÄ/ULKO NESTOR | FZMSU CCA 4X12XSML | S0212A | Valokuitukaapelit Nestor X LA | V | M | 8.15 | M | 1 | 8.15
S | 1467868 | 6438269326038 | KATTOKIINNIKE MP-BOLAGEN | MP-FZ-920Z Kattokiin. Z | S1401A | Kaapelitiet MP LA | V | KPL | 8.15 | KPL | 1 | 8.15
S | 1439369 |  | KULMAKAPPALE DEFEM | B27 HAPONKESTÄVÄ | S1411B | Kaapelitiet Wibe LB | V | KPL | 8.15 | KPL | 1 | 8.15
S | 1445125 | 7321677234332 | SEINÄKANNAKE WIBE | 50-150 HDG | S1411B | Kaapelitiet Wibe LB | E | KPL | 8.15 | KPL | 1 | 8.15
S | 1934512 | 6418677109003 | RUUVIPISTOLIITIN ENSTONET | 3-NAP. UROS. VEDONPOIST. VALK | S1904A | Liittimet Ensto LA | V | KPL | 8.15 | KPL | 1 | 8.15
S | 1934522 | 6418677109089 | RUUVIPISTOLIITIN ENSTONET | 5-NAPAINEN UROS. VALKOINEN | S1904B | Liittimet Ensto LB | E | KPL | 8.15 | KPL | 1 | 8.15
S | 1927446 | 4055143754422 | RIVILIITIN TOP JOB S WAGO | 2-NAP VIVULLA 0.5-16 HAR | S1909B | Riviliittimet Wago LB | E | KPL | 8.15 | KPL | 1 | 8.15
S | 1927447 | 4055143754439 | RIVILIITIN TOP JOB S WAGO | 2-NAP VIVULLA 0.5-16 SIN | S1909B | Riviliittimet Wago LB | E | KPL | 8.15 | KPL | 1 | 8.15
S | 1927456 | 4055143754507 | RIVILIITIN TOP JOB S WAGO | 2-NAP VIPU/NAPPI 0.5-16 HAR | S1909B | Riviliittimet Wago LB | E | KPL | 8.15 | KPL | 1 | 8.15
S | 1927457 | 4055143754484 | RIVILIITIN TOP JOB S WAGO | 2-NAP VIPU/NAPPI 0.5-16 SIN | S1909B | Riviliittimet Wago LB | E | KPL | 8.15 | KPL | 1 | 8.15
S | 1927485 | 4055143732765 | RIVILIITIN TOP JOB S WAGO | 2-NAP PAINONAPPI 0.5-16 KEVI | S1909B | Riviliittimet Wago LB | V | KPL | 8.15 | KPL | 1 | 8.15
S | 1976304 | 4017332076654 | RIVILIITIN WAGO | 2016-1207 KEVI | S1909B | Riviliittimet Wago LB | V | KPL | 8.15 | KPL | 1 | 8.15
S | 2001813 | 3414971881075 | TIIVISTE PLEXO | 069663L | S2096B | Pint kytkimet Legrand Plexo LB | E | KPL | 8.15 | KPL | 1 | 8.15
S | 2001814 | 3414971881013 | TIIVISTE PLEXO | 069660L | S2096B | Pint kytkimet Legrand Plexo LB | E | KPL | 8.15 | KPL | 1 | 8.15
S | 2001815 | 3414971881044 | TIIVISTE PLEXO | 069662L | S2096B | Pint kytkimet Legrand Plexo LB | E | KPL | 8.15 | KPL | 1 | 8.15
S | 2112533 |  | VIPU EXXACT | VIPU MERKINTÄIKKUNALLA VAL | S2109B | Uppoas kytkimet Exxact LB | E | KPL | 8.15 | KPL | 1 | 8.15
S | 1923128 | 4045454382346 | RIVILIITIN KOLMIKERROS TOPJOBS | N,0,25-2,5(4)MM2, SIN | S2715B | Ohjaus säätö Wago LB | E | KPL | 8.15 | KPL | 1 | 8.15
S | 4728237 | 8711500038715 | KODINKONELAMPPU PHILIPS | APP 26W E14 230-240V T25 CL OV | S4722A | Halog+erikoislamput Philips LA | V | KPL | 8.15 | KPL | 1 | 8.15
S | 7241389 | 7333089010992 | KYTKENTÄKAAPELI-CAT6 | EUROLAN UTP ULKO 2M | S7220B | Tietoverkkotuot Eurolan LB | E | KPL | 8.15 | KPL | 1 | 8.15
S | 0229112 |  | TIETOVERKKOKAAPELI HELUKABEL | TRONIC-CY (LIYCY)21X0,25 20041 | S0266B | TEOL OHJ.KAAPELIT CABLEX X LB | E | M | 8.16 | M | 1 | 8.16
S | 0472133 | 5413260215971 | KUMIKAAPELI HEDTEC | H07RN-F 4G2,5 ECA K500 | S0412B | Kumikaapelit LB | V | M | 8.16 | M | 1 | 8.16
S | 1622041 | 4013902400522 | KALVOJAKORASIA SPELSBERG | 2K-12-L/BR RED RANGE | S1604B | Pinta-asennusras Spelsberg LB | V | KPL | 8.16 | KPL | 1 | 8.16
S | 2107336 |  | SOVITIN HAGER | INTEGRO-KAL. ANT | S2112B | Uppoas kytkimet UTU LB | E | KPL | 8.16 | KPL | 1 | 8.16
S | 3253180 | 3606480086342 | JOHDONSUOJAKATKAISIJA ACTI9 | IK60N 1x10A/B/6kA | S32030 | Johdonsuoja-autom Schneider P0 | V | KPL | 8.16 | KPL | 1 | 8.16
S | 3253181 | 3606480086670 | JOHDONSUOJAKATKAISIJA ACTI9 | IK60N 1x16A/B/6kA | S32030 | Johdonsuoja-autom Schneider P0 | V | KPL | 8.16 | KPL | 1 | 8.16
S | 5043387 | 6418677410208 | LIITINKOTELO ENSTO UN | SP16 ISO | S5002B | Linjatarvikkeet Ensto LB | V | KPL | 8.16 | KPL | 1 | 8.16
S | 0206140 | 7333089009460 | VALOKAAPELI SISÄ/ULKO EUROLAN | 12OS2 + 12OM4 DCA LSZH MUSTA | S0211A | Valokuitukaapelit Eurolan LA | V | M | 8.17 | M | 1 | 8.17
S | 0474077 |  | OHJAUSKAAPELI HELUKABEL | JZ-500 18G0,5 | S0466B | OHJAUSKAAPELIT-HF CABLEX X LB | E | M | 8.17 | M | 1 | 8.17
S | 0474950 |  | ASENNUSJOHTO-HF HELUKABEL | SOLARFLEX-X H1Z2Z2-K 10MM2 SIN | S0466B | OHJAUSKAAPELIT-HF CABLEX X LB | E | M | 8.17 | M | 1 | 8.17
S | 1467313 | 7394333122458 | KATTOKIINNITIN MP-BOLAGEN | MP-902Z VINOKATTOSOVITE Z | S1401B | Kaapelitiet MP LB | E | KPL | 8.17 | KPL | 1 | 8.17
S | 1467371 | 7394333156507 | YLEISKIINNIKE MP-BOLAGEN | MP-980S Yleiskiinnike 40-60S | S1401B | Kaapelitiet MP LB | V | KPL | 8.17 | KPL | 1 | 8.17
S | 1467815 | 7394333029108 | T-RUUVI H=41Z M10X35 MM | MP-079Z | S1401B | Kaapelitiet MP LB | V | KPL | 8.17 | KPL | 1 | 8.17
S | 1464704 | 4012195694496 | VÄLISEINÄ KTS | TSG 30 FS KS 26X30X3000 | S1404B | Kaapelitiet OBO LB | E | M | 8.17 | M | 1 | 8.17
S | 1461480 | 4012740011815 | ASENNUSKANAVA TEHALIT.LF | LF30030 PVC 30X30X2000 LVA | S1420B | Asennuskanavat osat Tehalit LB | E | M | 8.17 | M | 1 | 8.17
S | 1476301 |  | Cover plate | WXD744B AV-out. 2M white | S1432B | Kanavakalusteet UTU LB | E | KPL | 8.17 | KPL | 1 | 8.17
S | 1428010 |  | SISÄKULMA MUTLUSAN | ABS 120X60 VAL | S1435B | Asennuskanavat Mutlusan ELP LB | V | KPL | 8.17 | KPL | 1 | 8.17
S | 1428011 |  | ULKOKULMA MUTLUSAN | ABS 120X60 VAL | S1435B | Asennuskanavat Mutlusan ELP LB | V | KPL | 8.17 | KPL | 1 | 8.17
S | 1749536 | 4044773419993 | HOLKKITIIVISTE METALLI SKINTOP | MS PG11 4-10mm IP68 | S1709B | Holkkitiivisteet Skintop LB | V | KPL | 8.17 | KPL | 1 | 8.17
S | 1939545 |  | Triple deck terminal | Multilevel NT/L/PE | S2715B | Ohjaus säätö Wago LB | E | KPL | 8.17 | KPL | 1 | 8.17
S | 4211685 | 7392971132839 | PÄÄTYPARI HIDE A LITE | PÄÄTY ART CORNER VALK 2KPL | S4212B | Sisävalaisimet Hide-a-lite LB | E | KPL | 8.17 | KPL | 1 | 8.17
S | 4211686 | 7392971132846 | PÄÄTYPARI HIDE A LITE | PÄÄTY ART CORNER ALU 2KPL | S4212B | Sisävalaisimet Hide-a-lite LB | E | KPL | 8.17 | KPL | 1 | 8.17
S | 4211687 | 7392971132853 | PÄÄTYPARI HIDE A LITE | PÄÄTY ART CORNER MUSTA 2KPL | S4212B | Sisävalaisimet Hide-a-lite LB | E | KPL | 8.17 | KPL | 1 | 8.17
S | 5203214 | 7393487016392 | KAAPELIKENKÄ ELPRESS | KRF35-6-90GR | S5204B | Kaapelin suoj+liitos Elpre LB | E | KPL | 8.17 | KPL | 1 | 8.17
S | 5203215 | 7393487016408 | KAAPELIKENKÄ ELPRESS | KRF35-8-90GR | S5204B | Kaapelin suoj+liitos Elpre LB | E | KPL | 8.17 | KPL | 1 | 8.17
S | 0231243 | 6410002312430 | AUTOJOHTO PRYSMIAN | R2 10 MU R100 | S0253B | Auto- ja kytkentäj Prysmian LB | E | M | 8.18 | M | 1 | 8.18
S | 0231246 | 6410002312461 | AUTOJOHTO PRYSMIAN | R2 10 PU R100 | S0253B | Auto- ja kytkentäj Prysmian LB | E | M | 8.18 | M | 1 | 8.18
S | 0213301 | 4044773039399 | TIETOVERKKOKAAPELI LAPP | UNITRONIC LIYCY 24X0,14 K500 | S0262B | Teo ohjauskaapelit LAPP LB | E | M | 8.18 | M | 1 | 8.18
S | 0229149 |  | TIETOVERKKOKAAPELI HELUKABEL | TRONIC-CY (LIYCY)12X0,5 16010 | S0266B | TEOL OHJ.KAAPELIT CABLEX X LB | E | M | 8.18 | M | 1 | 8.18
S | 1472078 | 6410014720780 | KESKIKANNAKE SKT | VA-AP/400 FE KZNOL | S1416B | Kaapelitiet Suomenkaap. ELP LB | E | KPL | 8.18 | KPL | 1 | 8.18
S | 1472487 | 6410014724870 | T-KAPPALE SKT | LH/TL FE KZNOL | S1416B | Kaapelitiet Suomenkaap. ELP LB | E | KPL | 8.18 | KPL | 1 | 8.18
S | 1923138 | 4044918952705 | MERKINTÄKILPI WAGO | MERKINTÄKILPI 301-400 | S1906B | Sisäjohtoliittimet Wago LB | E | KPL | 8.18 | KPL | 1 | 8.18
S | 1923146 | 4044918954174 | MERKINTÄKILPI WAGO | MERKINTÄ 1.3.5,2.4.6 | S1906B | Sisäjohtoliittimet Wago LB | E | KPL | 8.18 | KPL | 1 | 8.18
S | 1923147 | 4044918959872 | MERKINTÄKILPI WAGO | MERKINTÄ 101.103,102.104 | S1906B | Sisäjohtoliittimet Wago LB | E | KPL | 8.18 | KPL | 1 | 8.18
S | 1923148 | 4044918959797 | MERKINTÄTARVIKE WAGO | MERKINTÄ 1401-1500 | S1906B | Sisäjohtoliittimet Wago LB | E | KPL | 8.18 | KPL | 1 | 8.18
S | 1976190 | 4017332397131 | MERKINTÄKILPI WAGO | 793-602 | S1906B | Sisäjohtoliittimet Wago LB | V | KPL | 8.18 | KPL | 1 | 8.18
S | 1976191 | 4017332397148 | MERKINTÄKILPI WAGO | 793-603 | S1906B | Sisäjohtoliittimet Wago LB | E | KPL | 8.18 | KPL | 1 | 8.18
S | 1976192 | 4017332397162 | MERKINTÄKILPI WAGO | 793-605 | S1906B | Sisäjohtoliittimet Wago LB | E | KPL | 8.18 | KPL | 1 | 8.18
S | 1976193 | 4017332397179 | MERKINTÄKILPI WAGO | 793-606 | S1906B | Sisäjohtoliittimet Wago LB | E | KPL | 8.18 | KPL | 1 | 8.18
S | 1976610 | 4017332400428 | MERKINTÄKILPI WAGO | MERKINTÄKILPI | S1906B | Sisäjohtoliittimet Wago LB | E | KPL | 8.18 | KPL | 1 | 8.18
S | 2166540 | 4011395313916 | VIPU SAGA | VIPU 1-OSAINEN "KELLO"-SYMBOLI | S21080 | Uppoas kytkimet ABB Saga P0 | E | KPL | 8.18 | KPL | 1 | 8.18
S | 2166541 | 4011395313923 | VIPU SAGA | VIPU 1-OSAINEN "VALO" -SYMBOLI | S21080 | Uppoas kytkimet ABB Saga P0 | E | KPL | 8.18 | KPL | 1 | 8.18
S | 2166542 | 4011395313930 | VIPU SAGA | VIPU 1-OSAINEN "AVAIN"-SYMBOLI | S21080 | Uppoas kytkimet ABB Saga P0 | E | KPL | 8.18 | KPL | 1 | 8.18
S | 2111072 | 4011334429654 | PEITELEVY S.1 | 4OS. 120MM ANT | S2112B | Uppoas kytkimet UTU LB | E | KPL | 8.18 | KPL | 1 | 8.18
S | 4146976 | 6435200313034 | MEKAANINEN LISÄTARV.COMPACT XL | SOVITUSKEHYS 170/210 WH | S4107B | Sisävalaisimet Airam LB | E | KPL | 8.18 | KPL | 1 | 8.18
S | 5203661 | 7393487008250 | JATKOSHOLKKI ELPRESS | KST50 | S5204B | Kaapelin suoj+liitos Elpre LB | E | KPL | 8.18 | KPL | 1 | 8.18
S | 5252246 | 5708525262051 | KAAPELINSUOJAPUTKEN SULKUTULPP | SULKUTULPPA Ä160 DVK | S5206B | Kaapelin suoj+liitos Wavin LB | V | KPL | 8.18 | KPL | 1 | 8.18
S | 7512149 | 4011334313878 | KESKIÖLEVY Q.1 | ANT.R. TV+R(+SAT) VAL | S7245B | Tietoverkkotarv Berker U LB | E | KPL | 8.18 | KPL | 1 | 8.18
S | 1472010 | 6410014720100 | TIKASHYLLY SKT | VA/200 FE KZNOL 200X60X6000 | S1416B | Kaapelitiet Suomenkaap. ELP LB | V | M | 8.19 | M | 1 | 8.19
S | 2104634 | 7020160500366 | KYTKIN ELKO ONE | 1/16A/IP21 UKR VAL | S2103A | Uppoas kytkimet Elko LA | V | KPL | 8.19 | KPL | 1 | 8.19
S | 4941342 | 5410288302379 | LED-VALOPUTKI T8 AVANT | T8 HO 6,6W 4K 600 1000LM 50K | S47400 | LED-lamput Sylvania P0 | V | KPL | 8.19 | KPL | 1 | 8.19
S | 5200330 |  | RUUVIKAAPELIKENKÄ OUNEVA | RKK 1.5-16mm2 M8 Cu | S5203A | Kaapelin suoj+liitos Ouneva LA | V | KPL | 8.19 | KPL | 1 | 8.19
S | 0213263 | 4044773036121 | TIETOVERKKOKAAPELI LAPP | UNITRONIC LIYY 16X0,5 K500 | S0262B | Teo ohjauskaapelit LAPP LB | E | M | 8.2 | M | 1 | 8.2
S | 0437015 |  | KETJUKAAPELI | EFK 310Y 7G0,75 K500 | S0454B | Teo ketjukaapelit Hedtec LB | E | M | 8.2 | M | 1 | 8.2
S | 0475895 |  | OHJAUSKAAPELI HELUKABEL | TOPFLEX-EMV-3PLUS 3X1,5+3G0,25 | S0466B | OHJAUSKAAPELIT-HF CABLEX X LB | E | M | 8.2 | M | 1 | 8.2
S | 1418731 |  | Fixing accessory | GES RV, PA, MUS | S1405B | Lattiarasiat ja tarv OBO LB | E | KPL | 8.2 | KPL | 1 | 8.2
S | 1418146 | 4012196030736 | VÄLISEINÄ LFS | 2371 100, PVC, HAR | S1406B | Muovikanavat listat OBO LB | E | M | 8.2 | M | 1 | 8.2
S | 1445363 | 7321677207633 | KESKIKANNAKE WIBE | KANNATINRAUTA 3/300. KUUMASINK | S1411B | Kaapelitiet Wibe LB | V | KPL | 8.2 | KPL | 1 | 8.2
S | 1476075 |  | End piece | SL201156 SL20x115 white | S1420B | Asennuskanavat osat Tehalit LB | E | KPL | 8.2 | KPL | 1 | 8.2
S | 1476244 | 4012740023368 | PÄÄTYKAPPALE TEHALIT.GBD | GBD500506 HF GBD54X54 MUS | S1420B | Asennuskanavat osat Tehalit LB | E | KPL | 8.2 | KPL | 1 | 8.2
S | 2339277 | 7320500549346 | PAINIKETARVIKE ABB | KA1-8022 MU PAINONAPILLE | S2304B | Erikoiskytkimet ABB LB | E | KPL | 8.2 | KPL | 1 | 8.2
S | 2339289 | 7320500549476 | PAINIKETARVIKE ABB | 1SFA616920R8080 | S2304B | Erikoiskytkimet ABB LB | E | KPL | 8.2 | KPL | 1 | 8.2
S | 2339475 | 7320500556986 | PAINIKETARVIKE COMPACT | CA1-8077 MU VALINTAKYTKIMELLE | S2304B | Erikoiskytkimet ABB LB | E | KPL | 8.2 | KPL | 1 | 8.2
S | 2420235 | 7392696035910 | VOIMAPISTOTULPPA EASY&SAFE BL | 6H, 16A, IP44, 3P+N+E | S2416B | Pistoras. tulpat Amphenol LB | E | KPL | 8.2 | KPL | 1 | 8.2
S | 3442791 | 6418677186905 | KIINNITYSKORVAKEPAKK. CASEMET | EO72.11 C-AUKOLLE | S3426B | Kotelot Casemet LB | E | KPL | 8.2 | KPL | 1 | 8.2
S | 4152185 | 4058075844841 | MEKAANINE LISÄTARVIKE LEDVANCE | LS AY AC-12/SMB | S4102B | Sisävalaisimet Ledvance LB | E | KPL | 8.2 | KPL | 1 | 8.2
S | 7204078 | 6418677330490 | KESKIÖLEVY IMPRESSIVO | 2XRJ45 ANT | S7243B | Tietoverkkotuott. ABB LB | E | KPL | 8.2 | KPL | 1 | 8.2
S | 0444643 | 4044774391502 | OHJAUSKAAPELI-HF LAPP | ÖLFLEX CLASSIC 110 H 3G2,5N | S0431B | Ohjauskaap pienet pp Lapp LB | V | M | 8.21 | M | 1 | 8.21
S | 1472118 | 6410014721183 | KATTOKANNAKE SKT | VA-AP/400X2 FE KZNOL | S1416B | Kaapelitiet Suomenkaap. ELP LB | E | KPL | 8.21 | KPL | 1 | 8.21
S | 1472245 | 6410014722456 | JATKOKAPPALE SKT | A-J/400 PM FE KZNOL | S1416B | Kaapelitiet Suomenkaap. ELP LB | E | KPL | 8.21 | KPL | 1 | 8.21
S | 1402500 |  | JOHDOTUSKOURU ECABL E/4 SERIES | E104 PVC 120x60 2m PAK 16m | S1422B | Johdotuskourut Canalplast LB | E | M | 8.21 | M | 1 | 8.21
S | 1600006 |  | JAKORASIA MUREVA | TED-002 PUTKILANKARASIA IP20 | S1602B | Pinta-asennusras Schneider LB | E | KPL | 8.21 | KPL | 1 | 8.21
S | 1934532 | 6418677113499 | RUUVIPISTOLIITIN ENSTONET | 3-NAP. UROS. VEDONP. SIN. | S1904B | Liittimet Ensto LB | E | KPL | 8.21 | KPL | 1 | 8.21
S | 2108523 | 7021987692111 | KESKIÖLEVY INSTALL | UMPIKESKIÖ MUS | S2118B | Uppoas-as Kytkimet SG X | V | KPL | 8.21 | KPL | 1 | 8.21
S | 3210879 | 8012542047957 | SYÖTTÖLIITIN S200 | 1-NAPAINEN 25MM2 15MM | S3214B | Stotz tarvikkeet ABB LB | V | KPL | 8.21 | KPL | 1 | 8.21
S | 0229110 |  | TIETOVERKKOKAAPELI HELUKABEL | TRONIC-CY (LIYCY)20X0,25 20040 | S0266B | TEOL OHJ.KAAPELIT CABLEX X LB | E | M | 8.22 | M | 1 | 8.22
S | 0474600 | 6410004746004 | OHJAUSKAAPELI HELUKABEL | OZ-500 5X2,5 | S0466B | OHJAUSKAAPELIT-HF CABLEX X LB | E | M | 8.22 | M | 1 | 8.22
S | 1749507 | 4044773175660 | HOLKKITIIVISTE MUOVI SKINTOP | ST-M M50 27-35mm RAL7035 IP69 | S1709A | Holkkitiivisteet Skintop LA | V | KPL | 8.22 | KPL | 1 | 8.22
S | 1965533 | 3472591251203 | RIVILIITIN TE/ABB ENTRELEC | 10MM, JOHTO:10MM3, SININEN | S1924B | RIVILIITIN Entrelec FinnE X LB | E | KPL | 8.22 | KPL | 1 | 8.22
S | 3425635 | 3250616664166 | PEITELEVY-DIN VECTOR | VZ416 VAA HAR 18M | S3408B | Kotelot Hager LB | E | KPL | 8.22 | KPL | 1 | 8.22
S | 3656436 | 3389110552027 | KOSKETUSSUOJA TESYS | KOSKETUSSUOJA V02-V2 | S3619B | Tehok -katk tarv Schneider LB | E | KPL | 8.22 | KPL | 1 | 8.22
S | 5206655 | 6410052066550 | JATKOSHOLKKI OUNEVA | JH 95mm2 Cu | S5203B | Kaapelin suoj+liitos Ouneva LB | E | KPL | 8.22 | KPL | 1 | 8.22
S | 0400581 | 6438176300718 | ASENNUSKAAPELI-HF REKA | HHJ LITEREX C 5G2,5 CCA R100 | S0409B | Asennuskaapelit Reka LB | E | M | 8.23 | M | 1 | 8.23
S | 0400583 | 6438176300732 | ASENNUSKAAPELI-HF REKA | HHJ LITEREX C 5G2,5 CCA K500 | S0409B | Asennuskaapelit Reka LB | E | M | 8.23 | M | 1 | 8.23
S | 1104522 | 6410011045220 | PUTKEN KAARI ALUM A-COLLECTION | JAPK25 25mm | S1100A | AL putket ja osat A-collect LA | V | KPL | 8.23 | KPL | 1 | 8.23
S | 1113120 | 7332367006566 | SUOJAPUTK KAARI MUOVI XINSTALL | MUOVIKAARI 40 MM HF WT | S1108A | Muoviputket JM TAM Pmflex LA | E | KPL | 8.23 | KPL | 1 | 8.23
S | 1458292 | 3606480683442 | T-KAPPALE OPTILINE | OL MINI 1845 T-KAPPALE HF PV | S1412B | Johtokanavat Schneider LB | E | KPL | 8.23 | KPL | 1 | 8.23
S | 1428000 |  | Feeding trunking | PVC 40x16x2600 WH TAPE | S14351 | Asennuskanavat Mutlusan ELP P1 | V | KPL | 8.23 | KPL | 1 | 8.23
S | 9821060 | 6418677333033 | KYTKINOSA IMPRESSIVO | 2474+2463P 1-OS (6) IP44 1kpl | S2195B | Uppoas kytkimet DIY LB | E | KPL | 8.23 | KPL | 1 | 8.23
S | 9821061 | 6418677333026 | KYTKINOSA IMPRESSIVO | 2475+2463P 2-OS (6) IP44 1kpl | S2195B | Uppoas kytkimet DIY LB | E | KPL | 8.23 | KPL | 1 | 8.23
S | 3470304 | 3245060019723 | KESKUKSEN LISÄTARVIKE PLEXO3 | LIITINRIMAKIINN. PLEXO3 1R/2R | S3416B | Kotelot Ensto LB | E | KPL | 8.23 | KPL | 1 | 8.23
S | 4246076 | 4058075278318 | MEKAANINE LISÄTARVIKE LEDVANCE | LS AY-PM01/UW/21,5X12/10/1 | S4102B | Sisävalaisimet Ledvance LB | E | KPL | 8.23 | KPL | 1 | 8.23
S | 4246085 | 4058075278196 | MEKAANINE LISÄTARVIKE LEDVANCE | LS AY-PF01/UW/22X6/10/1 | S4102B | Sisävalaisimet Ledvance LB | E | KPL | 8.23 | KPL | 1 | 8.23
S | 4246086 | 4058075278226 | MEKAANINE LISÄTARVIKE LEDVANCE | LS AY-PF02/U/16X5/10/1 | S4102B | Sisävalaisimet Ledvance LB | E | KPL | 8.23 | KPL | 1 | 8.23
S | 4246087 | 4058075278257 | MEKAANINE LISÄTARVIKE LEDVANCE | LS AY-PF03/UW/25X7/12/1 | S4102B | Sisävalaisimet Ledvance LB | E | KPL | 8.23 | KPL | 1 | 8.23
S | 4246088 | 4058075278288 | MEKAANINE LISÄTARVIKE LEDVANCE | LS AY-PF04/U/17X7/12/1 | S4102B | Sisävalaisimet Ledvance LB | E | KPL | 8.23 | KPL | 1 | 8.23
S | 6418590 | 6410064185904 | MERKINTÄTARVIKE HAMMAR | H10, POHJALEVY | S64600 | Merkintätarv. Hammarp. P0 | V | KPL | 8.23 | KPL | 1 | 8.23
S | 7526592 | 5707957082169 | MAADOITUSTARVIKE FINNSAT | 2XF-N/F-N | S7505A | Antennituotteet Finnsat LA | E | KPL | 8.23 | KPL | 1 | 8.23
S | 0213520 | 4044773072594 | TIETOVERKKOKAAPELI LAPP | UNITRONIC LIYCY (TP) 2X2X1 | S0262B | Teo ohjauskaapelit LAPP LB | V | M | 8.24 | M | 1 | 8.24
S | 1467333 | 7394333123493 | KIERRETANKO MP-BOLAGEN | MP-928V Fe C1 M10 3m valk | S1401B | Kaapelitiet MP LB | V | M | 8.24 | M | 1 | 8.24
S | 1976611 | 4050821014607 | EROTUSLIITIN 280-SARJA | 4-NAP, 0,08-2,5MM2, HAR | S2715B | Ohjaus säätö Wago LB | E | KPL | 8.24 | KPL | 1 | 8.24
S | 0217451 | 6410002174519 | VALOK.KAAP MIKROPUTKI NESTOR | FZOMU-SD MICRO 8X24XSML FIN | S0212A | Valokuitukaapelit Nestor X LA | E | M | 8.25 | M | 1 | 8.25
S | 0437061 |  | KETJUKAAPELI | EFK 310CY 4G0,75 K500 | S0454B | Teo ketjukaapelit Hedtec LB | E | M | 8.25 | M | 1 | 8.25
S | 0474563 |  | OHJAUSKAAPELI-HF HELUKABEL | JZ-500 HMH 7G1,5 11264 | S0466B | OHJAUSKAAPELIT-HF CABLEX X LB | E | M | 8.25 | M | 1 | 8.25
S | 0474811 | 6410004748114 | KETJUKAAPELI HELUKABEL | JZ-HF 3G2,5 | S0466B | OHJAUSKAAPELIT-HF CABLEX X LB | E | M | 8.25 | M | 1 | 8.25
S | 0602372 | 6410006023721 | KUPARIVOIMAKAAPELI-EMC REKA | EMCMK-HF 3X1,5/1,5 DCA K500 | S0605B | Kuparivoimakaapelit Reka LB | E | M | 8.25 | M | 1 | 8.25
S | 0602373 | 6410006023738 | KUPARIVOIMAKAAPELI-EMC REKA | EMCMK-HF 3X1,5/1,5 DCA K1000 | S0605B | Kuparivoimakaapelit Reka LB | E | M | 8.25 | M | 1 | 8.25
S | 1310225 | 3606486365625 | JOHDINSIDE THORSMAN | 300X4,8MM VALKOINEN 100 KPL | S1395B | Kiinnitystarvikkeet DIY LB | V | PAK | 8.25 | KPL | 100 | 0.0825
S | 1310227 | 3606486365632 | JOHDINSIDE THORSMAN | 300X4,8MM MUSTA 100 KPL | S1395B | Kiinnitystarvikkeet DIY LB | V | PAK | 8.25 | KPL | 100 | 0.0825
S | 1467109 | 7394333119007 | JATKOKAPPALE MP-BOLAGEN | MP-314S 75mm.LEVYHYLLY JA VRK | S14010 | Kaapelitiet MP P0 | V | KPL | 8.25 | KPL | 1 | 8.25
S | 1749537 | 4044773419672 | HOLKKITIIVISTE METALLI SKINTOP | MS PG13.5 5-12mm IP68 | S1709B | Holkkitiivisteet Skintop LB | V | KPL | 8.25 | KPL | 1 | 8.25
S | 1965332 |  | Cable marker | 1SNA233005R2200 | S1924B | RIVILIITIN Entrelec FinnE X LB | E | KPL | 8.25 | KPL | 1 | 8.25
S | 2724523 | 3389110254136 | PISTOKANTARELE ZELIO | 24VDC 1C/O 12A | S2702B | Ohjaus säätö Schne LB | V | KPL | 8.25 | KPL | 1 | 8.25
S | 2724538 | 3389110254112 | PISTOKANTARELE ZELIO | 12VDC 1C/O 12A | S2702B | Ohjaus säätö Schne LB | V | KPL | 8.25 | KPL | 1 | 8.25
S | 3118074 | 3838895353287 | KAHVASULAKE ETI | NV 000 GG 10A 500V | S31060 | Kahvasu ja -tarv ETI ELP P0 | V | KPL | 8.25 | KPL | 1 | 8.25
S | 3118075 | 3838895353294 | KAHVASULAKE ETI | NV 000 GG 16A 500V | S31060 | Kahvasu ja -tarv ETI ELP P0 | V | KPL | 8.25 | KPL | 1 | 8.25
S | 4738562 | 4099854776748 | VAKIOLAMPPU LEDVANCE | CLA 3,4W/830 470LM E27 DIM CL | S4730B | LED-lamput Ledvance LB | E | KPL | 8.25 | KPL | 1 | 8.25
S | 4738563 | 4099854776724 | VAKIOLAMPPU LEDVANCE | CLA 3,4W/840 470LM E27 DIM CL | S4730B | LED-lamput Ledvance LB | E | KPL | 8.25 | KPL | 1 | 8.25
S | 4738564 | 4099854776762 | VAKIOLAMPPU LEDVANCE | CLA 3,4W/865 470LM E27 DIM CL | S4730B | LED-lamput Ledvance LB | E | KPL | 8.25 | KPL | 1 | 8.25
S | 4738565 | 4099854776823 | VAKIOLAMPPU LEDVANCE | CLA 3,4W/830 470LM E27 DIM FR | S4730B | LED-lamput Ledvance LB | V | KPL | 8.25 | KPL | 1 | 8.25
S | 4738566 | 4099854776809 | VAKIOLAMPPU LEDVANCE | CLA 3,4W/840 470LM E27 DIM FR | S4730B | LED-lamput Ledvance LB | E | KPL | 8.25 | KPL | 1 | 8.25
S | 4738567 | 4099854776786 | VAKIOLAMPPU LEDVANCE | CLA 3,4W/865 470LM E27 DIM FR | S4730B | LED-lamput Ledvance LB | E | KPL | 8.25 | KPL | 1 | 8.25
S | 0403570 | 6410004035702 | PYLVÄSVALAISINJOHTO KAJOTE | MPK 4X2,5S MUSTA R100 | S0416B | Asennuskaapelit Kajote LB | E | M | 8.26 | M | 1 | 8.26
S | 0403571 | 6410004035719 | PYLVÄSVALAISINJOHTO KAJOTE | MPK 4X2,5S MUSTA K500 | S0416B | Asennuskaapelit Kajote LB | E | M | 8.26 | M | 1 | 8.26
S | 1964190 | 6410019641905 | JOHDINLIITIN PHOENIX | UK 5-TWIN | S1912B | Riviliittim Phoenix Contact LB | E | KPL | 8.26 | KPL | 1 | 8.26
S | 2111921 | 4011334379911 | VIPU Q.1 | 1/6/7 ANT | S2112B | Uppoas kytkimet UTU LB | E | KPL | 8.26 | KPL | 1 | 8.26
S | 2402911 | 6410024029118 | VOIMAPISTOTULPPA POWERTOP XTRA | 13502 - 16A3P6H230V, IP54 | S2412B | Pistorasiat tulpat Mennekes LB | V | KPL | 8.26 | KPL | 1 | 8.26
S | 1975125 | 4045454084448 | RIVILIITIN 279-SARJA | 3-NAP, 0,08-1,5MM2, KEVI | S2715B | Ohjaus säätö Wago LB | E | KPL | 8.26 | KPL | 1 | 8.26
S | 4738443 | 4099854466175 | KYNTTILÄLAMPPU LEDVANCE | CLB 1,8W/827 250LM B22D CL | S4730B | LED-lamput Ledvance LB | E | KPL | 8.26 | KPL | 1 | 8.26
S | 0206184 | 7333089008753 | VALOKAAPELI SISÄ/ULKO EUROLAN | 8OM5 CCA LIME | S0211A | Valokuitukaapelit Eurolan LA | E | M | 8.27 | M | 1 | 8.27
S | 0259112 | 6416280458785 | KAIUTINKAAPELI KLOTZ | KAIUTINAAPELI FRNC 2X2,5 | S0251B | Kaiutinkaapelit LB | E | M | 8.27 | M | 1 | 8.27
S | 0629450 | 7394479009699 | ALUMIINIVOIMAKAAPELI NKT | AXMK-PE FLEX 4G25 1 KV K1000 | S06140 | Verkonrak kaap 1kV NKT P0 | V | M | 8.27 | M | 1 | 8.27
S | 1458583 | 3606489905026 | SEINÄKANNAKE WIBE | CLX3 KHZSP-200 KZNOL | S1411B | Kaapelitiet Wibe LB | E | KPL | 8.27 | KPL | 1 | 8.27
S | 1421496 | 7315885583016 | SEINÄKANNAKE THORSMAN | TTA-KV15 | S1412B | Johtokanavat Schneider LB | E | KPL | 8.27 | KPL | 1 | 8.27
S | 1458645 | 3606482220638 | SISÄKULMA OPTILINE | OL MINIKANAVA 1845 SISÄK MUSTA | S1412B | Johtokanavat Schneider LB | E | KPL | 8.27 | KPL | 1 | 8.27
S | 1450621 |  | JATKOKAPPALE GLOBAL TRAC | XTS21-2 XTS MUSTA | S1415B | Kosketinkisot NOA LB | V | KPL | 8.27 | KPL | 1 | 8.27
S | 1450718 | 6410014507183 | KISTOTARVIKE GLOBAL TRAC | XTS21-1 JATKOKAPPALE HAR | S1415B | Kosketinkisot NOA LB | V | KPL | 8.27 | KPL | 1 | 8.27
S | 1450721 |  | JATKOKAPPALE GLOBAL TRAC | XTS 21-3 VALKOINEN | S1415B | Kosketinkisot NOA LB | V | KPL | 8.27 | KPL | 1 | 8.27
S | 1472500 |  | SEINÄKANNAKE SKT | PTA-SK2 FE KZNOL | S1416B | Kaapelitiet Suomenkaap. ELP LB | V | KPL | 8.27 | KPL | 1 | 8.27
S | 1476469 |  | ASENNUSKANAVA TEHALI.LF | LF300300 PVC 30X30X2000 VHA | S1420B | Asennuskanavat osat Tehalit LB | E | M | 8.27 | M | 1 | 8.27
S | 3115032 | 5027590059329 | KERAAMIN PUTKISULAKE BUSSMANN | C22G25 22x58 gG-gL 25A 690V | S3101B | Kahvasulakkeet UTU LB | E | KPL | 8.27 | KPL | 1 | 8.27
S | 3115034 | 5027590059343 | KERAAMIN PUTKISULAKE BUSSMANN | C22G40 22x58 gG-gL 40A 690V | S3101B | Kahvasulakkeet UTU LB | E | KPL | 8.27 | KPL | 1 | 8.27
S | 8504611 |  | ASENNUSTARVIKE ALFA | TASCB KAAVIOTASKU | S34600 | Kaappitar Alfa Electric ELP P0 | V | KPL | 8.27 | KPL | 1 | 8.27
S | 4211188 | 6438045009889 | TURVAVALAISINTARVIKE TEKNOWARE | XW85020-PEITELEVY | S4203B | Turvavalaisimet Teknoware LB | E | KPL | 8.27 | KPL | 1 | 8.27
S | 6474238 |  | MERKINTÄTARRA MALKIT | PUTKISTOTARRA TULOILMA | S6430A | Merkintätarvikkeet Malkit LA | V | KPL | 8.27 | KPL | 1 | 8.27
S | 6474239 |  | MERKINTÄTARRA MALKIT | PUTKISTOTARRA POISTOILMA | S6430A | Merkintätarvikkeet Malkit LA | V | KPL | 8.27 | KPL | 1 | 8.27
S | 6474240 |  | MERKINTÄTARRA MALKIT | PUTKISTOTARRA KIERTOILMA | S6430A | Merkintätarvikkeet Malkit LA | V | KPL | 8.27 | KPL | 1 | 8.27
S | 6474241 |  | MERKINTÄTARRA MALKIT | PUTKISTOTARRA RAITISILMA | S6430A | Merkintätarvikkeet Malkit LA | V | KPL | 8.27 | KPL | 1 | 8.27
S | 6474242 |  | MERKINTÄTARRA MALKIT | PUTKISTOTARRA JÄTEILMA | S6430A | Merkintätarvikkeet Malkit LA | V | KPL | 8.27 | KPL | 1 | 8.27
S | 6474243 |  | MERKINTÄTARRA MALKIT | PUTKISTOTARRA LTO MENO | S6430A | Merkintätarvikkeet Malkit LA | V | KPL | 8.27 | KPL | 1 | 8.27
S | 6474244 |  | MERKINTÄTARRA MALKIT | PUTKISTOTARRA LTO PALUU | S6430A | Merkintätarvikkeet Malkit LA | V | KPL | 8.27 | KPL | 1 | 8.27
S | 6474245 |  | MERKINTÄTARRA MALKIT | PUTKISTOTARRA IV POISTO | S6430A | Merkintätarvikkeet Malkit LA | V | KPL | 8.27 | KPL | 1 | 8.27
S | 6474246 |  | MERKINTÄTARRA MALKIT | PUTKISTOTARRA IV TULO | S6430A | Merkintätarvikkeet Malkit LA | V | KPL | 8.27 | KPL | 1 | 8.27
S | 6474247 |  | MERKINTÄTARRA MALKIT | PUTKISTOTARRA KAUKOLÄMPÖ MENO | S6430A | Merkintätarvikkeet Malkit LA | V | KPL | 8.27 | KPL | 1 | 8.27
S | 6474248 |  | MERKINTÄTARRA MALKIT | PUTKISTOTARRA KAUKOLÄMPÖ PALUU | S6430A | Merkintätarvikkeet Malkit LA | V | KPL | 8.27 | KPL | 1 | 8.27
S | 6474249 |  | MERKINTÄTARRA MALKIT | PUTKISTOTARRA KYLMÄVESI | S6430A | Merkintätarvikkeet Malkit LA | V | KPL | 8.27 | KPL | 1 | 8.27
S | 6474250 |  | MERKINTÄTARRA MALKIT | PUTKISTOTARRA KYLM KÄYTTÖVESI | S6430A | Merkintätarvikkeet Malkit LA | V | KPL | 8.27 | KPL | 1 | 8.27
S | 6474251 |  | MERKINTÄTARRA MALKIT | PUTKISTOTARRA JÄÄHD.VESI MENO | S6430A | Merkintätarvikkeet Malkit LA | V | KPL | 8.27 | KPL | 1 | 8.27
S | 6474252 |  | MERKINTÄTARRA MALKIT | PUTKISTOTARRA JÄÄHD.VESI PALUU | S6430A | Merkintätarvikkeet Malkit LA | V | KPL | 8.27 | KPL | 1 | 8.27
S | 6474253 |  | MERKINTÄTARRA MALKIT | PUTKISTOTARRA LÄMPÖJOHTO MENO | S6430A | Merkintätarvikkeet Malkit LA | V | KPL | 8.27 | KPL | 1 | 8.27
S | 6474254 |  | MERKINTÄTARRA MALKIT | PUTKISTOTARRA LÄMPÖJOHTO PALUU | S6430A | Merkintätarvikkeet Malkit LA | V | KPL | 8.27 | KPL | 1 | 8.27
S | 6474255 |  | MERKINTÄTARRA MALKIT | PUTKISTOTARRA LÄMPÖJ ILM MENO | S6430A | Merkintätarvikkeet Malkit LA | V | KPL | 8.27 | KPL | 1 | 8.27
S | 6474256 |  | MERKINTÄTARRA MALKIT | PUTKISTOTARRA LÄMPÖJ ILM PALUU | S6430A | Merkintätarvikkeet Malkit LA | V | KPL | 8.27 | KPL | 1 | 8.27
S | 6474257 |  | MERKINTÄTARRA MALKIT | PUTKISTOTARRA LÄMMIN KÄYTTÖV | S6430A | Merkintätarvikkeet Malkit LA | V | KPL | 8.27 | KPL | 1 | 8.27
S | 6474258 |  | MERKINTÄTARRA MALKIT | PUTKISTOTARRA L KÄYTTÖV KIERTO | S6430A | Merkintätarvikkeet Malkit LA | V | KPL | 8.27 | KPL | 1 | 8.27
S | 0232396 | 6410002323962 | ANTENNIKAAPELI-HF LA | HARMAA 15.0MM 7.7DB DCA 500M | S02220 | Antennikaap. Laatuantenni P0 | V | M | 8.28 | M | 1 | 8.28
S | 0217423 | 6410002174236 | INSTRUMENTOINTIKAAPELI NESTOR | NESMAK-HF 12X2X0,5+0,5DCAK1000 | S02450 | Instrum kaapelit Nestor P0 | V | M | 8.28 | M | 1 | 8.28
S | 1118030 | 6438269319177 | ASENNUSPUTKI ALUM ENSTO | JAP-16-3 16mm 3/150m VAL | S1106B | Alumiiniputket ja osat LB | E | M | 8.28 | M | 1 | 8.28
S | 1106105 | 7021987900513 | KOJERASIA INSTALL | JR1,5 D98 16/20 LEVYSEINIIN | S1124B | Putkitustarvikkeet SG LB X | E | KPL | 8.28 | KPL | 1 | 8.28
S | 1106131 | 7021987759012 | VALAISINPISTOTULPPA INSTALL | DCL-VALAISINPISTOTULPPA VAL | S1124B | Putkitustarvikkeet SG LB X | E | KPL | 8.28 | KPL | 1 | 8.28
S | 1609003 |  | Terminal box | IP65 TERMINAL BOX BLACK | S1611B | Pinta-asennusras. SG LB X | E | KPL | 8.28 | KPL | 1 | 8.28
S | 1701831 |  | KALVOTIIVISTE JERIKOM | T-GET M80 40-60 HA RAL7035 | S1705B | Tiivistystarvikkeet Jerikom LB | E | KPL | 8.28 | KPL | 1 | 8.28
S | 2113703 | 6418677337826 | PEITELEVY ENSTO INTRO | 3OS/IP21/85MM VAL | S2114A | Upot. merkkivalokal. ENSTO LA | V | KPL | 8.28 | KPL | 1 | 8.28
S | 3423924 | 6418074034038 | ASENNUSLEVY FIBOX | TM 1216 | S3407B | Kotelot Fibox LB | E | KPL | 8.28 | KPL | 1 | 8.28
S | 5804117 | 4013364035706 | UKKOSJOHDIN DEHN | RD 8mm ALMGSI WEI 148m/RULLA | S5801B | Sähköjakelukojeet LB | E | M | 8.28 | M | 1 | 8.28
S | 0213341 | 4044773037395 | TIETOVERKKOKAAPELI LAPP | UNITRONIC LIYCY 12X0,34 K500 | S0262B | Teo ohjauskaapelit LAPP LB | E | M | 8.29 | M | 1 | 8.29
S | 1116549 |  | Protective hose's terminal | 166-31801 | S1111B | Suojaletkut Hellermann LB | E | KPL | 8.29 | KPL | 1 | 8.29
S | 1115714 |  | SUOJALETKULIITIN MUOVI PMA | BVND-M253GT M25.NW23.IP66.MUS | S1114B | Suojaletkut SKS LB | E | KPL | 8.29 | KPL | 1 | 8.29
S | 1115715 |  | SUOJALETKULIITIN MUOVI PMA | BVND-M323GT M32.NW23.IP66.MUS | S1114B | Suojaletkut SKS LB | E | KPL | 8.29 | KPL | 1 | 8.29
S | 1115727 | 7630030213274 | SUOJALETKULIITIN MUOVI PMA | BVND-P213GT PK21.NW23.IP66.MUS | S1114B | Suojaletkut SKS LB | E | KPL | 8.29 | KPL | 1 | 8.29
S | 2113713 | 6418677337925 | PEITELEVY ENSTO INTRO | 3OS/IP21/100MM VAL | S2114B | Upot. merkkivalokal. ENSTO LB | E | KPL | 8.29 | KPL | 1 | 8.29
S | 9821008 | 6438199000763 | VIPU IMPRESSIVO | 1786-84P 1-OS VA 1kpl | S2195B | Uppoas kytkimet DIY LB | V | KPL | 8.29 | KPL | 1 | 8.29
S | 2712725 | 4013614528781 | TARVIKE ABB | MODUULI CR-P/M, LED PUNAINEN | S2703B | Ohjaus säätö ABB LB | E | KPL | 8.29 | KPL | 1 | 8.29
S | 2712727 | 4013614528804 | TARVIKE ABB | MODUULI CR-P/M, LED VIHREÄ | S2703B | Ohjaus säätö ABB LB | E | KPL | 8.29 | KPL | 1 | 8.29
S | 2712728 | 4013614528903 | TARVIKE ABB | MODUULI CR-P/M, VARISTORI | S2703B | Ohjaus säätö ABB LB | E | KPL | 8.29 | KPL | 1 | 8.29
S | 2712729 | 4013614528910 | TARVIKE ABB | MODUULI CR-P/M, VARISTORI | S2703B | Ohjaus säätö ABB LB | E | KPL | 8.29 | KPL | 1 | 8.29
S | 2712730 | 4013614528927 | TARVIKE ABB | MODUULI CR-P/M, VARISTORI | S2703B | Ohjaus säätö ABB LB | E | KPL | 8.29 | KPL | 1 | 8.29
S | 2712731 | 4013614528798 | TARVIKE ABB | MODUULI CR-P/M, LED PUNAINEN | S2703B | Ohjaus säätö ABB LB | E | KPL | 8.29 | KPL | 1 | 8.29
S | 2712734 | 4013614528811 | TARVIKE ABB | MODUULI CR-P/M, LED VIHREÄ | S2703B | Ohjaus säätö ABB LB | E | KPL | 8.29 | KPL | 1 | 8.29
S | 2712736 | 4013614498176 | PISTOKANTARELE ABB | PISTOKANTARELE,UC=12VDC,1C/O,1 | S2703B | Ohjaus säätö ABB LB | E | KPL | 8.29 | KPL | 1 | 8.29
S | 2712740 | 4013614498145 | PISTOKANTARELE ABB | PISTOKANTARELE,UC=24VDC,1C/O,1 | S2703B | Ohjaus säätö ABB LB | E | KPL | 8.29 | KPL | 1 | 8.29
S | 7129850 | 0254177230009 | ASENNUSKANTA KIDDE | SMK 23 KF JA FIREX -SARJAT | S71520 | Palovaroittimet P0 | V | KPL | 8.29 | KPL | 1 | 8.29
S | 0627604 | 7394479004441 | ALUMIINIVOIMAKAAPELI NKT | AXMK (N1XV-AR) 4x25S K500 | S06141 | Verkonrak kaap 1kV NKT P1 | V | M | 8.3 | M | 1 | 8.3
S | 1472355 |  | ASENNUSLEVY SKT | ASL/ZNA FE KZNOL | S1416B | Kaapelitiet Suomenkaap. ELP LB | V | KPL | 8.3 | KPL | 1 | 8.3
S | 1476111 |  | Installat. trunking Tehalit.LF | LF180450 PVC 18x45x2000 brown | S1420B | Asennuskanavat osat Tehalit LB | E | M | 8.3 | M | 1 | 8.3
S | 1749785 | 4044773822496 | HOLKKITIIVISTE MUO SPI SKINTOP | CLICK BS 20 RAL7035 IP68 | S1709B | Holkkitiivisteet Skintop LB | E | KPL | 8.3 | KPL | 1 | 8.3
S | 5043150 | 6438100303921 | KOSKETUSLIITIN ENSTO UN | SLIW50 Al/CU 10-50/5-10 | S5002B | Linjatarvikkeet Ensto LB | V | KPL | 8.3 | KPL | 1 | 8.3
S | 5201203 | 6410052012038 | PUTKIKAAPELIKENKÄ OUNEVA | OLA 16-12 Al | S5203B | Kaapelin suoj+liitos Ouneva LB | E | KPL | 8.3 | KPL | 1 | 8.3
S | 1476289 | 3250617199018 | PEITELEVY GALLERY | WXD201B RJ45 1M LVA | S1432B | Kanavakalusteet UTU LB | E | KPL | 8.31 | KPL | 1 | 8.31
S | 1455782 | 7321678035723 | RUUVISARJA MITA | M10 PC1 GRP | S1446B | Kaapelitiet Wibe/Mita LB | E | KPL | 8.31 | KPL | 1 | 8.31
S | 1918553 | 4055626506906 | RIVILIITIN PHOENIX | PTVFIX 6X2,5 GY | S1912B | Riviliittim Phoenix Contact LB | V | KPL | 8.31 | KPL | 1 | 8.31
S | 1908092 | 3472597061509 | MAADOITUSLIITIN TE/ABB ENTRELE | VIHREÄ/KELT., LEV:6MM, JOHTO:4 | S1924B | RIVILIITIN Entrelec FinnE X LB | E | KPL | 8.31 | KPL | 1 | 8.31
S | 2102622 | 3606480331176 | PEITELEVY RENOVA | 1-OS KESKIKEHYS VALK 5kpl | S2195B | Uppoas kytkimet DIY LB | V | KPL | 8.31 | KPL | 1 | 8.31
S | 3730506 |  | Contact protection | 32721 | S3701B | Moottorilähtökomponentit LB | E | KPL | 8.31 | KPL | 1 | 8.31
S | 4713825 | 6435200257987 | LED-LAMPPU AIRAM | TC-S 830 670lm G23 OP | S47100 | LED-lamput Airam P0 | V | KPL | 8.31 | KPL | 1 | 8.31
S | 4713827 | 6435200258007 | LED-LAMPPU AIRAM | TC-S 840 670lm G23 OP | S47100 | LED-lamput Airam P0 | V | KPL | 8.31 | KPL | 1 | 8.31
S | 7262254 | 6410072622545 | HÄNTÄKUITU NAFICON | SCA/- 1SMT 1,5M | S7203B | Kuitutuotteet Naficon X LB | E | KPL | 8.31 | KPL | 1 | 8.31
S | 7540387 | 6410075403875 | MAADOITUSTARVIKE LA | LA 25 MAADOITUSKENKÄ | S7509B | Antennituott. Laatuantenni LB | E | KPL | 8.31 | KPL | 1 | 8.31
S | 7541165 | 6410075411658 | JAOTIN LA | LAJS 3, KOLMEEN, 5-2400MHZ | S7509B | Antennituott. Laatuantenni LB | V | KPL | 8.31 | KPL | 1 | 8.31
S | 7541191 | 6410075411917 | HAAROITIN LA | LAHS 2-10, KAHTEEN, 5-2400MHZ | S7509B | Antennituott. Laatuantenni LB | V | KPL | 8.31 | KPL | 1 | 8.31
S | 0217135 | 6410002171358 | VALOKUITUKAAPELI ILMA NESTOR | FYOHBMUK 2X12XSML | S0212A | Valokuitukaapelit Nestor X LA | E | M | 8.32 | M | 1 | 8.32
S | 2104602 | 7020160400147 | PEITELEVY ELKO RS16 | 2-KEHYS, MUS | S2103B | Uppoas kytkimet Elko LB | V | KPL | 8.32 | KPL | 1 | 8.32
S | 2166526 | 6438199011202 | KYTKIN SAGA | 6/16AX/250V/IP21 UKJ 2X | S21080 | Uppoas kytkimet ABB Saga P0 | V | KPL | 8.32 | KPL | 1 | 8.32
S | 3633913 | 4015080222989 | LUKITUSTARVIKE EATON | ZVV-T0 | S3625B | Tehok. ja katk. Eaton LB | E | KPL | 8.32 | KPL | 1 | 8.32
S | 4159195 | 5901597203186 | MEKAANINEN LISÄTARVIKE ELIFE | HÄIKÄISYSUOJA KIRKAS 2M | S4143A | Valoprofiilit Elife ELP LA | V | KPL | 8.32 | KPL | 1 | 8.32
S | 4940478 | 5410288015118 | LOISTELAMPPU T8 SYLVANIA | LUXLINE F36W/830 T8 G13 | S4940A | Loistelamput Sylvania LA | V | KPL | 8.32 | KPL | 1 | 8.32
S | 0210513 | 7333106021178 | VALOKUITUK. MIKROPUTKI HEXATRO | FTMU MIKROKAAPELI 144, 6X24 | S02170 | Valokuitukaapelit HEX P0 | E | M | 8.33 | M | 1 | 8.33
S | 0408847 | 6410004088470 | PUTKIJOHTO AALTO | 20HF-A EQQ 5G2.5S Dca R50 | S04201 | Putkijohdot Wirell P1 | V | M | 8.33 | M | 1 | 8.33
S | 0443410 | 4044773096682 | OHJAUSKAAPELI LAPP | ÖLFLEX CLASSIC 110CY 4G1,5K500 | S0431A | Ohjauskaap pienet pp Lapp LA | V | M | 8.33 | M | 1 | 8.33
S | 1446215 | 7321677291854 | VALAISINKIINNIKE WIBE | W25-70. VALKOINEN | S1411B | Kaapelitiet Wibe LB | E | KPL | 8.33 | KPL | 1 | 8.33
S | 1417792 | 4012740199483 | JOHDOTUSKOURUN KANSI TEHALIT | HA7 40x40 PC/ABS VHA | S1420B | Asennuskanavat osat Tehalit LB | E | M | 8.33 | M | 1 | 8.33
S | 1417794 | 4012740199452 | JOHDOTUSKOURUN KANSI TEHALIT | HA7 L=40 PC/ABS VHA | S1420B | Asennuskanavat osat Tehalit LB | E | M | 8.33 | M | 1 | 8.33
S | 1475855 | 4012740017336 | ASENNUSLISTA TEHALIT.ATH | ATH1220 HF 13X24X2100 TAR LVA | S1420B | Asennuskanavat osat Tehalit LB | E | M | 8.33 | M | 1 | 8.33
S | 2112530 |  | VIPU EXXACT | VIPU KELLOSYMBOLI VAL | S2109B | Uppoas kytkimet Exxact LB | V | KPL | 8.33 | KPL | 1 | 8.33
S | 4121874 | 9010111000432 | KUPU GALAXY | KANSI C8 OPAALI/SATIINI 200CM | S4131B | LED PROFIILIT GALAXY LB | V | KPL | 8.33 | KPL | 1 | 8.33
S | 5051003 |  | Sign. pieces for stay wire |  | S5217B | Kaapelinsuojaus Eurolaite LB | E | KPL | 8.33 | KPL | 1 | 8.33
S | 0229183 |  | TIETOVERKKOKAAPELI HELUKABEL | PAAR-TRONIC-CY 16X2X0,14 21013 | S0266B | TEOL OHJ.KAAPELIT CABLEX X LB | E | M | 8.34 | M | 1 | 8.34
S | 0444181 | 4044773065121 | OHJAUSKAAPELI LAPP | ÖLFLEX CLASSIC 110 8G1,5 | S0431B | Ohjauskaap pienet pp Lapp LB | E | M | 8.34 | M | 1 | 8.34
S | 0623225 | 7330000203358 | KUPARIVOIMAKAAPELI-HF NEXANS | MXQ/IFXI EASY 1KV 5G2,5 T500 | S0604A | Kuparivoimakaapelit Nexans LA | E | M | 8.34 | M | 1 | 8.34
S | 1725675 |  | MUUNNOS METALLI SORMAT | MM PK 13/M 20 MESSINKI | S1704B | Tiivistystarvikkeet Sormat LB | E | KPL | 8.34 | KPL | 1 | 8.34
S | 1749826 | 4044773331561 | SULKUTULPPA METALLI SKINDICHT | BL-M 20x1.5 ATEX BRASS IP68 | S1709B | Holkkitiivisteet Skintop LB | E | KPL | 8.34 | KPL | 1 | 8.34
S | 2110850 | 4011334222477 | VIPU S.1 | 2/3 "0" VAL | S2112B | Uppoas kytkimet UTU LB | E | KPL | 8.34 | KPL | 1 | 8.34
S | 2111650 | 4011334377573 | KIINNITYSKEHYS K.5 | 50X50-KOJEILLE AN-AL | S2112B | Uppoas kytkimet UTU LB | E | KPL | 8.34 | KPL | 1 | 8.34
S | 2111651 | 4011334275626 | KIINNITYSKEHYS K.5 | 50X50-KOJEILLE RST | S2112B | Uppoas kytkimet UTU LB | E | KPL | 8.34 | KPL | 1 | 8.34
S | 2111654 | 4011334377566 | KIINNITYSKEHYS K.5 | 50X50-KOJEILLE MI AN-AL | S2112B | Uppoas kytkimet UTU LB | E | KPL | 8.34 | KPL | 1 | 8.34
S | 2115285 |  | Rocker | 1/6/7 IP44 fix.p. ant | S2112B | Uppoas kytkimet UTU LB | E | KPL | 8.34 | KPL | 1 | 8.34
S | 2104010 | 7020160378705 | PEITELEVY ELKO PLUS | 1OS/IP20/86MM VAL | S2115B | Uppoas kytkimet Elko Plus LB | V | KPL | 8.34 | KPL | 1 | 8.34
S | 4265356 | 6418584155896 | KATTOKUPPI | RIP1003 67mm | S4104B | Sisävalaisimet Ensto LB | E | KPL | 8.34 | KPL | 1 | 8.34
S | 5261440 | 9010459120076 | SUOJAKOURU PIPELIFE | PVC KAAPKOURU 90X1040 SN16 KEL | S5207A | Kaapelin suoj+liitos Pipel LA | V | KPL | 8.34 | KPL | 1 | 8.34
S | 7273134 |  | LIITIN-CAT6A LA-CAT | RJ45 KEYSTONE 6A STP 23-26AWG | S7242A | Tietoverkkotuott. muut LA | E | KPL | 8.34 | KPL | 1 | 8.34
S | 7273144 | 6430078841269 | LIITIN-CAT6A LA-CAT | RJ45 KEYSTONE LIITIN CAT6A STP | S7242A | Tietoverkkotuott. muut LA | V | KPL | 8.34 | KPL | 1 | 8.34
S | 0213213 | 4044773040036 | TIETOVERKKOKAAPELI LAPP | UNITRONIC LIYY 37X0,14 K500 | S0262B | Teo ohjauskaapelit LAPP LB | E | M | 8.35 | M | 1 | 8.35
S | 0443546 | 4044774391168 | OHJAUSKAAPELI-HF LAPP | ÖLFLEX CLASSIC 110 H 7G0,75 | S0431B | Ohjauskaap pienet pp Lapp LB | E | M | 8.35 | M | 1 | 8.35
S | 0444613 | 4044774391175 | OHJAUSKAAPELI-HF LAPP | ÖLFLEX CLASSIC 110 H 7X0,75N | S0431B | Ohjauskaap pienet pp Lapp LB | E | M | 8.35 | M | 1 | 8.35
S | 1406834 | 7394333022826 | KESKIKANNAKE MP-BOLAGEN | 163S2 FE KZNOL C2 300 MM | S1401B | Kaapelitiet MP LB | V | KPL | 8.35 | KPL | 1 | 8.35
S | 1467684 | 7394333137629 | VALAISINKANNATIN MP-BOLAGEN | MP-612V 75V | S1401B | Kaapelitiet MP LB | V | KPL | 8.35 | KPL | 1 | 8.35
S | 1418868 | 4012195915027 | KOJERASIA OBO | 71MT3 45-2. 3-OSAINEN MOD.45MM | S1405B | Lattiarasiat ja tarv OBO LB | E | KPL | 8.35 | KPL | 1 | 8.35
S | 1441556 | 6438269328599 | ASENNUSTARVIKE SYSTEMAL PRESTO | NHB10 MUTTERIRUUVI | S1413B | Valaisinkiskot hyllyt Syste LB | E | KPL | 8.35 | KPL | 1 | 8.35
S | 0245418 | 6410002454185 | INSTRUMENTOINTIKAAPELI HELKAMA | NOVAK-HF 12X2X0,5+0,5DCA K1000 | S0240B | Instrum kaapelit Helkama LB | E | M | 8.36 | M | 1 | 8.36
S | 0229212 |  | TIETOVERKKOKAAPELI HELUKABEL | PAAR-TRONIC-CY 8X2X0,34 19977 | S0266B | TEOL OHJ.KAAPELIT CABLEX X LB | E | M | 8.36 | M | 1 | 8.36
S | 0437077 |  | KETJUKAAPELI | EFK 310CY 2X1,5 K500 | S0454B | Teo ketjukaapelit Hedtec LB | E | M | 8.36 | M | 1 | 8.36
S | 1458582 | 3606489905019 | SEINÄKANNAKE WIBE | CLX3 KHZSP-150 KZNOL | S1411B | Kaapelitiet Wibe LB | E | KPL | 8.36 | KPL | 1 | 8.36
S | 2004590 | 7020160937704 | PINTAKEHYS ELKO RS16 | 1OS/IP20/84MM VAL H=20MM | S2003B | Pinta-as kytkimet Elko LB | V | KPL | 8.36 | KPL | 1 | 8.36
S | 2110926 | 4011334221333 | KESKIÖLEVY S.1 | MV-KALUSTE 513102 VAL | S2112B | Uppoas kytkimet UTU LB | E | KPL | 8.36 | KPL | 1 | 8.36
S | 2507541 |  | Frame | 2-fold black | S2512B | Upotettavat pistorasiat UTU LB | E | KPL | 8.36 | KPL | 1 | 8.36
S | 7246339 |  | ADAPTERI GIGAMEDIA | MM LC-Q/OM4 MAGENTA | S9997B | GIGAMEDIA KAIKKI TUOTTEET LB | V | KPL | 8.36 | KPL | 1 | 8.36
S | 0401006 | 7330000085947 | ASENNUSJOHTO-HF NEXANS | MKEM-HF K 16 MUS DCA PK100 | S04030 | Asen johdot MK MKEM Nexans P0 | V | M | 8.37 | M | 1 | 8.37
S | 0401008 | 7330000085909 | ASENNUSJOHTO-HF NEXANS | MKEM-HF K 16 SIN DCA PK100 | S04030 | Asen johdot MK MKEM Nexans P0 | E | M | 8.37 | M | 1 | 8.37
S | 0401010 | 7330000085923 | ASENNUSJOHTO-HF NEXANS | MKEM-HF K 16 KEVI DCA PK100 | S04030 | Asen johdot MK MKEM Nexans P0 | V | M | 8.37 | M | 1 | 8.37
S | 0406664 | 7330000075603 | OHJAUSKAAPELI-HF NEXANS | MMO LSZH 750V 7X1,5 DCA K500 | S0429B | Ohjauskaapelit MMO Nexans LB | V | M | 8.37 | M | 1 | 8.37
S | 0475392 |  | OHJAUSKAAPELI HELUKABEL | JZ-600-Y-CY 4G1,5 11548 | S0466B | OHJAUSKAAPELIT-HF CABLEX X LB | E | M | 8.37 | M | 1 | 8.37
S | 1911123 | 4044773071979 | MONINAPALIITIN EPIC | H-A 4 BS PISTUKKAOSA | S1910B | Moninapaliittimet LAPP LB | V | KPL | 8.37 | KPL | 1 | 8.37
S | 2335305 | 4015082167769 | MERKKIVALOKALUSTE RMQ-TITAN | M22-L-X ILMAN LINSSIÄ | S2305B | Erikoiskytkimet Eaton LB | V | KPL | 8.37 | KPL | 1 | 8.37
S | 2420088 | 7392696020237 | VOIMAJATKOPISTORAS EASY & SAFE | 5-NAP 16A 6H IP44 3P+N+E | S24160 | Pistoras. tulpat Amphenol P0 | V | KPL | 8.37 | KPL | 1 | 8.37
S | 2616166 | 3800238073565 | ANTURITARVIKE SHELLY | SPLITTER 1 TO 5 - 3.5MM JACK | S26520 | Shelly tuotteet X P0 | V | KPL | 8.37 | KPL | 1 | 8.37
S | 5237662 | 4031026538297 | KUTISTELETKU HELLERMANN | TF31 9/3 SIN 30m/RLL | S5209B | Kaapelin suoj+liitos Heller LB | E | M | 8.37 | M | 1 | 8.37
S | 5237691 | 4031026538105 | KUTISTELETKU HELLERMANN | TF34 6/2 KIR 30m/RLL | S5209B | Kaapelin suoj+liitos Heller LB | E | M | 8.37 | M | 1 | 8.37
S | 0206122 | 7333089009354 | VALOKAAPELI SISÄ/ULKO EUROLAN | 48OM3 DCA LSZH AQUA LT | S0211A | Valokuitukaapelit Eurolan LA | V | M | 8.38 | M | 1 | 8.38
S | 1333156 | 4040918000828 | KAARIKIINNIKE PUK | K56AC Ø52-56/HMAX=94MM FE | S1301B | Kiinnitystarvikkeet LB | E | KPL | 8.38 | KPL | 1 | 8.38
S | 1333356 | 4040918032614 | KAARIKIINNIKE PUK | K56U Ø52-56/HMAX=94MM FE | S1301B | Kiinnitystarvikkeet LB | E | KPL | 8.38 | KPL | 1 | 8.38
S | 1333417 | 4040918048714 | KAARIKIINNIKE PUK | K16S Ø12-16/HMAX=46MM AL | S1301B | Kiinnitystarvikkeet LB | E | KPL | 8.38 | KPL | 1 | 8.38
S | 1333856 | 4040918014863 | KAARIKIINNIKE PUK | K56H Ø52-56/HMAX=94MM FE | S1301B | Kiinnitystarvikkeet LB | E | KPL | 8.38 | KPL | 1 | 8.38
S | 1934726 | 6418677113949 | RUUVIPISTOLIITIN ENSTONET | 3-NAPAINEN UROS. VEDONP. MUSTA | S1904B | Liittimet Ensto LB | E | KPL | 8.38 | KPL | 1 | 8.38
S | 1912208 | 6410019122084 | KYTKENTÄLAATTA OUNEVA | ALIPA 60 | S1908B | Sisäjohtoliittimet Ouneva LB | E | KPL | 8.38 | KPL | 1 | 8.38
S | 2106143 |  | VIPU JUSSI | VIPU1/IP21 VAL RUUVIK | S2106B | Uppoas kytkimet ABB Impress LB | E | KPL | 8.38 | KPL | 1 | 8.38
S | 4134815 | 6410041348155 | KUPU LED-PROFIILIIN PEREL | MAITOL. 202CM ISOILLE TEHOILLE | S4127B | Sisävalaisimet Perel LB | E | KPL | 8.38 | KPL | 1 | 8.38
S | 4203001 |  | PÄÄTYLEVY HIDE A LITE | PÄÄTY MICRO U MUOVI 2KPL | S4212B | Sisävalaisimet Hide-a-lite LB | E | KPL | 8.38 | KPL | 1 | 8.38
S | 4203002 |  | PÄÄTYLEVY HIDE A LITE | PÄÄTY MICRO T MUOVI 2KPL | S4212B | Sisävalaisimet Hide-a-lite LB | E | KPL | 8.38 | KPL | 1 | 8.38
S | 0206329 |  | VALOKUITUKAAPELI SI/UL EUROLAN | UNILT 12XOS2+12XOM3 B2CA | S0211A | Valokuitukaapelit Eurolan LA | V | M | 8.39 | M | 1 | 8.39
S | 0244455 |  | VALOK.KAAP SISÄ/ULKO BRANDREX | ULKO/KORRUGOITU 12XOS2+12XOM3 | S0225A | Valokuitukaapelit Leviton X LA | E | M | 8.39 | M | 1 | 8.39
S | 0235804 | 7330000015364 | TELEKAAPELI ULKO NEXANS | VMOHBU-TL 20x2x0,5 K1000 | S0244A | Telekaap MHS VMOHBU Nexans LA | V | M | 8.39 | M | 1 | 8.39
S | 1406833 | 7394333007762 | KESKIKANNAKE MP-BOLAGEN | 162Z2 FE KZN C4 200 MM | S1401B | Kaapelitiet MP LB | E | KPL | 8.39 | KPL | 1 | 8.39
S | 1439452 |  | KIERRETANKO DEFEM | B41 M8-2000MM SÄHKÖSINKITTY | S1411B | Kaapelitiet Wibe LB | E | KPL | 8.39 | KPL | 1 | 8.39
S | 1472805 |  | TIKASHYLLY SKT | VA/200 FE KZNOL 200X60X4000 | S1416B | Kaapelitiet Suomenkaap. ELP LB | E | M | 8.39 | M | 1 | 8.39
S | 2104606 | 7020160400185 | PEITELEVY ELKO RS16 | 2OS/115MM MUS | S2103B | Uppoas kytkimet Elko LB | V | KPL | 8.39 | KPL | 1 | 8.39
S | 2111952 | 4011334313755 | KESKIÖLEVY Q.1 | PAIN. MV E10/D27.2 VAL | S2112B | Uppoas kytkimet UTU LB | E | KPL | 8.39 | KPL | 1 | 8.39
S | 0231453 | 6410002314533 | AUTOJOHTO PRYSMIAN | AJMY 5x1,5 MU R100 | S0253B | Auto- ja kytkentäj Prysmian LB | E | M | 8.4 | M | 1 | 8.4
S | 0410173 |  | KUMIKAAPELI TITANEX | H07RN-F 5G 2,5 TITANEX R50 | S0448B | Kumikaapelit Nexans LB | E | M | 8.4 | M | 1 | 8.4
S | 0475837 |  | OHJAUSKAAPELI HELUKABEL | JZ-603-CY UL-CSA-HAR 4G0,75 | S0466B | OHJAUSKAAPELIT-HF CABLEX X LB | E | M | 8.4 | M | 1 | 8.4
S | 1101040 | 9010459172891 | ASENNUSPUTKI MUOVI PIPELIFE | JM LF 40MM PVC 750N 2,5M | S11030 | Muoviputket JM TAM Pipelife P0 | V | M | 8.4 | M | 1 | 8.4
S | 1152389 |  | KOJERASIA ABB | AU17.2 IRTONYSILLE | S1104A | Asennus putkitustarv ABB LA | V | KPL | 8.4 | KPL | 1 | 8.4
S | 1605027 |  | JAKORASIATARVIKE GARO LOCUS | LFP KIINNIKE | S1605B | Pinta-asennusras Garo LB | E | KPL | 8.4 | KPL | 1 | 8.4
S | 4725589 | 8718696721377 | KOHDELAMPPU COREPRO | 4-50W GU10 827 36D DIM 345LM | S4720B | LED-lamput Philips LB | E | KPL | 8.4 | KPL | 1 | 8.4
S | 4725590 | 8719514358836 | KOHDELAMPPU COREPRO | 4-50W GU10 830 36D DIM 345LM | S4720B | LED-lamput Philips LB | E | KPL | 8.4 | KPL | 1 | 8.4
S | 4725591 | 8719514358850 | KOHDELAMPPU COREPRO | 4-50W GU10 840 36D DIM 350LM | S4720B | LED-lamput Philips LB | E | KPL | 8.4 | KPL | 1 | 8.4
S | 5200453 | 6410052004538 | PUTKIKAAPELIKENKÄ OUNEVA | PKD 120-10 Cu | S5203B | Kaapelin suoj+liitos Ouneva LB | E | KPL | 8.4 | KPL | 1 | 8.4
S | 5200454 | 6410052004545 | PUTKIKAAPELIKENKÄ OUNEVA | PKD 120-12 Cu | S5203B | Kaapelin suoj+liitos Ouneva LB | V | KPL | 8.4 | KPL | 1 | 8.4
S | 5200456 | 6410052004569 | PUTKIKAAPELIKENKÄ OUNEVA | PKD 120-14 Cu | S5203B | Kaapelin suoj+liitos Ouneva LB | E | KPL | 8.4 | KPL | 1 | 8.4
S | 0270818 | 6410002708189 | TIEDONSIIRTOKAAPELI HEDTEC | LIYCY 4x1,5 K500 | S0260B | Teollisuuden ohjauskaapelit LB | E | M | 8.41 | M | 1 | 8.41
S | 0213302 | 4044773039375 | TIETOVERKKOKAAPELI LAPP | UNITRONIC LIYCY 25X0,14 K500 | S0262B | Teo ohjauskaapelit LAPP LB | E | M | 8.41 | M | 1 | 8.41
S | 1472079 | 6410014720797 | KESKIKANNAKE SKT | VA-AP/500 FE KZNOL | S1416B | Kaapelitiet Suomenkaap. ELP LB | E | KPL | 8.41 | KPL | 1 | 8.41
S | 1472801 |  | TIKASHYLLY SKT | VA/300 FE KZNOL 300X60X3000 | S1416B | Kaapelitiet Suomenkaap. ELP LB | E | M | 8.41 | M | 1 | 8.41
S | 3235006 |  | JOHDONSUOJAKATKAISIJA LEGRAND | JSK, 1-NAP. B10, 6KA | S3205B | Johdonsuoja-autom Ensto LB | V | KPL | 8.41 | KPL | 1 | 8.41
S | 3235007 | 3414970386311 | JOHDONSUOJAKATKAISIJA TX3 | JSK, 1-NAP. B16, 6KA | S3205B | Johdonsuoja-autom Ensto LB | V | KPL | 8.41 | KPL | 1 | 8.41
S | 3235023 | 3414970388230 | JOHDONSUOJAKATKAISIJA TX3 | JSK, 1-NAP. C10, 6KA | S3205B | Johdonsuoja-autom Ensto LB | V | KPL | 8.41 | KPL | 1 | 8.41
S | 3235024 | 3414970388292 | JOHDONSUOJAKATKAISIJA TX3 | JSK, 1-NAP. C16, 6KA | S3205B | Johdonsuoja-autom Ensto LB | V | KPL | 8.41 | KPL | 1 | 8.41
S | 4261758 | 6418584155902 | RAMPPIASENNUSKANNAKE ALPO | RAMPPI/APV RAMPPIASENNUSSARJA | S4104B | Sisävalaisimet Ensto LB | E | KPL | 8.41 | KPL | 1 | 8.41
S | 4146523 | 6435200271372 | SÄHKÖINEN LISÄTARV COLORIS | PIKALIITIN C 5KPL/PSS | S4107B | Sisävalaisimet Airam LB | E | PAK | 8.41 | KPL | 5 | 1.682
S | 4126940 |  | OPASTE ALEX | 7347947 | S4245B | SISÄVALAISIMET KAMIC LB | E | KPL | 8.41 | KPL | 1 | 8.41
S | 4126941 |  | OPASTE ALEX | 7347948 | S4245B | SISÄVALAISIMET KAMIC LB | E | KPL | 8.41 | KPL | 1 | 8.41
S | 4126942 |  | OPASTE ALEX | 7347949 | S4245B | SISÄVALAISIMET KAMIC LB | E | KPL | 8.41 | KPL | 1 | 8.41
S | 6710739 | 5703498700623 | VIRTAMUUNTAJATARVIKE T-LINE | FIT. F DIN-RAIL HF3A/HF3B PAIR | S67370 | VIRTAMUUNTAJA EATON X P0 | E | KPL | 8.41 | KPL | 1 | 8.41
S | 0241209 | 6410002412093 | INSTRUMENTOINTIKAAP-HF AFUMEX | NOMAK-E-HF DCA 8X2X0,5+0,5 | S0234B | Instrum kaapelit Prysmian LB | V | M | 8.42 | M | 1 | 8.42
S | 0443357 | 4044773066432 | OHJAUSKAAPELI LAPP | ÖLFLEX CLASSIC 110 12G1 K500 | S0431B | Ohjauskaap pienet pp Lapp LB | E | M | 8.42 | M | 1 | 8.42
S | 0409819 | 6430078842778 | OHJAUSKAAPELI-FRHF ÖREN | FRHF 7X1,5S 600V E90 OR K500 | S0452A | Asennuskaapelit FRH Ören LA | E | M | 8.42 | M | 1 | 8.42
S | 0652402 | 6410006524020 | KUPARIVOIMAKAAPELI-FR PRYSMIAN | FIRETUF FRHF-EMC 1KV 2X2,5/2,5 | S0625B | Kuparivoima-FR Prysmian LB | E | M | 8.42 | M | 1 | 8.42
S | 1418671 |  | Internal corner | WDKH-I15030RW, PC/ABC, HF, VAL | S1406B | Muovikanavat listat OBO LB | E | KPL | 8.42 | KPL | 1 | 8.42
S | 1418672 |  | External corner | WDKH-A15030RW, PC/ABC, HF, VAL | S1406B | Muovikanavat listat OBO LB | E | KPL | 8.42 | KPL | 1 | 8.42
S | 1418673 |  | Plane elbow | WDKH-F15030RW, PC/ABC, HF, VAL | S1406B | Muovikanavat listat OBO LB | E | KPL | 8.42 | KPL | 1 | 8.42
S | 1418674 |  | T-piece | WDKH-T15030RW, PC/ABC, HF, VAL | S1406B | Muovikanavat listat OBO LB | E | KPL | 8.42 | KPL | 1 | 8.42
S | 1415947 | 4012197372910 | PÄÄTYKAPPALE OBO | GK-E70130SW, PVC, MUS | S1407B | Muovikanavat OBO LB | E | KPL | 8.42 | KPL | 1 | 8.42
S | 1418704 | 4012196117550 | KANAVAKESKIÖLEVY OBO | BD45 1/2 SOKKOMOD. 1-MOD | S1407B | Muovikanavat OBO LB | E | KPL | 8.42 | KPL | 1 | 8.42
S | 1450248 |  | KISKOTARVIKE GLOBAL TRAC | SKB40-1 KORK.SÄÄTÖRUUVI | S1415B | Kosketinkisot NOA LB | V | KPL | 8.42 | KPL | 1 | 8.42
S | 3405561 | 8712507126740 | PE-LIITIN MISTRAL | 41Z77 | S3402B | Koteloidut keskukset ABB LB | E | KPL | 8.42 | KPL | 1 | 8.42
S | 7284012 | 6410072840123 | KYTKENTÄKAAPELI-KUITU NESTOR | LC/LC/1/5 SM KYTKENTÄK. | S7202B | Kuitutuotteet Nestor X LB | E | KPL | 8.42 | KPL | 1 | 8.42
S | 7284493 | 6410072844930 | KYTKENTÄKAAPELI-KUITU NESTOR | LC-APC/LC-APC/1/3 SM KYTKENT. | S7202B | Kuitutuotteet Nestor X LB | E | KPL | 8.42 | KPL | 1 | 8.42
S | 0421557 | 6410004215579 | SILIKONIKAAPELI HEDTEC | SIHF 7G0,75 180° PUN K500 | S0415B | Teo ohjauskaapelit Gamaflex LB | V | M | 8.43 | M | 1 | 8.43
S | 0405312 | 6410004053126 | ASENNUSKAAPELI KAJOTE | MPLM 5 X 1,5S R50 | S0416A | Asennuskaapelit Kajote LA | V | M | 8.43 | M | 1 | 8.43
S | 1113197 | 7332367006399 | ASENNUSPUTKI MUOVI HF PMFLEX | JM-HF PP 50MM 320N 3M WT | S1108A | Muoviputket JM TAM Pmflex LA | E | M | 8.43 | M | 1 | 8.43
S | 1912380 | 6410019123807 | KOJELIITIN OUNEVA | KOJELIITIN 50 L | S1908B | Sisäjohtoliittimet Ouneva LB | E | KPL | 8.43 | KPL | 1 | 8.43
S | 2106136 | 6410021061364 | VIPU JUSSI | VIPU1/IP21 LI VAL | S2105B | Uppoas kytkimet ABB Jussi LB | V | KPL | 8.43 | KPL | 1 | 8.43
S | 2721507 | 3389110261172 | DIODIMODUULI ZELIO | DIODI 6..24VDC LED | S2702B | Ohjaus säätö Schne LB | V | KPL | 8.43 | KPL | 1 | 8.43
S | 5201045 | 7393487006065 | KAAPELIKENKÄ ELPRESS | KRF50-8 REIKÄ 8.5 CU 50 | S5204B | Kaapelin suoj+liitos Elpre LB | V | KPL | 8.43 | KPL | 1 | 8.43
S | 5201046 | 7393487006072 | KAAPELIKENKÄ ELPRESS | KRF50-10 REIKÄ 10.5 CU 50 | S5204B | Kaapelin suoj+liitos Elpre LB | V | KPL | 8.43 | KPL | 1 | 8.43
S | 1472119 |  | KATTOKANNAKE SKT | VA-AP/500X2 FE KZNOL | S1416B | Kaapelitiet Suomenkaap. ELP LB | V | KPL | 8.44 | KPL | 1 | 8.44
S | 1499026 | 6410014990268 | ASENNUSKANAVA NEWLEC | LHD40X20 P2 PVC 40X20X2000VAL | S1452B | Asennuskanavat Kopos X LB | V | M | 8.44 | M | 1 | 8.44
S | 1923154 | 4017332273022 | MERKINTÄKILPI MERKINTÄKORTTI | 209-504 | S1906B | Sisäjohtoliittimet Wago LB | E | KPL | 8.44 | KPL | 1 | 8.44
S | 1976185 | 4017332273008 | MERKINTÄKILPI WAGO | 209-502 | S1906B | Sisäjohtoliittimet Wago LB | E | KPL | 8.44 | KPL | 1 | 8.44
S | 1976186 | 4017332273015 | MERKINTÄKILPI WAGO | 209-503 | S1906B | Sisäjohtoliittimet Wago LB | E | KPL | 8.44 | KPL | 1 | 8.44
S | 1976189 | 4017332273046 | MERKINTÄKILPI WAGO | 209-506 | S1906B | Sisäjohtoliittimet Wago LB | E | KPL | 8.44 | KPL | 1 | 8.44
S | 1976500 | 4017332273732 | MERKINTÄKILPI WAGO | 1...50 (2X) 209-766 | S1906B | Sisäjohtoliittimet Wago LB | E | KPL | 8.44 | KPL | 1 | 8.44
S | 1976501 | 4017332273060 | MERKINTÄKILPI WAGO | 51...100(2X) 209-707 | S1906B | Sisäjohtoliittimet Wago LB | E | KPL | 8.44 | KPL | 1 | 8.44
S | 1976530 | 4017332273138 | MERKINTÄKILPI WAGO | 1...50(2X) 209-566 | S1906B | Sisäjohtoliittimet Wago LB | V | KPL | 8.44 | KPL | 1 | 8.44
S | 1976531 | 4017332273145 | MERKINTÄKILPI WAGO | 51...100 (2X) 209-507 | S1906B | Sisäjohtoliittimet Wago LB | E | KPL | 8.44 | KPL | 1 | 8.44
S | 1976533 | 4017332273169 | MERKINTÄKILPI WAGO | 151...200 (2X) 209-509 | S1906B | Sisäjohtoliittimet Wago LB | E | KPL | 8.44 | KPL | 1 | 8.44
S | 1976534 | 4017332273176 | MERKINTÄKILPI WAGO | 201...300 (1X) 209-510 | S1906B | Sisäjohtoliittimet Wago LB | E | KPL | 8.44 | KPL | 1 | 8.44
S | 1976545 | 4017332275149 | MERKINTÄKILPI WAGO | N (100X) 209-577 | S1906B | Sisäjohtoliittimet Wago LB | E | KPL | 8.44 | KPL | 1 | 8.44
S | 1976546 | 4017332275156 | MERKINTÄKILPI WAGO | PE (100X) 209-578 | S1906B | Sisäjohtoliittimet Wago LB | E | KPL | 8.44 | KPL | 1 | 8.44
S | 1976568 | 4017332273619 | MERKINTÄKILPI WAGO | 209-699 | S1906B | Sisäjohtoliittimet Wago LB | E | KPL | 8.44 | KPL | 1 | 8.44
S | 1976570 | 4017332273442 | MERKINTÄKILPI WAGO | 1...50 (2X) 209-666 | S1906B | Sisäjohtoliittimet Wago LB | E | KPL | 8.44 | KPL | 1 | 8.44
S | 1976571 | 4017332273459 | MERKINTÄKILPI WAGO | 51...100 (2X) 209-607 | S1906B | Sisäjohtoliittimet Wago LB | E | KPL | 8.44 | KPL | 1 | 8.44
S | 1976572 | 4017332273466 | MERKINTÄKILPI WAGO | 101...150 (2X) 209-608 | S1906B | Sisäjohtoliittimet Wago LB | V | KPL | 8.44 | KPL | 1 | 8.44
S | 1976573 | 4017332273473 | MERKINTÄKILPI WAGO | 151...200 (2X) 209-609 | S1906B | Sisäjohtoliittimet Wago LB | E | KPL | 8.44 | KPL | 1 | 8.44
S | 1976574 | 4017332273480 | MERKINTÄKILPI WAGO | 201...300 (1X) 209-610 | S1906B | Sisäjohtoliittimet Wago LB | E | KPL | 8.44 | KPL | 1 | 8.44
S | 1976586 | 4017332275293 | MERKINTÄKILPI WAGO | PE (100X) 209-678 | S1906B | Sisäjohtoliittimet Wago LB | E | KPL | 8.44 | KPL | 1 | 8.44
S | 2112528 |  | PEITELEVY EXXACT | MERKINTÄIKKUNA 9 TAI 12MM | S2109B | Uppoas kytkimet Exxact LB | E | KPL | 8.44 | KPL | 1 | 8.44
S | 3637629 | 4049857199365 | ASENNUSTARVIKE E3 | LVZ0820 RUUVI M8X20 3KPL | S3608B | Tehokytkimet UTU LB | E | PAK | 8.44 | KPL | 3 | 2.8133
S | 1156201 |  | ASENNUSPUTKI METALLI VBS | S20W SW. MUSTA. M20. 3000mm | S1110B | Teräsputket OBO LB | V | M | 8.45 | M | 1 | 8.45
S | 1418048 | 4012197005115 | ASENNUSKANAVA OBO | WDK25040SW,25X40X2000 PVC MUST | S1406B | Muovikanavat listat OBO LB | V | M | 8.45 | M | 1 | 8.45
S | 1446522 | 7321677290420 | KESKIKANNAKE WIBE | SISÄPUOLINEN W1940-200 VALK. | S1411B | Kaapelitiet Wibe LB | E | KPL | 8.45 | KPL | 1 | 8.45
S | 1458555 | 3606489905118 | KESKIKANNAKE WIBE | CLX3 KHZSP-300 KZNOL | S1411B | Kaapelitiet Wibe LB | E | KPL | 8.45 | KPL | 1 | 8.45
S | 1749610 | 4044773438406 | VASTAMUTTERI METALLI SKINDICHT | SM PG48 | S1709B | Holkkitiivisteet Skintop LB | V | KPL | 8.45 | KPL | 1 | 8.45
S | 1927329 | 4050821531210 | HAAROITIN WINSTA MIDI WAGO | 770-1653 2-NAP H-HAARA PINKKI | S1906A | Sisäjohtoliittimet Wago LA | V | KPL | 8.45 | KPL | 1 | 8.45
S | 1927394 | 4044918471480 | PISTOLIITIN X-COM | 5-NAP, 0.08-4MM2,NAARASLIITIN | S2715B | Ohjaus säätö Wago LB | V | KPL | 8.45 | KPL | 1 | 8.45
S | 2721504 | 3389110261264 | TURVARELE ZELIO | VARISTORI 6..24VAC/DC LED | S2749B | Turvareleet Schneider LB | E | KPL | 8.45 | KPL | 1 | 8.45
S | 3115035 | 5027590059350 | KERAAMIN PUTKISULAKE BUSSMANN | C22G50 22x58 gG-gL 50A 690V | S3101B | Kahvasulakkeet UTU LB | E | KPL | 8.45 | KPL | 1 | 8.45
S | 3115036 | 5027590059367 | KERAAMIN PUTKISULAKE BUSSMANN | C22G63 22x58 gG-gL 63A 690V | S3101B | Kahvasulakkeet UTU LB | E | KPL | 8.45 | KPL | 1 | 8.45
S | 4357154 | 5410288103624 | MEKAANINEN LISÄTARV RESISTO 66 | 0010362 RESISTO LUKITUSRUUVIT | S4301B | Teollisuusval Sylvania LB | E | KPL | 8.45 | KPL | 1 | 8.45
S | 4738453 | 4099854468056 | PIENKUPULAMPPU LEDVANCE | CLP 1,8W/827 250LM E27 CL | S4730B | LED-lamput Ledvance LB | V | KPL | 8.45 | KPL | 1 | 8.45
S | 6435318 | 6420611529778 | TYÖMAAN VAROITUS/OHJAUSTARVIKE | KIRISTERENGAS | S6410B | Liikenteenohj Turvakauppa LB | E | KPL | 8.45 | KPL | 1 | 8.45
S | 7907100 | 6418677337550 | ADAPTERI ENSTO INTRO | SOVITIN 50X50MM VAL | S7006B | Teleasennustarvikkeet ENSTO LB | E | KPL | 8.45 | KPL | 1 | 8.45
S | 1300607 |  | LYÖNTIKIINNIKETYÖKALU LETTI | LYÖNTIOSA 8 JA 10mm TYÖKALULLE | S1312B | Kiinnitystarv Norwesco LB | E | KPL | 8.46 | KPL | 1 | 8.46
S | 1462333 |  | Fixing accessory | DBLG 20 300 FS, KZnOL | S1404B | Kaapelitiet OBO LB | E | KPL | 8.46 | KPL | 1 | 8.46
S | 1423774 | 7315880046820 | ASENNUSTARVIKE THORSMAN | UFB-RM PIENENNYSNYSÄ 20mm | S1412B | Johtokanavat Schneider LB | E | KPL | 8.46 | KPL | 1 | 8.46
S | 1423775 | 7315885197831 | ASENNUSTARVIKE THORSMAN | UFB-RM PIENENNYSNYSÄ 32mm | S1412B | Johtokanavat Schneider LB | E | KPL | 8.46 | KPL | 1 | 8.46
S | 1416412 | 4012196723461 | PÄÄTYKAPPALE SL OBO | 20/70MM OIKEA HA | S1423B | Asennuskanavat osat Rehau LB | E | KPL | 8.46 | KPL | 1 | 8.46
S | 1934777 | 6418677113376 | RUUVIPISTOLIITIN ENSTONET | 5-NAP. UROS ILMAN HAKASIA VALK | S1904B | Liittimet Ensto LB | E | KPL | 8.46 | KPL | 1 | 8.46
S | 1935690 | 6418677708473 | RUUVIPISTOLIITIN ENSTONET | 3-N UR. VP MA.AUK 4.5-11mm VA | S1904B | Liittimet Ensto LB | V | KPL | 8.46 | KPL | 1 | 8.46
S | 1923406 | 4044918254083 | PISTOLIITIN WINSTA MIDI | 3-NAP UROS LIITIN MUSTA | S1906B | Sisäjohtoliittimet Wago LB | V | KPL | 8.46 | KPL | 1 | 8.46
S | 1923416 | 4044918254120 | PISTOLIITIN WINSTA MIDI | 3-NAP UROSLIITIN VAL | S1906B | Sisäjohtoliittimet Wago LB | V | KPL | 8.46 | KPL | 1 | 8.46
S | 1923420 | 4044918252324 | PISTOLIITIN WINSTA MIDI | 5-NAP NAARASLIITIN MUS | S1906B | Sisäjohtoliittimet Wago LB | E | KPL | 8.46 | KPL | 1 | 8.46
S | 1923426 | 4044918252409 | PISTOLIITIN WINSTA MIDI | 5-NAP NAARASLIITIN VAL | S1906B | Sisäjohtoliittimet Wago LB | E | KPL | 8.46 | KPL | 1 | 8.46
S | 1927346 | 4044918252522 | PISTOLIITIN WINSTA MIDI | 5-NAP NAARASLIITIN MUS | S1906B | Sisäjohtoliittimet Wago LB | V | KPL | 8.46 | KPL | 1 | 8.46
S | 2317271 | 9005738005670 | PAINIKETARVIKE BENEDICT&JÄGER | B4-7282 30.5/22.5mm (SUPISTUS) | S2306B | Erikoiskytkimet UTU LB | E | KPL | 8.46 | KPL | 1 | 8.46
S | 7004053 | 6418677328565 | TELERASIA JUSSI | 2XRJ45 KEYSTONE EI SIS LIIT | S7004A | Teleasennustarvikkeet ABB LA | V | KPL | 8.46 | KPL | 1 | 8.46
S | 7281034 | 3700575932801 | KYTKENTÄKAAP-CAT6A GIGAMEDIA | S/FTP HF VA 1,5M | S9997B | GIGAMEDIA KAIKKI TUOTTEET LB | V | KPL | 8.46 | KPL | 1 | 8.46
S | 0474611 |  | KETJUKAAPELI HELUKABEL | SUP-P-TR-C-PUR 5X2X0,25 19105 | S0466B | OHJAUSKAAPELIT-HF CABLEX X LB | E | M | 8.47 | M | 1 | 8.47
S | 0475378 |  | OHJAUSKAAPELI HELUKABEL | JZ-600 7G1,5 10664 | S0466B | OHJAUSKAAPELIT-HF CABLEX X LB | E | M | 8.47 | M | 1 | 8.47
S | 0475836 |  | OHJAUSKAAPELI HELUKABEL | JZ-603-CY UL-CSA-HAR 3G0,75 | S0466B | OHJAUSKAAPELIT-HF CABLEX X LB | E | M | 8.47 | M | 1 | 8.47
S | 1418079 | 4012195099338 | ASENNUSTARVIKE OBO | OKA BA4 3. ALU | S1405B | Lattiarasiat ja tarv OBO LB | E | M | 8.47 | M | 1 | 8.47
S | 1476311 |  | Rocker | WXD010 kytk./pain 1M black | S1432B | Kanavakalusteet UTU LB | E | KPL | 8.47 | KPL | 1 | 8.47
S | 1476312 |  | Rocker | WXD010 kytk./pain 1M alum. | S1432B | Kanavakalusteet UTU LB | E | KPL | 8.47 | KPL | 1 | 8.47
S | 1912381 | 6410019123814 | KOJELIITIN OUNEVA | KOJELIITIN 50 R | S1908B | Sisäjohtoliittimet Ouneva LB | E | KPL | 8.47 | KPL | 1 | 8.47
S | 1963510 | 6410019635102 | PISTOSILTA PHOENIX | FBS 10-5 | S1912B | Riviliittim Phoenix Contact LB | V | KPL | 8.47 | KPL | 1 | 8.47
S | 2321328 | 3389110099539 | SULKUTULPPA HARMONY | ZB5SZ5 | S2302B | Erikoiskytkimet Schneider LB | E | KPL | 8.47 | KPL | 1 | 8.47
S | 2815317 | 4016779667586 | ASENNUSTARVIKE KNX ABB | VIRTAKISKO,RELEET,SÄÄTIMET | S2802B | Kiinteistöautom KNX ABB LB | E | KPL | 8.47 | KPL | 1 | 8.47
S | 5200413 | 6410052004132 | KULMAKAAPELIKENKÄ OUNEVA | PKK 35-6-45ast Cu | S5203B | Kaapelin suoj+liitos Ouneva LB | E | KPL | 8.47 | KPL | 1 | 8.47
S | 5200414 | 6410052004149 | KULMAKAAPELIKENKÄ OUNEVA | PKK 35-8-45ast Cu | S5203B | Kaapelin suoj+liitos Ouneva LB | E | KPL | 8.47 | KPL | 1 | 8.47
S | 5200415 | 6410052004156 | KULMAKAAPELIKENKÄ OUNEVA | PKK 35-10-45ast Cu | S5203B | Kaapelin suoj+liitos Ouneva LB | E | KPL | 8.47 | KPL | 1 | 8.47
S | 0444642 | 4044774391496 | OHJAUSKAAPELI-HF LAPP | ÖLFLEX CLASSIC 110 H 2X2,5N | S0431B | Ohjauskaap pienet pp Lapp LB | E | M | 8.48 | M | 1 | 8.48
S | 0437131 |  | KETJUKAAPELI | EFK 300P 2x2,5 K500 | S0454B | Teo ketjukaapelit Hedtec LB | E | M | 8.48 | M | 1 | 8.48
S | 1439265 |  | JATKOKAPPALE WIBE | JATKO 2FJ KUUMASINKITTY | S1411B | Kaapelitiet Wibe LB | E | KPL | 8.48 | KPL | 1 | 8.48
S | 1400806 | 3606480310911 | ASENNUSLISTA OPTILINE MINI | OL MINI 1230 PVC VALK | S1412B | Johtokanavat Schneider LB | E | KPL | 8.48 | KPL | 1 | 8.48
S | 1441210 | 6438269328001 | KATTOKANNAKE SYSTEMAL PRESTO | XYRV2406 REUNAKIINNIKE | S1413B | Valaisinkiskot hyllyt Syste LB | V | KPL | 8.48 | KPL | 1 | 8.48
S | 1964425 | 4046356333580 | RIVILIITIN PHOENIX | PT 2.5 -QUATTRO TG | S1912B | Riviliittim Phoenix Contact LB | E | KPL | 8.48 | KPL | 1 | 8.48
S | 2112086 |  | PEITELEVY EXXACT | 2-PR. KEHYS PRIMO VAL | S2109A | Uppoas kytkimet Exxact LA | V | KPL | 8.48 | KPL | 1 | 8.48
S | 2443453 | 7333123858313 | VOIMAJATKOPISTORASIA A-C | 3P 16A 6H 230V IP44 SIN | S2400B | Jatkojohd osat A-Collection LB | E | KPL | 8.48 | KPL | 1 | 8.48
S | 2423990 | 9003399465208 | PISTOTULPPA PCE | 0521-SR SUKOPT 16A 250V IP54 | S2411B | Pistorasiat tulpat PCE LB | E | KPL | 8.48 | KPL | 1 | 8.48
S | 3001087 | 6418677161469 | SINETÖINTIKANSI ENSTO IS | KW20 25A VAROKKEILLE | S3003B | Varokkeet tulppasul Ensto LB | V | KPL | 8.48 | KPL | 1 | 8.48
S | 3412340 | 6419410330869 | DIN-KISKO KCS | DIN35 | S3410B | Riviliitinkotelot Katko LB | E | KPL | 8.48 | KPL | 1 | 8.48
S | 5219360 |  | SUOJAPUTKITARVIKE NEWLEC | JATKOHOLKKI Ø110 | S5231B | Kaapelinsuojaus Rotomon X LB | V | KPL | 8.48 | KPL | 1 | 8.48
S | 7241104 | 7333089005929 | KYTKENTÄKAAPELI-CAT6 | EUROLAN CAT6 UTP LSZH 3M | S7220A | Tietoverkkotuot Eurolan LA | V | KPL | 8.48 | KPL | 1 | 8.48
S | 0410175 | 3427680015594 | KUMIKAAPELI TITANEX | H07RN-F 5G2,5 TITANEX T500 | S0448B | Kumikaapelit Nexans LB | E | M | 8.49 | M | 1 | 8.49
S | 1406248 | 6418677330933 | KANAVARASIA PRODUCT | KOJERASIA. IMPRESSIVO. VAL | S1410B | Kanavakalusteet ABB LB | V | KPL | 8.49 | KPL | 1 | 8.49
S | 1725342 |  | SUPISTUS MUOVI SORMAT | PNM PA M40/M25 VAALEANHARMAA | S1704B | Tiivistystarvikkeet Sormat LB | E | KPL | 8.49 | KPL | 1 | 8.49
S | 1725343 |  | SUPISTUS MUOVI SORMAT | PNM PA M40/M32 VAALEANHARMAA | S1704B | Tiivistystarvikkeet Sormat LB | V | KPL | 8.49 | KPL | 1 | 8.49
S | 1725696 |  | VASTAMUTTERI EMC SORMAT | VM EMC M25 MESSINKI | S1704B | Tiivistystarvikkeet Sormat LB | V | KPL | 8.49 | KPL | 1 | 8.49
S | 1934765 | 6418677114151 | RUUVIPISTOLIITIN ENSTONET | 5-NAPAINEN UROS. MUSTA | S1904B | Liittimet Ensto LB | E | KPL | 8.49 | KPL | 1 | 8.49
S | 2112020 |  | PEITELEVY EXXACT | 2-KEHYS BASIC. VAL | S2109B | Uppoas kytkimet Exxact LB | V | KPL | 8.49 | KPL | 1 | 8.49
S | 2115191 |  | Cover | 3f. green | S2112B | Uppoas kytkimet UTU LB | E | KPL | 8.49 | KPL | 1 | 8.49
S | 2115192 |  | Cover | 3f. orange | S2112B | Uppoas kytkimet UTU LB | E | KPL | 8.49 | KPL | 1 | 8.49
S | 2115193 |  | Cover | 3f. red | S2112B | Uppoas kytkimet UTU LB | E | KPL | 8.49 | KPL | 1 | 8.49
S | 2407417 | 7340074400348 | LIITOSJOHTO AXJO KABEL | MSK H05VV-F 3G1 KULMA VA 2m | S2406B | Liitosjohdot Axjo Kabel LB | E | KPL | 8.49 | KPL | 1 | 8.49
S | 5236149 | 4031026282800 | KUTISTELETKU HELLERMANN | TCN20 25.4/12.7 MUS 60m/PAK | S5209B | Kaapelin suoj+liitos Heller LB | E | M | 8.49 | M | 1 | 8.49
S | 4159122 | 5391370077378 | MEKAANINEN LISÄTARVIKE ELIFE | LANTTI KEHYS TERÄS 166MM | S9920 | SÄHKÖ POISTOTUOTTEET 2 | V | KPL | 8.49 | KPL | 1 | 8.49
S | 0422143 |  | KUMIKAAPELI HEDTEC | H07RN-F 5G2,5 ECA R50 | S0412B | Kumikaapelit LB | V | M | 8.5 | M | 1 | 8.5
S | 0474904 | 6410004749043 | KETJUKAAPELI HELUKABEL | MULTIFLEX 512-PUR 7G0,5 | S0466B | OHJAUSKAAPELIT-HF CABLEX X LB | E | M | 8.5 | M | 1 | 8.5
S | 1122008 |  | Installation pipe, metal Ensto | JAP-16-2 Al 16x3000 BLK | S1106B | Alumiiniputket ja osat LB | E | M | 8.5 | M | 1 | 8.5
S | 1472234 | 6410014722340 | JATKOKAPPALE SKT | A-KJ PM FE KZNOL VAL | S1416B | Kaapelitiet Suomenkaap. ELP LB | V | KPL | 8.5 | KPL | 1 | 8.5
S | 1472246 |  | JATKOKAPPALE SKT | A-J/500 PM FE KZNOL | S1416B | Kaapelitiet Suomenkaap. ELP LB | V | KPL | 8.5 | KPL | 1 | 8.5
S | 1476209 |  | End plate | GBD500856 HF GBD(A) 56x85 wht | S1420B | Asennuskanavat osat Tehalit LB | E | KPL | 8.5 | KPL | 1 | 8.5
S | 2001821 | 3414971880832 | TIIVISTE PLEXO | 069650L | S2096B | Pint kytkimet Legrand Plexo LB | E | KPL | 8.5 | KPL | 1 | 8.5
S | 3444917 | 6418677151002 | DIN-KISKO ENSTO IS | DR35136.4 081606/09 121609:LLE | S3416B | Kotelot Ensto LB | E | KPL | 8.5 | KPL | 1 | 8.5
S | 3401102 | 6410034011028 | LÄPIVIENTILAIPPA SELCAST | I-AIHIOLAIPPA 4 KPL HALK 23 | S3421B | Kotelot ja laipat Selcast LB | E | KPL | 8.5 | KPL | 1 | 8.5
S | 3635269 | 6418677170270 | AKSELI ENSTO IS | KS23.200 200mm KSH29/48/75-VÄÄ | S3609B | Tehokytkimet Ensto LB | E | KPL | 8.5 | KPL | 1 | 8.5
S | 4159141 | 5901597203209 | MEKAANINEN LISÄTARVIKE ELIFE | HÄIKÄISYSUOJA OPAALI 2M | S4143A | Valoprofiilit Elife ELP LA | V | KPL | 8.5 | KPL | 1 | 8.5
S | 5252233 | 5708525352844 | KAAPELINSUOJAPUTKI WAVIN | DVR 75 VETOLANGALLA KELT 50m | S5206B | Kaapelin suoj+liitos Wavin LB | V | M | 8.5 | M | 1 | 8.5
S | 0213275 | 4044773035360 | TIETOVERKKOKAAPELI LAPP | UNITRONIC LIYY 12X0,75 K500 | S0262B | Teo ohjauskaapelit LAPP LB | E | M | 8.51 | M | 1 | 8.51
S | 0213414 | 4044773118131 | TIETOVERKKOKAAPELI ETHERLINE, | FD P CAT,5E 4X2XAWG26/19 | S0262B | Teo ohjauskaapelit LAPP LB | E | M | 8.51 | M | 1 | 8.51
S | 0421574 | 6410004215746 | SILIKONIKAAPELI HEDTEC | SIHF 4x1,5 180° PUN K500 | S0415B | Teo ohjauskaapelit Gamaflex LB | V | M | 8.51 | M | 1 | 8.51
S | 1115707 | 7630030210495 | SUOJALETKUN KIINNIKE PMA | BFH-48-0. 1-OSAINEN.NW48.MUSTA | S1114B | Suojaletkut SKS LB | E | KPL | 8.51 | KPL | 1 | 8.51
S | 1333421 | 4040918048776 | KAARIKIINNIKE PUK | K20S Ø16-20/HMAX=50MM AL | S1301B | Kiinnitystarvikkeet LB | E | KPL | 8.51 | KPL | 1 | 8.51
S | 1333452 | 4040918028419 | KAARIKIINNIKE PUK | K52S Ø48-52/HMAX=90MM FE | S1301B | Kiinnitystarvikkeet LB | E | KPL | 8.51 | KPL | 1 | 8.51
S | 1334097 |  | Counter bed PUK | LW120 Ø111-120/l=100mm FE | S1301B | Kiinnitystarvikkeet LB | E | KPL | 8.51 | KPL | 1 | 8.51
S | 1749959 | 4044773513134 | VASTAMUTTERI MUOVI SKINTOP | GMP-HF-M63x1.5 LGY PA | S1709B | Holkkitiivisteet Skintop LB | E | KPL | 8.51 | KPL | 1 | 8.51
S | 1970362 | 4008190183967 | ASENNUSKISKO WEIDMÜLLER | TS 35X15/LL 2M/ST/ZN | S1903A | Riviliittimet Weidmuller LA | V | M | 8.51 | M | 1 | 8.51
S | 2113625 | 6418677336836 | VIPU ENSTO INTRO | VIPU2/IP21 VAL | S2114B | Upot. merkkivalokal. ENSTO LB | E | KPL | 8.51 | KPL | 1 | 8.51
S | 3660518 | 6417019932804 | LIITINSUOJA OT PLUS | 1-NAP. LIITINSUOJA OT16063G1- | S3602B | Tehokytk -katkais ABB LB | E | KPL | 8.51 | KPL | 1 | 8.51
S | 5040309 | 6410050403098 | C-LIITIN OUNEVA | C9 35-50/35-50mm2 | S5203B | Kaapelin suoj+liitos Ouneva LB | V | KPL | 8.51 | KPL | 1 | 8.51
S | 5213065 | 4012078466509 | PUTKIKAAPELIKENKÄ KLAUKE | 7R10MS 70MM2 M10 CU AUKKO | S5221B | Kaapelin suoj+liitos Klauke LB | V | KPL | 8.51 | KPL | 1 | 8.51
S | 6785520 | 6410067855200 | VIRTAMUUNTAJATARVIKE FRER | 9SAMPDC TAT060-TAT082 | S6706B | Osoittavat mittarit Hager LB | E | KPL | 8.51 | KPL | 1 | 8.51
S | 0229035 | 6410002290356 | AUTOMAATIOKAAPELI HELUKABEL | L2 BUS KETJU 1X2X0,64 VIO | S0266B | TEOL OHJ.KAAPELIT CABLEX X LB | E | M | 8.52 | M | 1 | 8.52
S | 0474915 | 6410004749159 | KETJUKAAPELI HELUKABEL | MULTIFLEX 512-PUR 5G0,75 | S0466B | OHJAUSKAAPELIT-HF CABLEX X LB | E | M | 8.52 | M | 1 | 8.52
S | 1749967 | 4044773174182 | HOLKKITIIVISTE METALLI SKINTOP | MS-M-XL 12X1.5 BRASS PITKÄKIER | S1709B | Holkkitiivisteet Skintop LB | V | KPL | 8.52 | KPL | 1 | 8.52
S | 1965049 |  | Jumper bar | 1SNA113546R1400 | S1924B | RIVILIITIN Entrelec FinnE X LB | E | KPL | 8.52 | KPL | 1 | 8.52
S | 2106135 |  | VIPU JUSSI | VIPU1/IP21 VAL | S2105B | Uppoas kytkimet ABB Jussi LB | V | KPL | 8.52 | KPL | 1 | 8.52
S | 2106144 | 6410021061449 | VIPU JUSSI | VIPU1/IP21 LI VAL RUUVIK | S2106B | Uppoas kytkimet ABB Impress LB | E | KPL | 8.52 | KPL | 1 | 8.52
S | 5200381 |  | KULMAKAAPELIKENKÄ OUNEVA | PKK 35-6-90ast Cu | S5203B | Kaapelin suoj+liitos Ouneva LB | E | KPL | 8.52 | KPL | 1 | 8.52
S | 5200383 |  | KULMAKAAPELIKENKÄ OUNEVA | PKK 35-10-90ast Cu | S5203B | Kaapelin suoj+liitos Ouneva LB | E | KPL | 8.52 | KPL | 1 | 8.52
S | 5213064 | 4012078466578 | PUTKIKAAPELIKENKÄ KLAUKE | 7R8MS 70MM2 M8 CU AUKKO | S5221B | Kaapelin suoj+liitos Klauke LB | V | KPL | 8.52 | KPL | 1 | 8.52
S | 7550185 |  | Connector set Televes | incl. T413310 and T413210 | S7505A | Antennituotteet Finnsat LA | E | KPL | 8.52 | KPL | 1 | 8.52
S | 0206300 | 7333089013993 | VALOKAAPELI SISÄ/ULKO EUROLAN | 96OS2 CCA KELT LT K2000 | S02110 | Valokuitukaapelit Eurolan P0 | V | M | 8.53 | M | 1 | 8.53
S | 0241902 | 6410002419023 | VALOKUITUKAAP MIKROPUTKI DRAKA | SIROCCO HD 8X24XSM BBA2 200 | S0215A | Valokuitukaapeli Prysmian X LA | E | M | 8.53 | M | 1 | 8.53
S | 0449837 | 4044774886329 | OHJAUSKAAPELI-HF LAPP | CLASSIC 100 H 3G1,5 K500 | S0431B | Ohjauskaap pienet pp Lapp LB | E | M | 8.53 | M | 1 | 8.53
S | 1416036 | 4012196689675 | KIINNITYSTARVIKE KTS | DRL H S FT, KÄÄNTÖSALPA | S1404B | Kaapelitiet OBO LB | V | KPL | 8.53 | KPL | 1 | 8.53
S | 1416741 | 4012740849586 | SYÖTTÖLIITIN ECOLINE | G4713 3-NAP ECOLINE PR-KAL. | S1420B | Asennuskanavat osat Tehalit LB | E | KPL | 8.53 | KPL | 1 | 8.53
S | 1475988 | 4012740018036 | PÄÄTYKAPPALE TEHALIT.SL | SL200806 SL20X80 LVA | S1420B | Asennuskanavat osat Tehalit LB | E | KPL | 8.53 | KPL | 1 | 8.53
S | 1475989 | 4012740018012 | SISÄKULMA TEHALIT.SL | SL200804 SL20X80 SÄÄD. LVA | S1420B | Asennuskanavat osat Tehalit LB | E | KPL | 8.53 | KPL | 1 | 8.53
S | 1476106 |  | Derivation piece | EK40040 HF EK40x40/LF15x15 wht | S1420B | Asennuskanavat osat Tehalit LB | E | KPL | 8.53 | KPL | 1 | 8.53
S | 1923203 | 4055143042239 | RIVILIITIN TOPJOB S | INST.LIITIN NT/L/PE | S1909B | Riviliittimet Wago LB | E | KPL | 8.53 | KPL | 1 | 8.53
S | 1927383 | 4044918346917 | PISTOLIITIN MCS-MIDI CLASSIC | 6-NAP,NAARASLIITIN, ORA | S2715B | Ohjaus säätö Wago LB | E | KPL | 8.53 | KPL | 1 | 8.53
S | 4941341 | 5410288302362 | LED-VALOPUTKI T8 AVANT | T8 HO 6,6W 3K 600 1000LM 50K | S4740B | LED-lamput Sylvania LB | E | KPL | 8.53 | KPL | 1 | 8.53
S | 4941343 | 5410288302386 | LED-VALOPUTKI T8 AVANT | T8 HO 6,6W 865 601000LM 50K | S4740B | LED-lamput Sylvania LB | E | KPL | 8.53 | KPL | 1 | 8.53
S | 7275188 |  | KESKIÖLEVY LANET | VINORASIA 70X70 2-OS. UV-VALK. | S7242B | Tietoverkkotuott. muut LB | V | KPL | 8.53 | KPL | 1 | 8.53
S | 1119504 |  | SUOJALETKU METALLI ANACONDA | MULTIFELX FCEN 16 13MM 50M | S1121B | Suojaletkut Anamet LAPP LB | E | M | 8.54 | M | 1 | 8.54
S | 1431431 | 6438377010522 | JATKOKAPPALE MEKA | KRC J-100 PG | S1427B | Kaapelitiet Meka LB | E | KPL | 8.54 | KPL | 1 | 8.54
S | 1725674 |  | MUUNNOS METALLI SORMAT | MM PK 11/M 16 MESSINKI | S1704B | Tiivistystarvikkeet Sormat LB | V | KPL | 8.54 | KPL | 1 | 8.54
S | 2315869 |  | ADAPTERI ABB | MA1-8001 DIN-KISKOLLE | S2304B | Erikoiskytkimet ABB LB | E | KPL | 8.54 | KPL | 1 | 8.54
S | 7004054 | 6418677328572 | TELERASIA JUSSI | 2XRJ45 AMP EI SIS LIIT | S7004B | Teleasennustarvikkeet ABB LB | E | KPL | 8.54 | KPL | 1 | 8.54
S | 7550655 |  | Distributor | 3-way 2 5-1300MHz 6dB Grade1 | S7505A | Antennituotteet Finnsat LA | E | KPL | 8.54 | KPL | 1 | 8.54
S | 0213303 | 4044773039337 | TIETOVERKKOKAAPELI LAPP | UNITRONIC LIYCY 28X0,14 K500 | S0262B | Teo ohjauskaapelit LAPP LB | E | M | 8.55 | M | 1 | 8.55
S | 0229039 | 6410002290394 | AUTOMAATIOKAAPELI HELUKABEL | ASI BUS PUR 2X1,5 KE | S0266B | TEOL OHJ.KAAPELIT CABLEX X LB | E | M | 8.55 | M | 1 | 8.55
S | 0229040 | 6410002290400 | AUTOMAATIOKAAPELI HELUKABEL | ASI BUS PUR 2X1,5 MU | S0266B | TEOL OHJ.KAAPELIT CABLEX X LB | E | M | 8.55 | M | 1 | 8.55
S | 0474615 | 6410004746158 | OHJAUSKAAPELI HELUKABEL | JZ-500 3G4 | S0466B | OHJAUSKAAPELIT-HF CABLEX X LB | E | M | 8.55 | M | 1 | 8.55
S | 0475806 |  | OHJAUSKAAPELI HELUKABEL | JZ-602 UL/CSA 7G1,5 (AWG16) | S0466B | OHJAUSKAAPELIT-HF CABLEX X LB | E | M | 8.55 | M | 1 | 8.55
S | 1455668 | 7321678035259 | KIINNITYSTARVIKE MITA | HYLLYKIINNIKE CL/CT PC1 GRP | S1446B | Kaapelitiet Wibe/Mita LB | E | KPL | 8.55 | KPL | 1 | 8.55
S | 3225991 | 4018841114738 | VIRTAKISKO FTG EUROVARIO | 3P/HAARUKKA/10/10MOD E-DESIGN | S3223B | Virtakiskot FTG ELP LB | E | KPL | 8.55 | KPL | 1 | 8.55
S | 5801303 |  | TUKIERISTIN META | F-F H=50 M=8 | S58080 | Sähkönjakelukojeet Meta ELP P0 | V | KPL | 8.55 | KPL | 1 | 8.55
S | 7204050 | 6410072040509 | TELERASIA JUSSI | 2XRJ45 KEYSTONE EI SIS LIIT | S72430 | Tietoverkkotuott. ABB P0 | V | KPL | 8.55 | KPL | 1 | 8.55
S | 7526271 | 5707957137494 | LIITIN CABELCON | F QUICKMOUNT 3,6-4,3MM | S7505A | Antennituotteet Finnsat LA | E | KPL | 8.55 | KPL | 1 | 8.55
S | 7526536 | 5707957082268 | LIITIN CABELCON | F KOMPR. 3,1 MM | S7505A | Antennituotteet Finnsat LA | E | KPL | 8.55 | KPL | 1 | 8.55
S | 7914396 | 3185289028499 | PEITELEVY ERARD | PEITELEVY 45X22,5MM LEGRAND | S7505A | Antennituotteet Finnsat LA | E | KPL | 8.55 | KPL | 1 | 8.55
S | 1446002 | 3606480410345 | VALAISINRIPUSTUSKISKO WIBE | W70-100. L=3M. KUUMASINKITTY | S1411B | Kaapelitiet Wibe LB | E | M | 8.56 | M | 1 | 8.56
S | 1472361 | 6410014723613 | VALAISINKISKO SKT | VK/70 PM L=6000 FE KZNOL VAL | S1416B | Kaapelitiet Suomenkaap. ELP LB | V | M | 8.56 | M | 1 | 8.56
S | 4714174 | 6435200320421 | PIENOISLAMPPU AIRAM LED | PO 840 300LM G9 3ST DIM | S4107B | Sisävalaisimet Airam LB | E | KPL | 8.56 | KPL | 1 | 8.56
S | 2507587 | 4011334240938 | PEITELEVY INTEGRO FLOW | 1OS. KANNELLA VAL | S2512B | Upotettavat pistorasiat UTU LB | E | KPL | 8.57 | KPL | 1 | 8.57
S | 2507589 | 4011334240952 | PEITELEVY INTEGRO FLOW | 1OS. KANNELLA RUS | S2512B | Upotettavat pistorasiat UTU LB | E | KPL | 8.57 | KPL | 1 | 8.57
S | 2507590 | 4011334240921 | PEITELEVY INTEGRO FLOW | 1OS. KANNELLA ANT | S2512B | Upotettavat pistorasiat UTU LB | E | KPL | 8.57 | KPL | 1 | 8.57
S | 0443305 | 4044773008982 | OHJAUSKAAPELI LAPP | ÖLFLEX CLASSIC 100 5G2,5 K500 | S0431B | Ohjauskaap pienet pp Lapp LB | E | M | 8.57 | M | 1 | 8.57
S | 1467279 | 7394333053721 | KESKIKANNATIN MP-BOLAGEN | MP-759Z KIERRETANGOLL 120-600Z | S1401B | Kaapelitiet MP LB | V | KPL | 8.57 | KPL | 1 | 8.57
S | 1467375 | 7394333046327 | T-RUUVI MP-BOLAGEN | MP-984E | S1401B | Kaapelitiet MP LB | V | KPL | 8.57 | KPL | 1 | 8.57
S | 1934843 | 6418677117084 | RUUVIPISTOLIITIN ENSTONET | 3-NAP. UROS. VEDONP.. HARMAA | S1904B | Liittimet Ensto LB | E | KPL | 8.57 | KPL | 1 | 8.57
S | 1936124 | 6418677116704 | PIIRIKORTTIPISTOLIIT ENSTONET | 3NAP NAAR. HORIS. N-HAK. VALK. | S1904B | Liittimet Ensto LB | E | KPL | 8.57 | KPL | 1 | 8.57
S | 1939340 | 4066966185768 | HAAROITUSLIITIN | 1X6(10)MM²/6X1.5(2,5)MM², PUN | S1909B | Riviliittimet Wago LB | V | KPL | 8.57 | KPL | 1 | 8.57
S | 1939350 | 4066966185782 | HAAROITUSLIITIN | 1X6(10)MM²/6X1.5(2,5)MM², MUS | S1909B | Riviliittimet Wago LB | V | KPL | 8.57 | KPL | 1 | 8.57
S | 1939380 | 4066966215847 | HAAROITUSLIITIN | 1X6(10)/6X1.5(2,5)MM²,KEL/HAR | S1909B | Riviliittimet Wago LB | V | KPL | 8.57 | KPL | 1 | 8.57
S | 3434909 |  | PE/N-KISKO FTG | 2X24 REIKÄINEN KISKO SIS ADAP. | S32231 | Virtakiskot FTG ELP P1 | V | KPL | 8.57 | KPL | 1 | 8.57
S | 3423908 |  | ASENNUSLEVY FIBOX | D-MP | S3407B | Kotelot Fibox LB | E | KPL | 8.57 | KPL | 1 | 8.57
S | 4738422 | 4099854465635 | VAKIOLAMPPU LEDVANCE | CLA 3,4W/840 470LM E27 CL | S4730B | LED-lamput Ledvance LB | E | KPL | 8.57 | KPL | 1 | 8.57
S | 4738427 | 4099854465611 | VAKIOLAMPPU LEDVANCE | CLA 3,4W/827 470LM E27 FR | S4730B | LED-lamput Ledvance LB | E | KPL | 8.57 | KPL | 1 | 8.57
S | 4738428 | 4099854465871 | VAKIOLAMPPU LEDVANCE | CLA 3,4W/840 470LM E27 FR | S4730B | LED-lamput Ledvance LB | E | KPL | 8.57 | KPL | 1 | 8.57
S | 4738437 | 4099854466946 | KYNTTILÄLAMPPU LEDVANCE | CLB 3,4W/827 470LM E14 CL | S4730B | LED-lamput Ledvance LB | E | KPL | 8.57 | KPL | 1 | 8.57
S | 4738438 | 4099854466403 | KYNTTILÄLAMPPU LEDVANCE | CLB 3,4W/840 470LM E14 CL | S4730B | LED-lamput Ledvance LB | E | KPL | 8.57 | KPL | 1 | 8.57
S | 4738440 | 4099854466793 | KYNTTILÄLAMPPU LEDVANCE | CLBA 3,4W/827 470LM E14 CL | S4730B | LED-lamput Ledvance LB | E | KPL | 8.57 | KPL | 1 | 8.57
S | 4738441 | 4099854466663 | KYNTTILÄLAMPPU LEDVANCE | CLBW 3,4W/827 470LM E14 CL | S4730B | LED-lamput Ledvance LB | E | KPL | 8.57 | KPL | 1 | 8.57
S | 4738442 | 4099854466359 | KYNTTILÄLAMPPU LEDVANCE | CLB 3,4W/827 470LM E27 CL | S4730B | LED-lamput Ledvance LB | E | KPL | 8.57 | KPL | 1 | 8.57
S | 4738446 | 4099854466861 | KYNTTILÄLAMPPU LEDVANCE | CLB 3,4W/827 470LM E14 FR | S4730B | LED-lamput Ledvance LB | E | KPL | 8.57 | KPL | 1 | 8.57
S | 4738450 | 4099854468414 | PIENKUPULAMPPU LEDVANCE | CLP 3,4W/827 470LM E14 CL | S4730B | LED-lamput Ledvance LB | E | KPL | 8.57 | KPL | 1 | 8.57
S | 4738456 | 4099854468377 | PIENKUPULAMPPU LEDVANCE | CLP 3,4W/827 470LM E14 FR | S4730B | LED-lamput Ledvance LB | E | KPL | 8.57 | KPL | 1 | 8.57
S | 4738459 | 4099854468254 | PIENKUPULAMPPU LEDVANCE | CLP 3,4W/827 470LM E27 FR | S4730B | LED-lamput Ledvance LB | E | KPL | 8.57 | KPL | 1 | 8.57
S | 4798806 | 6410047988065 | MERKKILAMPPU PEREL | E-14 16X35 MM 24V 3W | S4792B | Halog+erikoislamput Perel LB | V | KPL | 8.57 | KPL | 1 | 8.57
S | 5015008 | 7340192500739 | LIITIN | CGA 10 5/8" MAADOITUSSAUVALLE | S5001B | Linjatarvikkeet LB | V | KPL | 8.57 | KPL | 1 | 8.57
S | 5203216 | 7393487016415 | KAAPELIKENKÄ ELPRESS | KRF35-10-90GR | S5204B | Kaapelin suoj+liitos Elpre LB | E | KPL | 8.57 | KPL | 1 | 8.57
S | 2106156 | 4011395995952 | VIPU IMPRESSIVO | VIPU1/IP21 LI AVAIN | S2106B | Uppoas kytkimet ABB Impress LB | E | KPL | 8.58 | KPL | 1 | 8.58
S | 2106157 |  | VIPU IMPRESSIVO | VIPU1/IP21 LI KELLO VAL | S2106B | Uppoas kytkimet ABB Impress LB | V | KPL | 8.58 | KPL | 1 | 8.58
S | 2110006 | 3800235266229 | PEITELEVY SHELLY | SHELLY WALL FRAME 1 - VALK | S26520 | Shelly tuotteet X P0 | V | KPL | 8.58 | KPL | 1 | 8.58
S | 2110007 | 3800235266250 | PEITELEVY SHELLY | SHELLY WALL FRAME 1 - MUSTA | S26520 | Shelly tuotteet X P0 | V | KPL | 8.58 | KPL | 1 | 8.58
S | 2616161 | 3800238071639 | OHJELMOINTILAITE SHELLY | SHELLY BYPASS FOR DIMMER GEN3 | S26520 | Shelly tuotteet X P0 | V | KPL | 8.58 | KPL | 1 | 8.58
S | 2807421 | 3800235266922 | PAINIKE LANGATON SHELLY | SHELLY WALL SWITCH ADAPTER | S26520 | Shelly tuotteet X P0 | V | KPL | 8.58 | KPL | 1 | 8.58
S | 2807422 | 3800235266953 | PAINIKE LANGATON SHELLY | SHELLY WALL SWITCH ADAPTER | S26520 | Shelly tuotteet X P0 | V | KPL | 8.58 | KPL | 1 | 8.58
S | 2807423 | 3800235266946 | PAINIKE LANGATON SHELLY | SHELLY WALL SWITCH ADAPTER | S26520 | Shelly tuotteet X P0 | V | KPL | 8.58 | KPL | 1 | 8.58
S | 5808119 | 4012195629115 | JOHDINPIDIN TBS | 5011 VA M10 | S5802B | Ylijännitesuojaus OBO LB | E | KPL | 8.58 | KPL | 1 | 8.58
S | 7535155 | 6438238145059 | PINTAKOTELO TELESTE | APU202 KOTELO+PEITELEVY | S7505A | Antennituotteet Finnsat LA | V | KPL | 8.58 | KPL | 1 | 8.58
S | 0444632 | 4044774391380 | OHJAUSKAAPELI-HF LAPP | ÖLFLEX CLASSIC 110 H 4G1,5N | S0431B | Ohjauskaap pienet pp Lapp LB | E | M | 8.59 | M | 1 | 8.59
S | 1152575 |  | RASIAKANSI ABB | AK 4 KOJERASIALLE IP44 | S11180 | Valaisinpistotulpat ABB P0 | V | KPL | 8.59 | KPL | 1 | 8.59
S | 1418877 | 4012195657262 | PÄÄTYKAPPALE OBO | GK-E70170 PVC | S1407B | Muovikanavat OBO LB | V | KPL | 8.59 | KPL | 1 | 8.59
S | 1749538 | 4044773419306 | HOLKKITIIVISTE METALLI SKINTOP | MS PG16 8-14mm IP68 | S1709B | Holkkitiivisteet Skintop LB | V | KPL | 8.59 | KPL | 1 | 8.59
S | 1934511 | 6418677707667 | JOUSIPISTOLIITIN ENSTONET | 3-NAPAINEN UROS. VALKOINEN | S1904B | Liittimet Ensto LB | V | KPL | 8.59 | KPL | 1 | 8.59
S | 2322202 | 3389110842098 | PAINIKE/MERKKIVA.KILPI HARMONY | ZBY2307 KILPI "UP" | S2302B | Erikoiskytkimet Schneider LB | E | KPL | 8.59 | KPL | 1 | 8.59
S | 2322203 | 3389110839982 | PAINIKE/MERKKIVA.KILPI HARMONY | ZBY2308 KILPI "DOWN" | S2302B | Erikoiskytkimet Schneider LB | E | KPL | 8.59 | KPL | 1 | 8.59
S | 3254481 | 3606480087103 | JOHDONSUOJAKATKAISIJA ACTI9 | IK60N 1x16A/C/6kA | S32030 | Johdonsuoja-autom Schneider P0 | V | KPL | 8.59 | KPL | 1 | 8.59
S | 5200478 | 6410052004781 | KAAPELIKENKÄ OUNEVA | PKP 50-8 Cu PITKÄLAPAINEN | S5203B | Kaapelin suoj+liitos Ouneva LB | E | KPL | 8.59 | KPL | 1 | 8.59
S | 5213112 |  | Tubular Cable LUG Klauke | 7R16MS | S5221B | Kaapelin suoj+liitos Klauke LB | V | KPL | 8.59 | KPL | 1 | 8.59
S | 5219383 |  | PÄÄTETUPPILO NEWLEC | LT105-45 | S52270 | Kaap. Suoj.+liit. Lehtik. P0 | V | KPL | 8.59 | KPL | 1 | 8.59
S | 3429137 | 4013902556786 | DIN-KISKO SPELSBERG | TK NS 35-144mm | S3409B | Kotelot Spelsberg LB | E | KPL | 8.6 | KPL | 1 | 8.6
S | 8760041 | 7638900381795 | PARISTO NAPPI LITH ENERGIZER | SPECIAL CR2450 3V 2-PAK | S87060 | Paristot akut käsival Energ P0 | V | PAK | 8.6 | KPL | 2 | 4.3
S | 1116364 | 4031026305882 | SUOJALETKU METALLI HELAGUARD | SC20 20.5/16.9mm GALV 25m | S1111B | Suojaletkut Hellermann LB | V | M | 8.6 | M | 1 | 8.6
S | 1467614 | 7394333116259 | KIINNITYSTARVIKE MP-BOLAGEN | MP932E KANNATINKIIN. 50-75E | S1401B | Kaapelitiet MP LB | E | KPL | 8.6 | KPL | 1 | 8.6
S | 1450686 | 6410014506865 | KISKOTARVIKE GLOBAL TRAC | SPW1-2 VAIJERIPAKK. 1.5M MUS | S1415B | Kosketinkisot NOA LB | E | KPL | 8.6 | KPL | 1 | 8.6
S | 1450786 | 6410014507862 | KISKOTARVIKE GLOBAL TRAC | SPW1-3 VAIJERIPAKK. 1.5M VAL | S1415B | Kosketinkisot NOA LB | E | KPL | 8.6 | KPL | 1 | 8.6
S | 1452269 | 6410014522698 | KISKOTARVIKE GLOBAL TRAC | SPW1-1 VAIJERIPAKK. 1.5M HAR | S1415B | Kosketinkisot NOA LB | E | KPL | 8.6 | KPL | 1 | 8.6
S | 1458156 | 3606480031052 | ASENNUSTARVIKE OPTILINE | OL LATTIARASIAN KIINNIKE | S1430B | Kanavakalusteet Schneider LB | E | KPL | 8.6 | KPL | 1 | 8.6
S | 1970177 | 4008190018702 | RIVILIITIN W-SARJA WPE 2.5N | 1016200000 | S1903B | Riviliittimet Weidmuller LB | V | KPL | 8.6 | KPL | 1 | 8.6
S | 1939501 | 4055143146234 | SULAKELIITIN WAGO | 2-KERROS 2-NAP,LASIPUTKI, HAR | S1909B | Riviliittimet Wago LB | E | KPL | 8.6 | KPL | 1 | 8.6
S | 1904160 | 4046356536301 | PISTOLIITIN PHOENIX | SACC-VB-4CON-M16/A | S1912B | Riviliittim Phoenix Contact LB | E | KPL | 8.6 | KPL | 1 | 8.6
S | 1964152 | 6410019641523 | LIITIN PHOENIX | ST 10 | S1912B | Riviliittim Phoenix Contact LB | E | KPL | 8.6 | KPL | 1 | 8.6
S | 1964157 | 4017918819071 | LIITIN PHOENIX | ST 10 BU | S1912B | Riviliittim Phoenix Contact LB | E | KPL | 8.6 | KPL | 1 | 8.6
S | 2112271 |  | PEITELEVY EXXACT | 1-KEHYS ADAPTERILLA MET | S2109B | Uppoas kytkimet Exxact LB | V | KPL | 8.6 | KPL | 1 | 8.6
S | 2507591 | 4011334334217 | PEITELEVY INTEGRO FLOW | 1OS. KANNELLA MUS | S2512B | Upotettavat pistorasiat UTU LB | E | KPL | 8.6 | KPL | 1 | 8.6
S | 3423925 | 6418074034045 | FIBOX EURONORD-ASENNUSLEVY | TM 1220 111x174 | S3407B | Kotelot Fibox LB | E | KPL | 8.6 | KPL | 1 | 8.6
S | 4125403 | 4058075402195 | OPTINEN LISÄTARVIKE LS | LS AY-PC/P01/C/1 | S4102B | Sisävalaisimet Ledvance LB | E | KPL | 8.6 | KPL | 1 | 8.6
S | 4125404 | 4058075402225 | OPTINEN LISÄTARVIKE LS | LS AY-PC/P02/C/1 | S4102B | Sisävalaisimet Ledvance LB | E | KPL | 8.6 | KPL | 1 | 8.6
S | 4125407 | 4058075402256 | OPTINEN LISÄTARVIKE LS | LS AY-PC/R01/C/1 | S4102B | Sisävalaisimet Ledvance LB | E | KPL | 8.6 | KPL | 1 | 8.6
S | 4125408 | 4058075402287 | OPTINEN LISÄTARVIKE LS | LS AY-PC/R02/C/1 | S4102B | Sisävalaisimet Ledvance LB | E | KPL | 8.6 | KPL | 1 | 8.6
S | 4125412 | 4058075402348 | OPTINEN LISÄTARVIKE LS | LS AY-PC/W02/C/1 | S4102B | Sisävalaisimet Ledvance LB | E | KPL | 8.6 | KPL | 1 | 8.6
S | 4201680 | 7392971120171 | KOROTUSOSA HIDE A LITE | PINTAKEHYS SPOT SLIM ALU | S4212B | Sisävalaisimet Hide-a-lite LB | E | KPL | 8.6 | KPL | 1 | 8.6
S | 4728907 | 8719514432550 | KODINKONELAMPPU PHILIPS | 40W E14 230-240V T29 OV 430LM | S4722B | Halog+erikoislamput Philips LB | E | KPL | 8.6 | KPL | 1 | 8.6
S | 4728908 | 8719514432802 | KODINKONELAMPPU PHILIPS | APP 40.0W E14 230-240V T29 OV | S4722B | Halog+erikoislamput Philips LB | E | KPL | 8.6 | KPL | 1 | 8.6
S | 5040301 |  | C-connector | C8-6 | S5203B | Kaapelin suoj+liitos Ouneva LB | E | KPL | 8.6 | KPL | 1 | 8.6
S | 5801304 |  | TUKIERISTIN META | F-F H=50 M=10 | S58080 | Sähkönjakelukojeet Meta ELP P0 | E | KPL | 8.6 | KPL | 1 | 8.6
S | 7264711 | 6410072647111 | KYTKENTÄKAAPKUITU SEIKOH GIKEN | SC/SC FMS 1SMT 2M | S7203B | Kuitutuotteet Naficon X LB | V | KPL | 8.6 | KPL | 1 | 8.6
S | 1402511 | 8006588020562 | JOHDOTUSKOURU ECABL E/4 SERIES | E154 PVC 40x80 2m PAK 24m | S1422B | Johdotuskourut Canalplast LB | V | M | 8.61 | M | 1 | 8.61
S | 0428729 | 5420056268608 | PUTKIJOHTO-HF PIPELIFE | 20/ML-HF 5X2,5S CCA R50 | S0419B | Putkijohdot Preflex LB | V | M | 8.61 | M | 1 | 8.61
S | 0602913 | 6410006029136 | KUPARIVOIMAKAAPELI-EMC REKA | EMCMK-HF 4X1,5/1,5 DCA K500 | S0605B | Kuparivoimakaapelit Reka LB | E | M | 8.61 | M | 1 | 8.61
S | 0602914 | 6410006029143 | KUPARIVOIMAKAAPELI-EMC REKA | EMCMK-HF 4X1,5/1,5 DCA K1000 | S0605B | Kuparivoimakaapelit Reka LB | E | M | 8.61 | M | 1 | 8.61
S | 1115735 |  | SUOJALETKU MUOVI PMA | LLPF-23A.50 PA.V0.NW23.T.M 50m | S1114B | Suojaletkut SKS LB | E | M | 8.61 | M | 1 | 8.61
S | 1458650 | 3606482220706 | ULKOKULMA OPTILINE | OL MINIKANAVA 2560 ULKOK MUSTA | S1412B | Johtokanavat Schneider LB | E | KPL | 8.61 | KPL | 1 | 8.61
S | 1627161 | 4012195286660 | JAKORASIA OBO | T60 114x114x57mm IP66 VALK | S16060 | Pinta-asennusras OBO P0 | V | KPL | 8.61 | KPL | 1 | 8.61
S | 2607779 | 4003468740019 | ASENNUSKEHYS RAMSES | ASENNUSKEHYS RAMSES S | S2810B | Kiinteistöautom Theben LB | E | KPL | 8.61 | KPL | 1 | 8.61
S | 4711758 | 6435200230942 | KODINKONELAMPPU AIRAM | T26 827 120lm E14 SIGNAL FIL | S4710B | LED-lamput Airam LB | E | KPL | 8.61 | KPL | 1 | 8.61
S | 4713462 | 6435200242440 | KYNTTILÄLAMPPU AIRAM LED | C38 840 840lm E14 OP | S4710B | LED-lamput Airam LB | E | KPL | 8.61 | KPL | 1 | 8.61
S | 4713463 | 6435200242464 | PIENKUPULAMPPU AIRAM LED | P45 840 806lm E14 OP | S4710B | LED-lamput Airam LB | E | KPL | 8.61 | KPL | 1 | 8.61
S | 4713464 | 6435200242488 | PIENKUPULAMPPU AIRAM LED | P45 840 806lm E27 OP | S4710B | LED-lamput Airam LB | E | KPL | 8.61 | KPL | 1 | 8.61
S | 4713773 | 6435200248282 | KYNTTILÄLAMPPU AIRAM LED | C38 827 806lm E14 OP | S4710B | LED-lamput Airam LB | E | KPL | 8.61 | KPL | 1 | 8.61
S | 4713774 | 6435200248367 | PIENKUPULAMPPU AIRAM LED | P45 827 806lm E14 OP | S4710B | LED-lamput Airam LB | E | KPL | 8.61 | KPL | 1 | 8.61
S | 4713775 | 6435200248381 | PIENKUPULAMPPU AIRAM LED | P45 827 806lm E27 OP | S4710B | LED-lamput Airam LB | E | KPL | 8.61 | KPL | 1 | 8.61
S | 4713794 | 6435200248701 | KYNTTILÄLAMPPU LED SPECIAL | C35 827 470lm E14 12V OP | S4710B | LED-lamput Airam LB | E | KPL | 8.61 | KPL | 1 | 8.61
S | 4714164 | 6435200314819 | KOHDELAMPPU OIVA | R63 830 600LM E27 110D OP | S4710B | LED-lamput Airam LB | E | KPL | 8.61 | KPL | 1 | 8.61
S | 1464370 | 4012196325030 | SEINÄKANNAKE | MWAG12/21 FS 1.2kN | S1404B | Kaapelitiet OBO LB | E | KPL | 8.62 | KPL | 1 | 8.62
S | 1440170 | 6438269326908 | ASENNUSTARVIKE SYSTEMAL PRESTO | NCH06 KIINNITYSRUUVI | S1413B | Valaisinkiskot hyllyt Syste LB | V | KPL | 8.62 | KPL | 1 | 8.62
S | 1455337 | 7321679004582 | PEITESÄLE STAGO | PEITESÄLE 2,5M AL ANODISOITU | S1440B | Johtokanavat Wibe LB | E | M | 8.62 | M | 1 | 8.62
S | 2111954 | 4011334313779 | KESKIÖLEVY Q.1 | MV-KALUSTE 513102 VAL | S2112B | Uppoas kytkimet UTU LB | E | KPL | 8.62 | KPL | 1 | 8.62
S | 5203242 | 7393487016545 | KAAPELIKENKÄ ELPRESS | KRT35-6NS-90GR | S5204B | Kaapelin suoj+liitos Elpre LB | E | KPL | 8.62 | KPL | 1 | 8.62
S | 5203244 | 7393487016552 | KAAPELIKENKÄ ELPRESS | KRT35-8NS-90GR | S5204B | Kaapelin suoj+liitos Elpre LB | E | KPL | 8.62 | KPL | 1 | 8.62
S | 8760272 | 7638900452709 | PARISTO LITHIUM ENERGIZER | ULTIMATE CR2032 BP4 | S8706B | Paristot akut käsival Energ LB | E | PAK | 8.62 | KPL | 4 | 2.155
S | 0217517 | 6410002175172 | VALOKUITUKAAP SISÄ/ULKO NESTOR | FZOMSU-SD MINI 8X12XSML | S0212A | Valokuitukaapelit Nestor X LA | E | M | 8.63 | M | 1 | 8.63
S | 0217432 | 6410002174328 | INSTRUMENTOINTIKAAPELI- NESTOR | KJAAM-HF 8X(2+1)X0,5 DCA K1000 | S02450 | Instrum kaapelit Nestor P0 | V | M | 8.63 | M | 1 | 8.63
S | 0229114 |  | TIETOVERKKOKAAPELI HELUKABEL | TRONIC-CY (LIYCY)25X0,25 20092 | S0266B | TEOL OHJ.KAAPELIT CABLEX X LB | E | M | 8.63 | M | 1 | 8.63
S | 1467322 | 7394333010755 | ASENNUSKISKO MP-BOLAGEN | MP-910A KANNATINKISKO 3m | S14010 | Kaapelitiet MP P0 | V | M | 8.63 | M | 1 | 8.63
S | 1608183 | 4012591122562 | JAKORASIATARVIKE ENYCASE | DK TS 06. DIN-KISKO | S1607B | Pinta-asennusras Hensel LB | E | KPL | 8.63 | KPL | 1 | 8.63
S | 3458142 | 3606480320972 | KISKOLIITIN CANALIS | YLEISKIINNIKE VAIJERILLE | S3447B | VIRTAKISKOT CANALIS LB | E | KPL | 8.63 | KPL | 1 | 8.63
S | 7074000 |  | ASENNUSTARVIKE TOSP | BOCL-20-1640 | S7213B | Jatkostarv TOSP Commscope LB | V | KPL | 8.63 | KPL | 1 | 8.63
S | 0210509 | 7333106020935 | VALOKUITUK. MIKROPUTKI HEXATRO | FTMU MIKROKAAPELI 192, 8X24 | S02170 | Valokuitukaapelit HEX P0 | V | M | 8.64 | M | 1 | 8.64
S | 0210538 |  | VALOKUITUK. MIKROPUTKI HEXATRO | FTMU MIKROKAAPELI 192,8X24 6KM | S02170 | Valokuitukaapelit HEX P0 | V | M | 8.64 | M | 1 | 8.64
S | 0475359 |  | OHJAUSKAAPELI HELUKABEL | JZ-500 MUSTA 5G2,5 10375 | S0466B | OHJAUSKAAPELIT-HF CABLEX X LB | E | M | 8.64 | M | 1 | 8.64
S | 1116550 | 4031026307749 | SUOJALETKUN PÄÄTE HELAGUARD | PCS16-EI | S1111B | Suojaletkut Hellermann LB | E | KPL | 8.64 | KPL | 1 | 8.64
S | 1467372 | 7394333156767 | YLEISKIINNIKE MP-BOLAGEN | MP-981S Yleiskiinnike 62-95S | S1401B | Kaapelitiet MP LB | V | KPL | 8.64 | KPL | 1 | 8.64
S | 1600004 |  | JAKORASIA MUREVA | JAKORASIA IP20. TYHJÄ VALK. | S1602B | Pinta-asennusras Schneider LB | E | KPL | 8.64 | KPL | 1 | 8.64
S | 9824006 | 6418677327599 | PINTAKEHYS JUSSI | 2551-510-212P 1-OS KOJ 1kpl | S2095B | Pinta-as kytkimet DIY LB | V | KPL | 8.64 | KPL | 1 | 8.64
S | 3115024 | 5027590241045 | KERAAMIN PUTKISULAKE BUSSMANN | C22G2 22x58 gG-gL 2A 690V | S3101B | Kahvasulakkeet UTU LB | E | KPL | 8.64 | KPL | 1 | 8.64
S | 3115025 | 5027590167635 | KERAAMIN PUTKISULAKE BUSSMANN | C22G4 22x58 gG-gL 4A 690V | S3101B | Kahvasulakkeet UTU LB | E | KPL | 8.64 | KPL | 1 | 8.64
S | 3115027 | 5027590123389 | KERAAMIN PUTKISULAKE BUSSMANN | C22G8 22x58 gG-gL 8A 690V | S3101B | Kahvasulakkeet UTU LB | E | KPL | 8.64 | KPL | 1 | 8.64
S | 3115028 | 5027590007603 | KERAAMIN PUTKISULAKE BUSSMANN | C22G10 22x58 gG-gL 10A 690V | S3101B | Kahvasulakkeet UTU LB | E | KPL | 8.64 | KPL | 1 | 8.64
S | 3115029 |  | KERAAMIN PUTKISULAKE BUSSMANN | C22G12 22x58 gG-gL 12A 690V | S3101B | Kahvasulakkeet UTU LB | E | KPL | 8.64 | KPL | 1 | 8.64
S | 3115031 | 5027590059312 | KERAAMIN PUTKISULAKE BUSSMANN | C22G20 22x58 gG-gL 20A 690V | S3101B | Kahvasulakkeet UTU LB | E | KPL | 8.64 | KPL | 1 | 8.64
S | 3115033 | 5027590059336 | KERAAMIN PUTKISULAKE BUSSMANN | C22G32 22x58 gG-gL 32A 690V | S3101B | Kahvasulakkeet UTU LB | E | KPL | 8.64 | KPL | 1 | 8.64
S | 3417885 | 3245060016654 | KESKUKSEN LISÄTARVIKE PLEXO3 | DIN AUKON PEITELEVY, 18 MOD. | S3416B | Kotelot Ensto LB | E | KPL | 8.64 | KPL | 1 | 8.64
S | 7004052 | 6418677328558 | TELERASIA JUSSI | 2XRJ45 ACTASSI EI SIS LIIT | S7004A | Teleasennustarvikkeet ABB LA | V | KPL | 8.64 | KPL | 1 | 8.64
S | 7241485 | 7333089003277 | VILLAPATCH EUROLAN | SC/APC-SC/APC 1M | S7222B | Kuitutuott. Eurolan LB | V | KPL | 8.64 | KPL | 1 | 8.64
S | 7266354 | 5050268264381 | HÄNTÄKUITU BRANDREX | SC-HÄNTÄ 9/125 SM OS1 1M | S7226B | Kuitutuotteet Leviton X LB | E | KPL | 8.64 | KPL | 1 | 8.64
S | 1151117 | 7020160745606 | RASIAKANSI ELKO RS NORDIC | 1-KOJERASIAN KANSI VAL | S1107B | Putkitustarv Schneider LB | E | KPL | 8.65 | KPL | 1 | 8.65
S | 1333160 | 4040918000873 | KAARIKIINNIKE PUK | K60AC Ø56-60/HMAX=98MM FE | S1301B | Kiinnitystarvikkeet LB | E | KPL | 8.65 | KPL | 1 | 8.65
S | 1333360 | 4040918032652 | KAARIKIINNIKE PUK | K60U Ø56-60/HMAX=98MM FE | S1301B | Kiinnitystarvikkeet LB | E | KPL | 8.65 | KPL | 1 | 8.65
S | 1333425 | 4040918048837 | KAARIKIINNIKE PUK | K24S Ø20-24/HMAX=54MM AL | S1301B | Kiinnitystarvikkeet LB | E | KPL | 8.65 | KPL | 1 | 8.65
S | 1333860 | 4040918014900 | KAARIKIINNIKE PUK | K60H Ø56-60/HMAX=98MM FE | S1301B | Kiinnitystarvikkeet LB | E | KPL | 8.65 | KPL | 1 | 8.65
S | 1334636 | 4040918029973 | KAARIKIINNIKE PUK | K36/2S 2XØ32-36/HMAX=109MM FE | S1301B | Kiinnitystarvikkeet LB | E | KPL | 8.65 | KPL | 1 | 8.65
S | 1334840 | 4040918014023 | KAARIKIINNIKE PUK | K40/2HB 2XØ36-40/HMAX=117MM FE | S1301B | Kiinnitystarvikkeet LB | E | KPL | 8.65 | KPL | 1 | 8.65
S | 1472493 | 6410014724931 | SEINÄKANNAKE SKT | LH-SK/100 FE KZNOL | S1416B | Kaapelitiet Suomenkaap. ELP LB | E | KPL | 8.65 | KPL | 1 | 8.65
S | 1459057 | 6438377130336 | LÄPIVIENTIKAULUS INSTAL | INSTAL LK 100 | S1450B | Johtokanavat Meka X LB | V | KPL | 8.65 | KPL | 1 | 8.65
S | 2104692 |  | Cover plate Elko One | Frame 2-gang | S2103A | Uppoas kytkimet Elko LA | E | KPL | 8.65 | KPL | 1 | 8.65
S | 3118092 | 3838895353911 | KAHVASULAKE ETI | NV 0 GG 25A 500V | S31060 | Kahvasu ja -tarv ETI ELP P0 | E | KPL | 8.65 | KPL | 1 | 8.65
S | 3118093 | 3838895353928 | KAHVASULAKE ETI | NV 0 GG 32A 500V | S31060 | Kahvasu ja -tarv ETI ELP P0 | E | KPL | 8.65 | KPL | 1 | 8.65
S | 3118094 | 3838895353935 | KAHVASULAKE ETI | NV 0 GG 35A 500V | S31060 | Kahvasu ja -tarv ETI ELP P0 | E | KPL | 8.65 | KPL | 1 | 8.65
S | 3118095 | 3838895353942 | KAHVASULAKE ETI | NV 0 GG 40A 500V | S31060 | Kahvasu ja -tarv ETI ELP P0 | E | KPL | 8.65 | KPL | 1 | 8.65
S | 3118096 | 3838895353959 | KAHVASULAKE ETI | NV 0 GG 50A 500V | S31060 | Kahvasu ja -tarv ETI ELP P0 | E | KPL | 8.65 | KPL | 1 | 8.65
S | 3118097 | 3838895353966 | KAHVASULAKE ETI | NV 0 GG 63A 500V | S31060 | Kahvasu ja -tarv ETI ELP P0 | E | KPL | 8.65 | KPL | 1 | 8.65
S | 3118098 | 3838895353973 | KAHVASULAKE ETI | NV 0 GG 80A 500V | S31060 | Kahvasu ja -tarv ETI ELP P0 | E | KPL | 8.65 | KPL | 1 | 8.65
S | 3118099 | 3838895353980 | KAHVASULAKE ETI | NV 0 GG 100A 500V | S31060 | Kahvasu ja -tarv ETI ELP P0 | E | KPL | 8.65 | KPL | 1 | 8.65
S | 3254480 | 3606480087059 | JOHDONSUOJAKATKAISIJA ACTI9 | IK60N 1x10A/C/6kA | S32030 | Johdonsuoja-autom Schneider P0 | V | KPL | 8.65 | KPL | 1 | 8.65
S | 4129532 | 6410041295329 | MEKAANINEN LISÄTARVIKE GUARD | GUARD SPOT ST UPK | S4228B | Turvavalaisimet Exilight LB | E | KPL | 8.65 | KPL | 1 | 8.65
S | 0242765 | 6410002427653 | VALOKUITUKAAP SISÄ/ULKO AFUMEX | FZOMSU-SD 4X6XOM3 BB ECA | S02540 | Valokuitukaapeli Prysmian X P0 | E | M | 8.66 | M | 1 | 8.66
S | 0448629 | 4044773624090 | OHJAUSKAAPELI LAPP | ÖLFLEX CLASSIC 110 CY BK 3G1,5 | S0431B | Ohjauskaap pienet pp Lapp LB | E | M | 8.66 | M | 1 | 8.66
S | 1461471 | 4012740011723 | ASENNUSKANAVA TEHALIT.LF | LF20035 PVC 20X33X2000 TAR LVA | S1420B | Asennuskanavat osat Tehalit LB | V | M | 8.66 | M | 1 | 8.66
S | 1934535 | 6418677113505 | RUUVIPISTOLIITIN ENSTONET | 3-NAP. NAARAS. VEDONP. SININEN | S1904B | Liittimet Ensto LB | E | KPL | 8.66 | KPL | 1 | 8.66
S | 1923422 | 4045454374266 | PISTOLIITIN WINSTA DALI | 5-NAP LAIPPALIITIN UROS DALI | S1906B | Sisäjohtoliittimet Wago LB | E | KPL | 8.66 | KPL | 1 | 8.66
S | 2166011 | 4011395618400 | SOVITIN JUSSI | 50X50 KESKIÖLEVYLLE | S2105B | Uppoas kytkimet ABB Jussi LB | E | KPL | 8.66 | KPL | 1 | 8.66
S | 2712744 | 4013614498190 | PISTOKANTARELE ABB | PISTOKANTARELE,UC=48VDC,1C/O,1 | S2703B | Ohjaus säätö ABB LB | E | KPL | 8.66 | KPL | 1 | 8.66
S | 2712802 | 4013614529030 | TARVIKE ABB | MODUULI CR-U, DIODI JA LED PUN | S2703B | Ohjaus säätö ABB LB | E | KPL | 8.66 | KPL | 1 | 8.66
S | 2712803 | 4013614529047 | TARVIKE ABB | MODUULI CR-U, DIODI JA LED VIH | S2703B | Ohjaus säätö ABB LB | E | KPL | 8.66 | KPL | 1 | 8.66
S | 3449355 |  | DIN-KISKO ETHERMA | DIN-KISKO NEPTUN COMPACT NFK11 | S3406B | Koteloidut keskukset LB | E | KPL | 8.66 | KPL | 1 | 8.66
S | 3443926 | 6418677151101 | DIN-KISKO ENSTO IS | DR35275.4 233009/11 35x285mm | S3416B | Kotelot Ensto LB | E | KPL | 8.66 | KPL | 1 | 8.66
S | 3444442 | 6418677174742 | KANSIRUUVI ENSTO IS | OLWA55.6 6xOLW55 | S3416B | Kotelot Ensto LB | E | KPL | 8.66 | KPL | 1 | 8.66
S | 3661973 | 6417019424118 | AKSELI ABB | OXS6X105 | S3602B | Tehokytk -katkais ABB LB | E | KPL | 8.66 | KPL | 1 | 8.66
S | 0217556 | 06430056541006 | INSTRUMENTOINTIKAAP-HF NESTOR | NESMAK-HF C-PROOF 8X2X0,5+0,5 | S02450 | Instrum kaapelit Nestor P0 | V | M | 8.67 | M | 1 | 8.67
S | 0474574 | 6410004745748 | OHJAUSKAAPELI HELUKABEL | JZ-500 8G1,5 | S0466B | OHJAUSKAAPELIT-HF CABLEX X LB | E | M | 8.67 | M | 1 | 8.67
S | 0475090 | 6410004750902 | KETJUKAAPELI HELUKABEL | SUPERTR,-C-PVC 18X0,25 | S0466B | OHJAUSKAAPELIT-HF CABLEX X LB | E | M | 8.67 | M | 1 | 8.67
S | 2104621 | 7020160500076 | PEITELEVY ELKO ONE | 4-KEHYS MUS | S2103A | Uppoas kytkimet Elko LA | V | KPL | 8.67 | KPL | 1 | 8.67
S | 1923156 | 4044918339537 | PISTOLIITIN MCS-MIDI CLASSIC | 5-NAPA NAARASLIITIN | S2715B | Ohjaus säätö Wago LB | V | KPL | 8.67 | KPL | 1 | 8.67
S | 4713769 | 6435200245007 | VAKIOLAMPPU LED KAMPANJA | A60 827 470lm E27 FR 2BX | S4710B | LED-lamput Airam LB | E | KPL | 8.67 | KPL | 1 | 8.67
S | 4713772 | 6435200245045 | KYNTTILÄLAMPPU LED KAMPANJA | C35 827 470lm E14 FR 2BX | S4710B | LED-lamput Airam LB | E | KPL | 8.67 | KPL | 1 | 8.67
S | 1472806 |  | TIKASHYLLY SKT | VA/300 FE KZNOL 300X60X4000 | S1416B | Kaapelitiet Suomenkaap. ELP LB | E | M | 8.68 | M | 1 | 8.68
S | 3001095 | 6418677161308 | KOSKETUSSUOJA ENSTO IS | PMR450.3 KOKO 150 x 45mm | S3003B | Varokkeet tulppasul Ensto LB | V | KPL | 8.68 | KPL | 1 | 8.68
S | 4211688 | 7392971132860 | ASENNUSSARJA HIDE A LITE | KIINNIKE ART VALKOINEN 2KPL | S4212B | Sisävalaisimet Hide-a-lite LB | V | KPL | 8.68 | KPL | 1 | 8.68
S | 4211689 | 7392971132877 | ASENNUSSARJA HIDE A LITE | KIINNIKE ART ALU 2KPL | S4212B | Sisävalaisimet Hide-a-lite LB | V | KPL | 8.68 | KPL | 1 | 8.68
S | 4211690 | 7392971132884 | ASENNUSSARJA HIDE A LITE | KIINNIKE ART MUSTA 2KPL | S4212B | Sisävalaisimet Hide-a-lite LB | V | KPL | 8.68 | KPL | 1 | 8.68
S | 4240413 | 7392971136424 | ASENNUSSARJA LEDSTRIP RX | PIKALIITIN 8MM IP20 | S4212B | Sisävalaisimet Hide-a-lite LB | V | KPL | 8.68 | KPL | 1 | 8.68
S | 4725592 | 8719514308718 | KOHDELAMPPU COREPRO | 4.9-65W GU10 830 36D ND 460M | S4720B | LED-lamput Philips LB | E | KPL | 8.68 | KPL | 1 | 8.68
S | 4725593 | 8719514308619 | KOHDELAMPPU COREPRO | 4.9-65W GU10 840 36D ND 485LM | S4720B | LED-lamput Philips LB | E | KPL | 8.68 | KPL | 1 | 8.68
S | 1427380 | 4012740221788 | PÄÄTYKAPPALE TEHALIT.SL | SL201156 SL20x115 PC/ABS MUS | S1420B | Asennuskanavat osat Tehalit LB | E | KPL | 8.69 | KPL | 1 | 8.69
S | 1475961 | 4012740017534 | ASENNUSLISTAN KANSI TEHALIT.SL | SL200552 PVC SL20X55X2000 LVA | S1420B | Asennuskanavat osat Tehalit LB | E | M | 8.69 | M | 1 | 8.69
S | 1725525 |  | ENLARGER, PLASTIC | SMM PA M 25/M 32, RAL 7035 | S1704B | Tiivistystarvikkeet Sormat LB | V | KPL | 8.69 | KPL | 1 | 8.69
S | 2400421 | 3606480332876 | PINTAKEHYS EXXACT | 1-OS 35x85x85mm VALK 1kpl | S2495B | Pinta-as pistorasiat DIY LB | V | KPL | 8.69 | KPL | 1 | 8.69
S | 4731556 | 4058075432819 | KODINKONELAMPPU OSRAM | T26 5 1,6W/824 FIL E14 | S4730B | LED-lamput Ledvance LB | E | KPL | 8.69 | KPL | 1 | 8.69
S | 4741261 | 5410288318073 | KOHDELAMP REFLED SUPERIA RETRO | MR16 4,6W GU5.3 830 460LM | S4740B | LED-lamput Sylvania LB | E | KPL | 8.69 | KPL | 1 | 8.69
S | 4741262 | 5410288318080 | KOHDELAMP REFLED SUPERIA RETRO | MR16 4,6W GU5.3 840 480LM | S4740B | LED-lamput Sylvania LB | E | KPL | 8.69 | KPL | 1 | 8.69
S | 4741263 | 5410288318097 | KOHDELAMP REFLED SUPERIA RETRO | MR16 4,6W GU5.3 865 480LM | S4740B | LED-lamput Sylvania LB | E | KPL | 8.69 | KPL | 1 | 8.69
S | 5218883 | 6410052188832 | MIKROKANAVANIPPU NESTOR | OPTIMUS DB 7 X 14/10MM YELLOW | S52220 | Mikrokanavat Nestor X P0 | E | M | 8.69 | M | 1 | 8.69
S | 5218884 | 6410052188849 | MIKROKANAVANIPPU NESTOR | OPTIMUS DB 7 X 14/10MM GREEN | S52220 | Mikrokanavat Nestor X P0 | E | M | 8.69 | M | 1 | 8.69
S | 1730936 | 3606480163845 | KALVOTIIVISTE THORSMAN | TET-M26-35 | S1706A | Tiivistystarv. Schneider LA | V | KPL | 8.7 | KPL | 1 | 8.7
S | 0474938 | 6410004749388 | KETJUKAAPELI HELUKABEL | MULTIFLEX 512-PUR 3G1,5 | S0466B | OHJAUSKAAPELIT-HF CABLEX X LB | E | M | 8.7 | M | 1 | 8.7
S | 1436402 | 6410014364021 | ASENNUSLEVY WIBE | 35S HDG | S1411B | Kaapelitiet Wibe LB | V | KPL | 8.7 | KPL | 1 | 8.7
S | 1908150 |  | jumper bar, 5pole | 1SNK908305R0000 | S1924B | RIVILIITIN Entrelec FinnE X LB | E | KPL | 8.7 | KPL | 1 | 8.7
S | 2108544 |  | Switch | SWITCH 1-POLE S WH | S2118B | Uppoas-as Kytkimet SG X | E | KPL | 8.7 | KPL | 1 | 8.7
S | 4714137 | 6435200016652 | PIENOISLAMPPU AIRAM LED | LED PO 830 180LM G9 FR 2BL | S4710B | LED-lamput Airam LB | E | KPL | 8.7 | KPL | 1 | 8.7
S | 4714138 | 6435200016683 | PIENOISLAMPPU AIRAM LED | LED PO 840 210LM G9 FR 2BL | S4710B | LED-lamput Airam LB | E | KPL | 8.7 | KPL | 1 | 8.7
S | 5200382 |  | KULMAKAAPELIKENKÄ OUNEVA | PKK 35-8-90ast Cu | S5203B | Kaapelin suoj+liitos Ouneva LB | E | KPL | 8.7 | KPL | 1 | 8.7
S | 5202345 | 6410052023454 | PUTKIKAAPELIKENKÄ OUNEVA | OLA 50-10 Al | S5203B | Kaapelin suoj+liitos Ouneva LB | V | KPL | 8.7 | KPL | 1 | 8.7
S | 5808102 | 4012195242772 | LYÖNTIKÄRKI OBO | 1819/20 BP MAADOITUSSAUVALLE | S5802B | Ylijännitesuojaus OBO LB | V | KPL | 8.7 | KPL | 1 | 8.7
S | 1467194 |  | Ceiling clamp MP-Bolagen | 904SV C2 150x40x100 | S1401B | Kaapelitiet MP LB | E | KPL | 8.71 | KPL | 1 | 8.71
S | 1458559 | 3606489905200 | KESKIKANNAKE DEFEM | CLX3 DEFEM 120-220 KZNOL | S1411B | Kaapelitiet Wibe LB | E | KPL | 8.71 | KPL | 1 | 8.71
S | 1608250 | 4012591124924 | JAKORASIA ENYCASE | DK 0200 G IP66 HAR PP-HF | S1607B | Pinta-asennusras Hensel LB | V | KPL | 8.71 | KPL | 1 | 8.71
S | 2004037 | 7020161301917 | PINTAKEHYS ELKO RS NORDIC | 1OS/IP21/84MM VAL H=35MM | S2003B | Pinta-as kytkimet Elko LB | V | KPL | 8.71 | KPL | 1 | 8.71
S | 2724509 | 3389110252392 | PISTOKANTARELE ZELIO | 48VDC 2C/O 8A | S2702B | Ohjaus säätö Schne LB | E | KPL | 8.71 | KPL | 1 | 8.71
S | 7004057 | 6418677328589 | TELERASIA JUSSI | 2XRJ45 ACTASSI EI SIS LIIT | S7004B | Teleasennustarvikkeet ABB LB | V | KPL | 8.71 | KPL | 1 | 8.71
S | 7210840 | 4042673593690 | ADAPTERI EVERON | LIITINADAPTERI CAXISD-KOTELOON | S7242A | Tietoverkkotuott. muut LA | E | KPL | 8.71 | KPL | 1 | 8.71
S | 1934727 | 6418677113956 | RUUVIPISTOLIITIN ENSTONET | 3-NAPAINEN NAAR. VEDONP MUSTA | S1904B | Liittimet Ensto LB | E | KPL | 8.72 | KPL | 1 | 8.72
S | 1934836 | 6418677117800 | JOUSIPISTOLIITIN ENSTONET | 3-NAP. NAARAS. BEIGE | S1904B | Liittimet Ensto LB | E | KPL | 8.72 | KPL | 1 | 8.72
S | 1922196 | 4017332076340 | RIVILIITIN WAGO | 2010-1307 10mm 3-NAP KEVI | S1909B | Riviliittimet Wago LB | E | KPL | 8.72 | KPL | 1 | 8.72
S | 1927482 | 4055143736138 | RIVILIITIN TOP JOB S WAGO | 3-NAP PAINONAPPI 0.5-10 KEVI | S1909B | Riviliittimet Wago LB | V | KPL | 8.72 | KPL | 1 | 8.72
S | 2815515 | 4011395182239 | VIPU ABB | 2 MV T ALU | S2809B | Kiinteistöautom Free hom LB | E | KPL | 8.72 | KPL | 1 | 8.72
S | 2815657 | 4011395204566 | VIPU ABB | 2 MV T MAT MUS | S2809B | Kiinteistöautom Free hom LB | E | KPL | 8.72 | KPL | 1 | 8.72
S | 2815734 |  | PAINIKE ABB IMPRESSIVO | 2 MV T MVAL | S2809B | Kiinteistöautom Free hom LB | E | KPL | 8.72 | KPL | 1 | 8.72
S | 3423982 | 6418074034458 | ASENNUSLEVY EURONORD | PM 0811 | S3407B | Kotelot Fibox LB | E | KPL | 8.72 | KPL | 1 | 8.72
S | 4738798 | 4099854762697 | PIENOISLAMPPU LEDVANCE | PIN ROUND 1,3W/827 90LM DIMG4 | S4730B | LED-lamput Ledvance LB | E | KPL | 8.72 | KPL | 1 | 8.72
S | 4741245 | 5410288318134 | KOHDELAMP REFLED SUPERIA RETRO | MR16 4,3W GU5.3 827 345LM DIM | S4740B | LED-lamput Sylvania LB | E | KPL | 8.72 | KPL | 1 | 8.72
S | 4741246 | 5410288318141 | KOHDELAMP REFLED SUPERIA RETRO | MR16 4,3W GU5.3 830 345LM DIM | S4740B | LED-lamput Sylvania LB | E | KPL | 8.72 | KPL | 1 | 8.72
S | 4741247 | 5410288318158 | KOHDELAMP REFLED SUPERIA RETRO | MR16 4,3W GU5.3 840 380LM DIM | S4740B | LED-lamput Sylvania LB | E | KPL | 8.72 | KPL | 1 | 8.72
S | 4741248 | 5410288318165 | KOHDELAMP REFLED SUPERIA RETRO | MR16 4,3W GU5.3 865 380LM DIM | S4740B | LED-lamput Sylvania LB | E | KPL | 8.72 | KPL | 1 | 8.72
S | 5213175 |  | Tubular Cable LUG Klauke | 47R10 | S5221B | Kaapelin suoj+liitos Klauke LB | E | KPL | 8.72 | KPL | 1 | 8.72
S | 6418810 | 6410064188103 | MERKINTÄKILPI HAMMAR | H-25 POHJALEVY 12 MERK. | S64600 | Merkintätarv. Hammarp. P0 | E | KPL | 8.72 | KPL | 1 | 8.72
S | 1429801 | 7020160769305 | LISTAKOJERASIA ELKO RS NORDIC | 2-OS PISTORASIALLE VAL | S1430B | Kanavakalusteet Schneider LB | E | KPL | 8.73 | KPL | 1 | 8.73
S | 1970183 | 4008190039820 | RIVILIITIN W-SARJA WPE 4 | 1010100000 | S1903B | Riviliittimet Weidmuller LB | V | KPL | 8.73 | KPL | 1 | 8.73
S | 1908159 | 3472599097650 | KYTKENTÄSILTA TE/ABB ENTRELEC | ORANSSI, SNK | S1924B | RIVILIITIN Entrelec FinnE X LB | E | KPL | 8.73 | KPL | 1 | 8.73
S | 1965072 |  | Jumper bar | 1SNA173516R1200 | S1924B | RIVILIITIN Entrelec FinnE X LB | E | KPL | 8.73 | KPL | 1 | 8.73
S | 1975661 | 4044918447379 | RIVILIITIN WAGO | 284-681 3X10MM HARMAA | S2715B | Ohjaus säätö Wago LB | E | KPL | 8.73 | KPL | 1 | 8.73
S | 5218620 |  | MIKROKANAVANIPPU HEXATRONIC | DB 7X14/10MM SININEN TR | S52200 | Mikrokanavat HEX P0 | E | M | 8.73 | M | 1 | 8.73
S | 7270198 | 6410072701981 | KAAPPITARVIKE | RIVITYSSARJA KAAPPIRUNGOILLE | S7246B | Tietoverkkokaapit Satmatic LB | E | PSS | 8.73 | PSS | 1 | 8.73
S | 1420735 | 6438269318170 | ASENNUSTARVIKE DUCTEL TWIST | TBL10-3 LIITÄNTÄKAULUS VAL | S1414B | Alumiinikanavat Ductel LB | V | KPL | 8.74 | KPL | 1 | 8.74
S | 1420736 | 6438269318187 | ASENNUSTARVIKE DUCTEL TWIST | TBL13-3 LIITÄNTÄKAULUS VAL | S1414B | Alumiinikanavat Ductel LB | V | KPL | 8.74 | KPL | 1 | 8.74
S | 0444658 | 4044774391687 | OHJAUSKAAPELI-EMC-HF LAPP | ÖLFLEX CLASSIC 110 CH 2X0,5N | S0431B | Ohjauskaap pienet pp Lapp LB | E | M | 8.74 | M | 1 | 8.74
S | 0474518 | 6410004745182 | OHJAUSKAAPELI HELUKABEL | JZ-500 14G0,75 | S0466B | OHJAUSKAAPELIT-HF CABLEX X LB | E | M | 8.74 | M | 1 | 8.74
S | 1311923 |  | KAAPELIKIINNIKE DUTCHCLAMP | DUTCHCLAMP POLEFIX | S1303A | Kiinnitystarvikkeet Sormat LA | E | KPL | 8.74 | KPL | 1 | 8.74
S | 1420737 | 6438269318194 | ASENNUSTARVIKE DUCTEL TWIST | TBL17-3 LIITÄNTÄKAULUS VAL | S1414B | Alumiinikanavat Ductel LB | V | KPL | 8.74 | KPL | 1 | 8.74
S | 1420738 | 6438269318200 | ASENNUSTARVIKE DUCTEL TWIST | TBL22-3 LIITÄNTÄKAULUS VAL | S1414B | Alumiinikanavat Ductel LB | E | KPL | 8.74 | KPL | 1 | 8.74
S | 1714525 |  | LAAJENNUS METALLI SORMAT | SM M 20/M 25 MESSINKI | S1704B | Tiivistystarvikkeet Sormat LB | V | KPL | 8.74 | KPL | 1 | 8.74
S | 2412176 | 4016514005598 | PISTOTULPPA BACHMANN | KUMIPISTOKE RUUVILIITÄNNÄLLÄ | S2414B | Jatkojohd osat Bachmann LB | E | KPL | 8.74 | KPL | 1 | 8.74
S | 3444919 | 6418677151057 | DIN-KISKO ENSTO IS | DR35176.4 122009:LLE 35x186mm | S3416B | Kotelot Ensto LB | E | KPL | 8.74 | KPL | 1 | 8.74
S | 4738429 | 4099854465932 | VAKIOLAMPPU LEDVANCE | CLA 5,9W/827 806LM E27 FR | S47300 | LED-lamput Ledvance P0 | V | KPL | 8.74 | KPL | 1 | 8.74
S | 4953000 | 7333123851871 | LED-VALOPUTKI T8 A-COLLECTION | T8 840 590MM G13 1350LM | S49500 | LED-putket A-collection P0 | V | KPL | 8.74 | KPL | 1 | 8.74
S | 0423943 | 5413260104060 | KUMIKAAPELI EUPEN | H05RR-F 5G2,5 300/500V R50 | S0412B | Kumikaapelit LB | V | M | 8.75 | M | 1 | 8.75
S | 0443612 | 4044773095579 | HITSAUSKAAPELI LAPP | H01N2-D 1X10 K500 | S0444B | Hitsauskaapelit Lapp Kabel LB | E | M | 8.75 | M | 1 | 8.75
S | 1467277 | 7394333053561 | KESKIKANNATIN MP-BOLAGEN | MP-759E KIERRETANGOLL 120-600E | S1401B | Kaapelitiet MP LB | V | KPL | 8.75 | KPL | 1 | 8.75
S | 1467493 | 7394333029221 | LIUKUMUTTERI MP-BOLAGEN | MP-979Z H=41Z M10X25MM | S1401B | Kaapelitiet MP LB | E | KPL | 8.75 | KPL | 1 | 8.75
S | 1467683 | 7394333136233 | VALAISINKANNATIN MP-BOLAGEN | MP-692V 50V | S1401B | Kaapelitiet MP LB | E | KPL | 8.75 | KPL | 1 | 8.75
S | 1467829 | 6438269325666 | PORTTIKANNATIN MP-BOLAGEN | MP-054Z 400Z | S1401B | Kaapelitiet MP LB | E | KPL | 8.75 | KPL | 1 | 8.75
S | 2104644 | 7020160500465 | KYTKIN ELKO ONE | 6/16A/IP21 UKR VAL | S2103A | Uppoas kytkimet Elko LA | V | KPL | 8.75 | KPL | 1 | 8.75
S | 2104646 | 7020160500489 | KYTKIN ELKO ONE | 6/16A/IP21 UKJ VAL | S2103A | Uppoas kytkimet Elko LA | V | KPL | 8.75 | KPL | 1 | 8.75
S | 1975225 | 4045454100148 | RIVILIITIN 280-SARJA | 3-NAP, 0,08-2,5MM2, KEVI | S2715B | Ohjaus säätö Wago LB | E | KPL | 8.75 | KPL | 1 | 8.75
S | 1976133 | 4044918473064 | RIVILIITIN 280-SARJA | 3-NAP, 0,08-2,5MM2,KEVI | S2715B | Ohjaus säätö Wago LB | V | KPL | 8.75 | KPL | 1 | 8.75
S | 0241681 | 8711401074508 | INSTRUMENTOINTIKAAP-HF AFUMEX | NOMAK-HF C-PRO8X2X0,5+0,5K1000 | S02340 | Instrum kaapelit Prysmian P0 | V | M | 8.76 | M | 1 | 8.76
S | 1467865 | 6438269326007 | REUNAKIINNITIN MP-BOLAGEN | MP-FM-525S Reunakiin.100S | S1401A | Kaapelitiet MP LA | V | KPL | 8.76 | KPL | 1 | 8.76
S | 1427280 | 4012740895170 | SISÄKULMA TEHALIT.SL | SL200804 SL20x80 SÄÄD. MUS | S1420B | Asennuskanavat osat Tehalit LB | E | KPL | 8.76 | KPL | 1 | 8.76
S | 1427296 | 4012740895255 | PÄÄTYKAPPALE TEHALIT.SL | SL200806 SL20x80 PC/ABS MUS | S1420B | Asennuskanavat osat Tehalit LB | E | KPL | 8.76 | KPL | 1 | 8.76
S | 1475990 | 4012740018005 | ULKOKULMA TEHALIT.SL | SL200803 SL20X80 SÄÄD. LVA | S1420B | Asennuskanavat osat Tehalit LB | E | KPL | 8.76 | KPL | 1 | 8.76
S | 1749968 | 4044773174045 | HOLKKITIIVISTE METALLI SKINTOP | MS-M-XL 16X1.5 BRASS PITKÄKIER | S1709B | Holkkitiivisteet Skintop LB | V | KPL | 8.76 | KPL | 1 | 8.76
S | 1934560 | 6418677113727 | RUUVIPISTOLIITIN ENSTONET | 5-NAP. UROS. SININEN | S1904B | Liittimet Ensto LB | E | KPL | 8.76 | KPL | 1 | 8.76
S | 1934733 | 6418677113369 | RUUVIPISTOLIITIN ENSTONET | 3-NAP. NAAR. ILMAN HAKASIA VA | S1904B | Liittimet Ensto LB | E | KPL | 8.76 | KPL | 1 | 8.76
S | 1934757 | 6418677114113 | RUUVIPISTOLIITIN ENSTONET | 4-NAP. NAAR. ILMAN HAKASIA VA | S1904B | Liittimet Ensto LB | E | KPL | 8.76 | KPL | 1 | 8.76
S | 2166301 | 6418677330971 | PINTAKEHYS IMPRESSIVO | 1OS/IP44 40/85MM VAL | S2106B | Uppoas kytkimet ABB Impress LB | V | KPL | 8.76 | KPL | 1 | 8.76
S | 2166341 | 6418677331138 | PINTAKEHYS IMPRESSIVO | 1OS/IP44 40/100MM VAL | S2106B | Uppoas kytkimet ABB Impress LB | V | KPL | 8.76 | KPL | 1 | 8.76
S | 3424963 | 6418074039514 | ASENNUSLEVY FIBOX | MIV 175 148X148 | S3407B | Kotelot Fibox LB | V | KPL | 8.76 | KPL | 1 | 8.76
S | 3426941 | 3250613849504 | LIITTIMIEN KANNATIN QUICKCONNE | KN00A DIN- JA POHJA-AS. | S3408B | Kotelot Hager LB | E | ST | 8.76 | ST | 1 | 8.76
S | 3427714 | 3250616666993 | KESKUKSEN LISÄTARVIKE VOLTA | VZ699 VOLTA-KOT. 6KPL | S3408B | Kotelot Hager LB | E | KPL | 8.76 | KPL | 1 | 8.76
S | 3605708 |  | MERKINTÄKILPI | ETULEVY DIN-KYTKIMEEN BLANCO | S3618B | Nokkakytkimet Hedtec LB | E | KPL | 8.76 | KPL | 1 | 8.76
S | 4738634 | 4099854482625 | VAKIOLAMPPU VALUE CLASSIC | CLA 5,9W/830 806LM E27 CL | S4730B | LED-lamput Ledvance LB | E | KPL | 8.76 | KPL | 1 | 8.76
S | 4738635 | 4099854784422 | VAKIOLAMPPU VALUE CLASSIC | CLA 5,9W/865 806LM E27 CL | S4730B | LED-lamput Ledvance LB | E | KPL | 8.76 | KPL | 1 | 8.76
S | 4738636 | 4099854485855 | VAKIOLAMPPU VALUE CLASSIC | CLA 5,9W/830 806LM E27 FR | S4730B | LED-lamput Ledvance LB | V | KPL | 8.76 | KPL | 1 | 8.76
S | 4738637 | 4099854784408 | VAKIOLAMPPU VALUE CLASSIC | CLA 5,9W/865 806LM E27 FR | S4730B | LED-lamput Ledvance LB | E | KPL | 8.76 | KPL | 1 | 8.76
S | 5011075 | 6438100312114 | ILMAJOHTOLIITIN ENSTO | SLIW52 | S5002B | Linjatarvikkeet Ensto LB | E | KPL | 8.76 | KPL | 1 | 8.76
S | 0475838 |  | OHJAUSKAAPELI HELUKABEL | JZ-603-CY UL-CSA-HAR 5G0,75 | S0466B | OHJAUSKAAPELIT-HF CABLEX X LB | E | M | 8.77 | M | 1 | 8.77
S | 4714171 | 6435200320391 | PIENOISLAMPPU AIRAM LED | FG PO 830 250LM G9 | S4107B | Sisävalaisimet Airam LB | E | KPL | 8.77 | KPL | 1 | 8.77
S | 4130630 | 7021983912138 | LIITIN SG | SLIMLINE JATKOSKPL | S4130B | Sisävalaisimet SG LB | E | KPL | 8.77 | KPL | 1 | 8.77
S | 4130634 | 7021983912145 | MEKAANINEN LISÄTARVIKE SG | SLIMLINE KIINNITYSSARJA | S4130B | Sisävalaisimet SG LB | E | KPL | 8.77 | KPL | 1 | 8.77
S | 4130837 | 7021983914385 | LISÄTARVIKE STRIPLINE | STRIPLINE KATKAISUSETTI | S4130B | Sisävalaisimet SG LB | E | KPL | 8.77 | KPL | 1 | 8.77
S | 7044064 | 7020160388605 | PISTOKE ELKO RS16 | PISTOTULPPA 48VDC 10A | S7003B | Teleasennustarvikkeet Elko LB | V | KPL | 8.77 | KPL | 1 | 8.77
S | 0229196 |  | TIETOVERKKOKAAPELI HELUKABEL | PAAR-TRONIC-CY 10X2X0,25 21041 | S0266B | TEOL OHJ.KAAPELIT CABLEX X LB | E | M | 8.78 | M | 1 | 8.78
S | 0626208 |  | ALUMIINIVOIMAKAAPELI REKA | AXMK 4x25S Eca K1000 | S0615B | Verkonrak kaap 1kV REKA LB | E | M | 8.78 | M | 1 | 8.78
S | 1156423 | 4012195925026 | JATKOMUHVI METALLI VBS | SVM32 W G, M32, SUORA, ZN | S1110B | Teräsputket OBO LB | E | KPL | 8.78 | KPL | 1 | 8.78
S | 1418227 | 4012196801671 | ASENNUSKANAVA + KANSI OBO | WDK 20050 20x50 RAL9010 VALK | S14060 | Muovikanavat listat OBO P0 | V | M | 8.78 | M | 1 | 8.78
S | 1934131 | 6418677707650 | JOUSIPISTOLIITIN ENSTONET | 3-NAPAINEN UROS. MUSTA | S1904B | Liittimet Ensto LB | E | KPL | 8.78 | KPL | 1 | 8.78
S | 2104784 |  | Cover plate | Frame 2-gang | S2195B | Uppoas kytkimet DIY LB | E | KPL | 8.78 | KPL | 1 | 8.78
S | 2321319 | 3389110099454 | PAINIKE/MERKKIVA.KILPI HARMONY | ZBY8430 | S2302B | Erikoiskytkimet Schneider LB | E | KPL | 8.78 | KPL | 1 | 8.78
S | 3444926 | 6418677150869 | ASENNUSLEVY ENSTO IS | DMP1216 KOKO 105x132x15mm | S3416B | Kotelot Ensto LB | E | KPL | 8.78 | KPL | 1 | 8.78
S | 0437118 |  | KETJUKAAPELI | EFK 300P 5G1 K500 | S0454B | Teo ketjukaapelit Hedtec LB | E | M | 8.79 | M | 1 | 8.79
S | 1105718 | 6410011057186 | KOJERASIA INTEGRO FLOW | 1-OS D49mm S=455mm PS HAR | S1101B | As+putkitus muut LB | E | KPL | 8.79 | KPL | 1 | 8.79
S | 1152100 | 6438199000435 | JAKORASIA ABB | AU8.73 JAKORASIA KORKEUS 73MM | S1104A | Asennus putkitustarv ABB LA | V | KPL | 8.79 | KPL | 1 | 8.79
S | 1462226 | 4012196195671 | OBO KATTOKIINNIKE | DB 12050 FT 40x40x80mm | S1404B | Kaapelitiet OBO LB | E | KPL | 8.79 | KPL | 1 | 8.79
S | 2104656 | 7020160500564 | VIPU ELKO ONE | VIPU AVAINSYMBOLILLA VAL | S2103A | Uppoas kytkimet Elko LA | E | KPL | 8.79 | KPL | 1 | 8.79
S | 2104666 | 7020160500571 | VIPU ELKO ONE | VIPU KELLOSYMBOLILLA VAL | S2103A | Uppoas kytkimet Elko LA | E | KPL | 8.79 | KPL | 1 | 8.79
S | 2104762 | 7020160358004 | VIPU ELKO RS16 | VIPU1/IP20 VAL AVAIN | S2103B | Uppoas kytkimet Elko LB | E | KPL | 8.79 | KPL | 1 | 8.79
S | 7204094 | 6438199008233 | KESKIÖLEVY IMPRESSIVO | 2XRJ45. PÖLYLUUKUT. MMUS | S2106A | Uppoas kytkimet ABB Impress LA | V | KPL | 8.79 | KPL | 1 | 8.79
S | 2418131 | 3606480209741 | PINTAKEHYS EXXACT | 1-PINTAKOJERASIA 35 MM VAL | S24021 | Pinta-as pistoras Schneider P1 | V | KPL | 8.79 | KPL | 1 | 8.79
S | 3000912 |  | VAROKERENGAS ENSTO IS | PR2.25 25A VAROKE POSLIINIA | S3003B | Varokkeet tulppasul Ensto LB | V | KPL | 8.79 | KPL | 1 | 8.79
S | 3115037 | 5027590059374 | KERAAMIN PUTKISULAKE BUSSMANN | C22G80 22x58 gG-gL 80A 690V | S3101B | Kahvasulakkeet UTU LB | E | KPL | 8.79 | KPL | 1 | 8.79
S | 6415295 | 6430054120593 | MERKINTÄKILPI NORMIOPASTE | TYÖMAADOITETTU | S64130 | Merkintätarvik. Normiopaste P0 | V | KPL | 8.79 | KPL | 1 | 8.79
S | 7284028 | 6410072840284 | KYTKENTÄKAAPELI-KUITU NESTOR | SC-APC/SC-APC/1/5 SM KYTKENTÄ. | S7202B | Kuitutuotteet Nestor X LB | E | KPL | 8.79 | KPL | 1 | 8.79
S | 7284197 | 6410072841977 | KYTKENTÄKAAPELI-KUITU NESTOR | SC-APC/LC-UPC/1/5 SM KYTKENTÄK | S7202B | Kuitutuotteet Nestor X LB | E | KPL | 8.79 | KPL | 1 | 8.79
S | 7284573 | 6410072845739 | KYTKENTÄKAAPELI-KUITU NESTOR | LC-APC/LC-UPC/1/5 SM KYTKENT. | S7202B | Kuitutuotteet Nestor X LB | E | KPL | 8.79 | KPL | 1 | 8.79
S | 7262034 | 6410072620343 | HÄNTÄKUITU NAFICON | SC/- 1SMT 1,5M | S7203B | Kuitutuotteet Naficon X LB | E | KPL | 8.79 | KPL | 1 | 8.79
S | 7264722 | 6410072647227 | KYTKENTÄKAAPKUITU SEIKOH GIKEN | LC/LC FMS 1SMT 3M | S7203B | Kuitutuotteet Naficon X LB | V | KPL | 8.79 | KPL | 1 | 8.79
S | 7402586 |  | ADAPTERI LA | N-NAARAS/N-NAARAS | S7509B | Antennituott. Laatuantenni LB | V | KPL | 8.79 | KPL | 1 | 8.79
S | 8008306 |  | KANNAKKEET WISOL MU | JUNIOR KANNAKE SEINÄ/HUOPA M | S80140 | Aurinko ja Tuuli Wisol X P0 | V | KPL | 8.79 | KPL | 1 | 8.79
S | 1309156 | 8016650530110 | JOHDINSIDE ELEMATIC | 160x4.5mm MUSTA 100kpl/pss | S1320B | Johdinsiteet Elematic LB | E | PSS | 8.8 | KPL | 100 | 0.088
S | 0217359 | 6410002173598 | VALOKUITUKAAP SISÄ/ULKO NESTOR | FZ2RMSU FLEX 8X12XSML | S0212A | Valokuitukaapelit Nestor X LA | V | M | 8.8 | M | 1 | 8.8
S | 0202472 | 6410002024722 | VALOKUITUKAAP SISÄ/ULKO AFUMEX | FZOMSU-HF C-PRO 12XBB+12XOM3B | S02540 | Valokuitukaapeli Prysmian X P0 | E | M | 8.8 | M | 1 | 8.8
S | 1449727 | 6438377110345 | PÄÄTYKAPPALE MEKA | SP-TP2 | S1427B | Kaapelitiet Meka LB | E | PAK | 8.8 | KPL | 10 | 0.88
S | 2313568 | 7320500546727 | PAINIKE-/MERKKIVALOKILPI ABB | ALUMIIINI, KÄYT. MÄÄR. TEKSTI | S2304B | Erikoiskytkimet ABB LB | E | KPL | 8.8 | KPL | 1 | 8.8
S | 2325686 | 7320500549605 | PAINIKE-/MERKKIVALOKILPI ABB | KA1-8121 TYHJÄ | S2304B | Erikoiskytkimet ABB LB | E | KPL | 8.8 | KPL | 1 | 8.8
S | 4240498 | 7392971137827 | LIITIN HIDE-A-LITE | PIKALIITIN 10MM IP20 | S4212B | Sisävalaisimet Hide-a-lite LB | E | KPL | 8.8 | KPL | 1 | 8.8
S | 4240499 | 7392971137834 | ASENNUSSARJA HIDE-A-LITE | KIINN. LEDSTRIP 230V IP65 20PC | S4212B | Sisävalaisimet Hide-a-lite LB | E | KPL | 8.8 | KPL | 1 | 8.8
S | 7541419 | 6410075414192 | LIITIN LA | FM-RG11-CX3 QM 10.5, F-KOMPLII | S75090 | Antennituotteet Laatuantenni | V | KPL | 8.8 | KPL | 1 | 8.8
S | 7541610 |  | ANTENNIRASIA LA | LARS 08 KETJ. ANT.RAS. 8DB | S75090 | Antennituotteet Laatuantenni | V | KPL | 8.8 | KPL | 1 | 8.8
S | 7541613 |  | ANTENNIRASIA LA | LARS 13 KETJ. ANT.RAS. 13DB | S75090 | Antennituotteet Laatuantenni | V | KPL | 8.8 | KPL | 1 | 8.8
S | 0213231 | 4044773038200 | TIETOVERKKOKAAPELI LAPP | UNITRONIC LIYY 30X0,25 K500 | S0262B | Teo ohjauskaapelit LAPP LB | E | M | 8.81 | M | 1 | 8.81
S | 1105075 | 8718892106107 | JATKOMUHVI MUOVI PIPELIFE | HF 50 JATKO | S11030 | Muoviputket JM TAM Pipelife P0 | V | KPL | 8.81 | KPL | 1 | 8.81
S | 1475944 | 4012740992985 | PEITELEVY ECOLINE | GB08020 HF 2-OS PR LVA | S1432B | Kanavakalusteet UTU LB | E | KPL | 8.81 | KPL | 1 | 8.81
S | 1923116 | 4050821181729 | SULAKELIITIN | 2-NAP, 0,5-6(10)MM², HAR | S1909B | Riviliittimet Wago LB | V | KPL | 8.81 | KPL | 1 | 8.81
S | 2111297 | 4011334392545 | PEITELEVY R.1 | 1OS. VAL | S2112B | Uppoas kytkimet UTU LB | E | KPL | 8.81 | KPL | 1 | 8.81
S | 2111399 | 4011334393047 | PEITELEVY R.3 | 1OS. VAL | S2112B | Uppoas kytkimet UTU LB | E | KPL | 8.81 | KPL | 1 | 8.81
S | 6710723 | 5703498700241 | VIRTAMUUNTAJATARVIKE T-LINE | CLAMP FOR HF3A AND HF3B | S67370 | VIRTAMUUNTAJA EATON X P0 | E | KPL | 8.81 | KPL | 1 | 8.81
S | 3262210 | 3606480440342 | JOHDONSUOJAKATKAISIJA ACTI9 | IC60N 1P C10A 6kA | S32030 | Johdonsuoja-autom Schneider P0 | V | KPL | 8.82 | KPL | 1 | 8.82
S | 0206325 |  | VALOKUITUKAAPELI SI/UL EUROLAN | UNILT OM4 12X50/125 B2CA | S0211A | Valokuitukaapelit Eurolan LA | E | M | 8.82 | M | 1 | 8.82
S | 1963567 | 6410019635676 | LIITIN PHOENIX | UT 4-TG-P/P | S1912B | Riviliittim Phoenix Contact LB | E | KPL | 8.82 | KPL | 1 | 8.82
S | 3262216 |  | JOHDONSUOJAKATKAISIJA ACTI9 | IC60N 1P C16A 6kA | S32030 | Johdonsuoja-autom Schneider P0 | V | KPL | 8.82 | KPL | 1 | 8.82
S | 3270510 |  | JOHDONSUOJAKATKAISIJA XPOLE | PLS6-C6-MW | S3212B | Johdonsuoja-autom Eaton LB | E | KPL | 8.82 | KPL | 1 | 8.82
S | 3423935 | 6418074034403 | DIN-KISKO FIBOX | TRH 1212 | S3407B | Kotelot Fibox LB | E | KPL | 8.82 | KPL | 1 | 8.82
S | 4710228 | 6435200317810 | VAKIOLAMPPU ONNI | A60 827 1055LM E27 360 OP | S4710B | LED-lamput Airam LB | E | KPL | 8.82 | KPL | 1 | 8.82
S | 4710249 | 6435200318022 | VAKIOLAMPPU OTSO | A60 840 1055LM E27 360 OP | S4710B | LED-lamput Airam LB | E | KPL | 8.82 | KPL | 1 | 8.82
S | 4714139 | 6435200314567 | PIENOISLAMPPU AIRAM LED | PO 830 100LM G4 12V | S4710B | LED-lamput Airam LB | E | KPL | 8.82 | KPL | 1 | 8.82
S | 5237672 | 4031026538310 | KUTISTELETKU HELLERMANN | TF31 9/3 KEVI 30m/RLL | S5209B | Kaapelin suoj+liitos Heller LB | E | M | 8.82 | M | 1 | 8.82
S | 1116166 |  | Extension muff for prot.tubes | 166-22200 | S1111B | Suojaletkut Hellermann LB | E | KPL | 8.83 | KPL | 1 | 8.83
S | 1116167 |  | Extension muff for prot.tubes | 166-22201 | S1111B | Suojaletkut Hellermann LB | E | KPL | 8.83 | KPL | 1 | 8.83
S | 1116177 | 4031026304014 | SUOJALETKULIITIN MUO HELAGUARD | HG13-90-PG9 90° PK9 MUS | S1111B | Suojaletkut Hellermann LB | E | KPL | 8.83 | KPL | 1 | 8.83
S | 1464465 | 4012196117499 | KANAVAKESKIÖLEVY OBO | BD45 1/1 SOKKOMOD. 1-MOD | S1407B | Muovikanavat OBO LB | V | KPL | 8.83 | KPL | 1 | 8.83
S | 1476338 | 4012740022163 | ULKOKULMA TEHALIT.LF | LFF200353 HF LF20X33 HAR | S1420B | Asennuskanavat osat Tehalit LB | E | KPL | 8.83 | KPL | 1 | 8.83
S | 1476339 |  | Internal corner | LFF200354 HF LF20x33 gray | S1420B | Asennuskanavat osat Tehalit LB | E | KPL | 8.83 | KPL | 1 | 8.83
S | 1476340 |  | Flat corner | LFF200355 HF LF20x33 gray | S1420B | Asennuskanavat osat Tehalit LB | E | KPL | 8.83 | KPL | 1 | 8.83
S | 1476430 | 4012740022187 | ULKOKULMA TEHALIT.LF | LFF200353 HF LF20X33 RUS | S1420B | Asennuskanavat osat Tehalit LB | E | KPL | 8.83 | KPL | 1 | 8.83
S | 1476431 |  | Internal corner | LFF200354 HF LF20x33 bwown | S1420B | Asennuskanavat osat Tehalit LB | E | KPL | 8.83 | KPL | 1 | 8.83
S | 1476432 |  | Flat corner | LFF200355 HF LF20x33 bwown | S1420B | Asennuskanavat osat Tehalit LB | E | KPL | 8.83 | KPL | 1 | 8.83
S | 1476489 | 4012740022170 | ULKOKULMA TEHALIT.LF | LFF200353 HF LF20X33 VHA | S1420B | Asennuskanavat osat Tehalit LB | E | KPL | 8.83 | KPL | 1 | 8.83
S | 1476490 |  | Internal corner | LFF200354 HF LF20x33 l.gray | S1420B | Asennuskanavat osat Tehalit LB | E | KPL | 8.83 | KPL | 1 | 8.83
S | 1476491 |  | Flat corner | LFF200355 HF LF20x33 l.gray | S1420B | Asennuskanavat osat Tehalit LB | E | KPL | 8.83 | KPL | 1 | 8.83
S | 3135020 |  | Handle fuse | gG/gL 000 20A 500V- | S31000 | Kahvasulakkeet Hellermann X P0 | E | KPL | 8.83 | KPL | 1 | 8.83
S | 0217341 | 6410002173413 | VALOKUITUKAAPELI MAA NESTOR | FZVD2PMU FLEX 8X12XSML | S0212A | Valokuitukaapelit Nestor X LA | V | M | 8.84 | M | 1 | 8.84
S | 0475324 |  | OHJAUSKAAPELI-HF HELUKABEL | JZ-500 HMH 12G0,75 11228 | S0466B | OHJAUSKAAPELIT-HF CABLEX X LB | E | M | 8.84 | M | 1 | 8.84
S | 0475939 |  | OHJAUSKAAPELI HELUKABEL | JZ-500-C MUSTA 5G1,5 10961 | S0466B | OHJAUSKAAPELIT-HF CABLEX X LB | E | M | 8.84 | M | 1 | 8.84
S | 1458552 | 3606489604097 | ASENNUSLISTA OPTILINE | OL MINIKANAVA 1820 PVC M TARRA | S1412B | Johtokanavat Schneider LB | E | KPL | 8.84 | KPL | 1 | 8.84
S | 2166311 | 6438199005980 | PEITELEVY IMPRESSIVO | 1OS/IP21/85MM MUS | S21060 | Uppoas kytkimet ABB Impress P0 | V | KPL | 8.84 | KPL | 1 | 8.84
S | 2508427 | 7021987808116 | PEITELEVY INSTALL | 1OS/IP21/108MM MUS | S2520B | Uppo-as. pistorasiat SG X | E | KPL | 8.84 | KPL | 1 | 8.84
S | 2508461 | 7021987858012 | PINTAKEHYS INSTALL | 3-KULMAPINTAKOJERASIA VAL | S2520B | Uppo-as. pistorasiat SG X | E | KPL | 8.84 | KPL | 1 | 8.84
S | 3263534 | 3250613760038 | SYÖTTÖLIITIN HAGER | KF83A JSK 1x35mm2 AL/CU | S3206B | Johdonsuoja-autom HAGER LB | E | KPL | 8.84 | KPL | 1 | 8.84
S | 4295650 | 4058075079175 | ALASVALO DOWNLIGHT SLIM | DL SLIM FRAME DN155 WT | S4102B | Sisävalaisimet Ledvance LB | V | KPL | 8.84 | KPL | 1 | 8.84
S | 7914330 | 3700117227792 | LIITOSJOHTO ERARD | HDMI KAAPELI 1,20M | S7505A | Antennituotteet Finnsat LA | E | KPL | 8.84 | KPL | 1 | 8.84
S | 0607112 | 6410006071128 | LAIVAKAAPELI-FRHF 1KV TYCO ELE | CL90-3GX2,50-SU-0CK5501 | S9996B | Telakkatuotteet Simo X LB | V | M | 8.84 | M | 1 | 8.84
S | 0475809 |  | OHJAUSKAAPELI HELUKABEL | JZ-602 UL/CSA 4G2,5 (AWG14) | S0466B | OHJAUSKAAPELIT-HF CABLEX X LB | E | M | 8.85 | M | 1 | 8.85
S | 1156324 |  | JATKOMUHVI METALLI VBS | SV40 W G. M40. SUORA. ZN | S1110B | Teräsputket OBO LB | V | KPL | 8.85 | KPL | 1 | 8.85
S | 1116358 | 4031026305820 | SUOJALETKUN KIINNIKE HELAGUARD | PACC34. Ø 34mm. MU PA66 10kpl | S1111B | Suojaletkut Hellermann LB | E | KPL | 8.85 | KPL | 1 | 8.85
S | 1333033 | 4040918046789 | KAARIKIINNIKE PUK | K32AC Ø28-32/HMAX=63MM AL | S1301B | Kiinnitystarvikkeet LB | E | KPL | 8.85 | KPL | 1 | 8.85
S | 1333131 | 4040918050397 | KAARIKIINNIKE PUK | K32U Ø28-32/HMAX=63MM AL | S1301B | Kiinnitystarvikkeet LB | E | KPL | 8.85 | KPL | 1 | 8.85
S | 1334834 | 4040918055934 | KAARIKIINNIKE PUK | K32HB Ø28-32/HMAX=63MM AL | S1301B | Kiinnitystarvikkeet LB | E | KPL | 8.85 | KPL | 1 | 8.85
S | 1472360 | 6410014723606 | VALAISINKISKO SKT | VK/70 PM L=3000 FE KZNOL VAL | S1416B | Kaapelitiet Suomenkaap. ELP LB | V | M | 8.85 | M | 1 | 8.85
S | 1429595 | 6438377119508 | PEITESÄLE INSTAL | INSTAL PS L=3000 M PW | S1450B | Johtokanavat Meka X LB | V | M | 8.85 | M | 1 | 8.85
S | 2319700 | 3389110614411 | PAINIKE/MERKKIVA.KILPI HARMONY | ZB2BY2101 MUSTA/PUNAINEN | S2302B | Erikoiskytkimet Schneider LB | E | KPL | 8.85 | KPL | 1 | 8.85
S | 3226105 |  | VIRTAKISKO FTG EUROVARIO | 4P/PIIKKI/10/8MOD N-L1-N-H2.. | S3223B | Virtakiskot FTG ELP LB | E | KPL | 8.85 | KPL | 1 | 8.85
S | 4738436 | 4099854466298 | KYNTTILÄLAMPPU LEDVANCE | CLB 1,8W/827 250LM E14 CL | S4730B | LED-lamput Ledvance LB | E | KPL | 8.85 | KPL | 1 | 8.85
S | 4738445 | 4099854466212 | KYNTTILÄLAMPPU LEDVANCE | CLB 1,8W/827 250LM E14 FR | S4730B | LED-lamput Ledvance LB | E | KPL | 8.85 | KPL | 1 | 8.85
S | 7204088 | 6438199002811 | KESKIÖLEVY IMPRESSIVO | 2XRJ45. PÖLYLUUKUT.ANT | S7243B | Tietoverkkotuott. ABB LB | V | KPL | 8.85 | KPL | 1 | 8.85
S | 0465075 | 5413260652356 | ASENNUSKAAPELI-FRHF | PYROCONTROL 2X6RE 300/500V 1 | S0460A | Asennuskaapelit FRH Hedtec LA | V | M | 8.86 | M | 1 | 8.86
S | 1467291 | 7394333049274 | KESKIKANNATIN MP-BOLAGEN | MP-768R KIERRETANGOLLE 55-75R | S1401B | Kaapelitiet MP LB | V | KPL | 8.86 | KPL | 1 | 8.86
S | 1467307 | 7394333015095 | KULMAKIINNITIN MP-BOLAGEN | MP-900V KULMAKIINNITIN | S1401B | Kaapelitiet MP LB | V | KPL | 8.86 | KPL | 1 | 8.86
S | 1467312 | 7394333122465 | KATTOKIINNITIN MP-BOLAGEN | MP-902V VINOKATTOSOVITE V | S1401B | Kaapelitiet MP LB | E | KPL | 8.86 | KPL | 1 | 8.86
S | 1436400 | 6410014364007 | ASENNUSLEVY WIBE | 35P HDG | S1411B | Kaapelitiet Wibe LB | E | KPL | 8.86 | KPL | 1 | 8.86
S | 1446531 | 7321677290475 | JATKOKAPPALE WIBE | KANNATIN/JATKO W7-100 VALK | S1411B | Kaapelitiet Wibe LB | E | KPL | 8.86 | KPL | 1 | 8.86
S | 1458599 | 7321677958047 | SEINÄKANNAKE WIBE | CLX3 SEINÄKANNAKE PG | S1411B | Kaapelitiet Wibe LB | E | KPL | 8.86 | KPL | 1 | 8.86
S | 1458649 | 3606482220690 | SISÄKULMA OPTILINE | OL MINIKANAVA 2560 SISÄK MUSTA | S1412B | Johtokanavat Schneider LB | E | KPL | 8.86 | KPL | 1 | 8.86
S | 1923438 | 4044918582094 | HAAROITIN WINSTA MIDI | 3-NAP, T-HAARA MUS | S1906B | Sisäjohtoliittimet Wago LB | E | KPL | 8.86 | KPL | 1 | 8.86
S | 1906607 | 4046356776370 | MONINAPALIITIN PHOENIX | HC-B-G-M20-PLRBK | S1912B | Riviliittim Phoenix Contact LB | E | KPL | 8.86 | KPL | 1 | 8.86
S | 2721503 | 3389110261820 | TURVARELE ZELIO | VARISTORI 110..230VAC/DC LED | S2749B | Turvareleet Schneider LB | E | KPL | 8.86 | KPL | 1 | 8.86
S | 0105327 | 6410001053273 | KUPARIJOHDIN PRYSMIAN | HK 25 K6/500 | S01050 | Kupariköydet Prysmian P0 | V | M | 8.87 | M | 1 | 8.87
S | 0245419 | 6410002454192 | INST.KAAPELI-HF HELKAMA BICA | NOVAK-HF 12X2X0.5+0.5 PK200 | S0240B | Instrum kaapelit Helkama LB | E | M | 8.87 | M | 1 | 8.87
S | 2420080 | 7392696019958 | VOIMAPISTOTULPPA EASY & SAFE | 5-NAP 32A 6H IP44 3P+N+E | S24160 | Pistoras. tulpat Amphenol P0 | V | KPL | 8.87 | KPL | 1 | 8.87
S | 2400403 | 3606480331138 | PINTAKEHYS RENOVA | 1-OS 22mm VALK 1kpl | S2495B | Pinta-as pistorasiat DIY LB | V | KPL | 8.87 | KPL | 1 | 8.87
S | 3414826 |  | LÄPIVIENTILAIPPA JERIKOM | YKL28 C-PUTKI/KALVOLAIPPA IP3 | S3422B | Laipat Jerikom LB | V | KPL | 8.87 | KPL | 1 | 8.87
S | 1310196 |  | Cable clamp | ARX2-44 Z+ | S1302B | Kiinnitystarv Schneider LB | E | KPL | 8.88 | KPL | 1 | 8.88
S | 1711294 | 4012195594611 | HOLKKITIIVISTE MUOVI VBS OBO | VTEC EX M32 SW PA IP68 EX | S1703B | Holkkitiivisteet OBO VBD LB | E | KPL | 8.88 | KPL | 1 | 8.88
S | 1911122 | 4044773071993 | MONINAPALIITIN EPIC | H-A 4 SS PISTOKEOSA | S1910B | Moninapaliittimet LAPP LB | V | KPL | 8.88 | KPL | 1 | 8.88
S | 1966300 | 3472593990681 | RIVILIITIN TE/ABB ENTRELEC | JOUSI, 1+2 LIITINTÄ | S1924B | RIVILIITIN Entrelec FinnE X LB | E | KPL | 8.88 | KPL | 1 | 8.88
S | 2335927 | 4015082164591 | LINSSI RMQ-TITAN | M22-XLH-W KARTIO VALKOINEN | S2305B | Erikoiskytkimet Eaton LB | E | KPL | 8.88 | KPL | 1 | 8.88
S | 2335928 | 4015082164607 | LINSSI RMQ-TITAN | M22-XLH-R KARTIO PUNAINEN | S2305B | Erikoiskytkimet Eaton LB | E | KPL | 8.88 | KPL | 1 | 8.88
S | 2335929 | 4015082164614 | LINSSI RMQ-TITAN | M22-XLH-G KARTIO VIHREÄ | S2305B | Erikoiskytkimet Eaton LB | E | KPL | 8.88 | KPL | 1 | 8.88
S | 2335930 | 4015082164621 | LINSSI RMQ-TITAN | M22-XLH-Y KARTIO KELTAINEN | S2305B | Erikoiskytkimet Eaton LB | E | KPL | 8.88 | KPL | 1 | 8.88
S | 2335931 | 4015082164638 | LINSSI RMQ-TITAN | M22-XLH-B KARTIO SININEN | S2305B | Erikoiskytkimet Eaton LB | E | KPL | 8.88 | KPL | 1 | 8.88
S | 2336179 | 4015082291624 | LÄPIVIENTIHOLKKI RMQ-TITAN | M22-XI M20 KOTELOIDEN VÄLILLE | S2305B | Erikoiskytkimet Eaton LB | E | KPL | 8.88 | KPL | 1 | 8.88
S | 4713729 | 6435200243584 | VAKIOLAMPPU DECOR | FG A60 822 400lm E27 FIL DIM | S4710B | LED-lamput Airam LB | E | KPL | 8.88 | KPL | 1 | 8.88
S | 0232391 | 6410002323917 | ANTENNIKAAPELI MAA LA | PE FCA MU 15.0MM 7.7DB K500 | S02220 | Antennikaap. Laatuantenni P0 | V | M | 8.89 | M | 1 | 8.89
S | 0473943 | 5413260215247 | KUMIKAAPELI HEDTEC | VSKN H05RN-F 5G2,5 K500 | S0412B | Kumikaapelit LB | E | M | 8.89 | M | 1 | 8.89
S | 0474951 | 6410004749517 | KETJUKAAPELI HELUKABEL | MULTIFLEX 512-PUR 2X2,5 | S0466B | OHJAUSKAAPELIT-HF CABLEX X LB | E | M | 8.89 | M | 1 | 8.89
S | 0475358 |  | OHJAUSKAAPELI HELUKABEL | JZ-500 MUSTA 4G2,5 10374 | S0466B | OHJAUSKAAPELIT-HF CABLEX X LB | E | M | 8.89 | M | 1 | 8.89
S | 1116841 | 4031026319742 | SUOJALETKU METALLI HELAGUARD | PCS10 10,1/6,8MM MUS 25M | S1111B | Suojaletkut Hellermann LB | E | M | 8.89 | M | 1 | 8.89
S | 1415108 | 6417428003119 | JOHDOTUSKOURU PRIMO | ST 8-10K AVOK. KIRKAS, 1,9M | S1422B | Johdotuskourut Canalplast LB | V | KPL | 8.89 | KPL | 1 | 8.89
S | 1934845 | 6418677117398 | RUUVIPISTOLIITIN ENSTONET | 3-NAP. UROS. VEDONP.. PUNAINEN | S1904B | Liittimet Ensto LB | E | KPL | 8.89 | KPL | 1 | 8.89
S | 1921401 | 4018841414319 | KISKOLIITINTARVIKE FTG | JOHDIN 3P/10MM 138MM MUS | S1919B | N- ja PE-kiskot FTG ELP LB | E | KPL | 8.89 | KPL | 1 | 8.89
S | 2102642 | 3606480332784 | PEITELEVY EXXACT | 2-OS MUO VAIHD ETUOS VALK 1kpl | S2195B | Uppoas kytkimet DIY LB | V | KPL | 8.89 | KPL | 1 | 8.89
S | 2628032 | 4099854485770 | ASENNUSTARVIKE LEDVANCE | SENSOR ZIGBEE SURFACE MOUNT | S4005B | Valaisinkomp Ledvance LB | E | KPL | 8.89 | KPL | 1 | 8.89
S | 4738449 | 4099854468117 | PIENKUPULAMPPU LEDVANCE | CLP 1,8W/827 250LM E14 CL | S4730B | LED-lamput Ledvance LB | E | KPL | 8.89 | KPL | 1 | 8.89
S | 4738452 | 4099854467837 | PIENKUPULAMPPU LEDVANCE | CLP 1W/827 136LM E27 CL | S4730B | LED-lamput Ledvance LB | E | KPL | 8.89 | KPL | 1 | 8.89
S | 4738455 | 4099854468216 | PIENKUPULAMPPU LEDVANCE | CLP 1,8W/827 250LM E14 FR | S4730B | LED-lamput Ledvance LB | E | KPL | 8.89 | KPL | 1 | 8.89
S | 4738458 | 4099854467950 | PIENKUPULAMPPU LEDVANCE | CLP 1,8W/827 250LM E27 FR | S4730B | LED-lamput Ledvance LB | E | KPL | 8.89 | KPL | 1 | 8.89
S | 5252235 | 5907444861813 | KAAPELINSUOJAPUTKEN JATKO WAVI | JATKOYHDE M50 DVK | S5206B | Kaapelin suoj+liitos Wavin LB | V | KPL | 8.89 | KPL | 1 | 8.89
S | 7550650 | 6418296003171 | HAAROITIN FINNSAT | 5-1300MHZ 2XTAP 12DB GRADE1 | S7505A | Antennituotteet Finnsat LA | E | KPL | 8.89 | KPL | 1 | 8.89
S | 8760045 | 7638900026429 | PARISTO LITHIUM ENERGIZER | PHOTO CR2 3V 1 KPL | S8706B | Paristot akut käsival Energ LB | V | KPL | 8.9 | KPL | 1 | 8.9
S | 0245372 | 6410002453720 | VALOKUITUKAAP-HF SISÄ HELKAMA | FXMMS 6OM3T (2MM) ECA | S0205A | Kuitukaapelit Helmacab X LA | E | M | 8.9 | M | 1 | 8.9
S | 0603173 | 6410006031733 | ASENNUSVOIMAKAAPELI REKA | MCMK 4x2,5/2,5 Eca K1000 | S0605B | Kuparivoimakaapelit Reka LB | E | M | 8.9 | M | 1 | 8.9
S | 0603185 | 6410006031856 | ASENNUSVOIMAKAAPELI REKA | MCMK 4x2,5/2,5 Eca R50 | S0605B | Kuparivoimakaapelit Reka LB | E | M | 8.9 | M | 1 | 8.9
S | 0603193 | 6410006031931 | ASENNUSVOIMAKAAPELI REKA | MCMK 4x2,5/2,5 Eca R100 | S0605B | Kuparivoimakaapelit Reka LB | V | M | 8.9 | M | 1 | 8.9
S | 1371050 |  | Wire bond | PLT1M-C0 | S1350B | KIINNITYSTARV PANDUIT X LB | E | PAK | 8.9 | PAK | 1 | 8.9
S | 1467832 | 6438269325697 | PORTTIKANNATIN MP-BOLAGEN | MP-052V 200V | S1401B | Kaapelitiet MP LB | E | KPL | 8.9 | KPL | 1 | 8.9
S | 1963852 | 6410019638523 | LIITIN PHOENIX | QTC 1.5-TG | S1912B | Riviliittim Phoenix Contact LB | E | KPL | 8.9 | KPL | 1 | 8.9
S | 5200452 | 6410052004521 | PUTKIKAAPELIKENKÄ OUNEVA | OLA 70-12 Al | S5203B | Kaapelin suoj+liitos Ouneva LB | E | KPL | 8.9 | KPL | 1 | 8.9
S | 7246176 | 3700575964918 | KYTKENTÄKAAP-CAT6A GIGAMEDIA | U/FTP MU 1,5M | S9997B | GIGAMEDIA KAIKKI TUOTTEET LB | V | KPL | 8.9 | KPL | 1 | 8.9
S | 0414643 | 6410004146439 | OHJAUSKAAPELI GAMAFLEX | 10-JZ 5x2,5 R100 | S0415B | Teo ohjauskaapelit Gamaflex LB | V | M | 8.91 | M | 1 | 8.91
S | 0464643 | 6410004646434 | OHJAUSKAAPELI GAMAFLEX | 10-JZ 5x2,5S K500 | S0415B | Teo ohjauskaapelit Gamaflex LB | V | M | 8.91 | M | 1 | 8.91
S | 0421670 |  | ASENNUSJOHTO-HF LTC | MKEM90HF H07Z-K 16 VA R100 | S0439B | Asennusjohdot Hedtec LB | E | M | 8.91 | M | 1 | 8.91
S | 0421671 |  | ASENNUSJOHTO-HF LTC | MKEM90HF H07Z-K 16 HA R100 | S0439B | Asennusjohdot Hedtec LB | E | M | 8.91 | M | 1 | 8.91
S | 0601998 | 6410006019984 | KUPARIVOIMAKAAPELI-EMC C-PRO | MCCMK-HF C-PRO 3X2,5/2,5 PK100 | S0617B | Kuparivoimakaap Prysmian LB | E | M | 8.91 | M | 1 | 8.91
S | 1106101 | 7021987900117 | KOJERASIA INSTALL | 1,5-OS 9/12MM 6 PYSTY | S1124B | Putkitustarvikkeet SG LB X | E | KPL | 8.91 | KPL | 1 | 8.91
S | 1106119 | 7021987900810 | KOJERASIA INSTALL | 1,5-OS 9/12MM 6 VAAKA | S1124B | Putkitustarvikkeet SG LB X | E | KPL | 8.91 | KPL | 1 | 8.91
S | 1309125 |  | JOHDINSIDE ELEMATIC | 178x4.8mm VALK 100kpl/pss | S1320B | Johdinsiteet Elematic LB | V | PSS | 8.91 | KPL | 100 | 0.0891
S | 1431758 | 6438377011765 | VALAISINKIINNIKE MEKA | MEK AH-70 PG | S1448A | Valaisinkiskot Meka X LA | V | KPL | 8.91 | KPL | 1 | 8.91
S | 1939030 | 4055143146241 | SULAKELIITIN WAGO | 2-KERROS /2-NAP,LASIPUTKI, HAR | S1909B | Riviliittimet Wago LB | E | KPL | 8.91 | KPL | 1 | 8.91
S | 1965123 |  | Jumper bar | 1SNA168521R2200 | S1924B | RIVILIITIN Entrelec FinnE X LB | E | KPL | 8.91 | KPL | 1 | 8.91
S | 1976428 | 4050821275435 | DIODILIITIN 280-SARJA | 4-NAP, 0,08-2,5MM2, HAR | S2715B | Ohjaus säätö Wago LB | E | KPL | 8.91 | KPL | 1 | 8.91
S | 1976429 | 4050821275442 | DIODILIITIN 280-SARJA | 4-NAP, 0,08-2,5MM2, HAR | S2715B | Ohjaus säätö Wago LB | E | KPL | 8.91 | KPL | 1 | 8.91
S | 3760110 | 3389110212297 | ASENNUSALUSTA TESYS | GV1F03 7.5MM TASAUSALUSTA | S3706B | Moottorisuojak. Schneider LB | E | KPL | 8.91 | KPL | 1 | 8.91
S | 4161041 | 4099854515408 | MEKAANINEN LISÄTARV LEDVANCE | DL CMFT RING D100 GREY | S4102B | Sisävalaisimet Ledvance LB | E | KPL | 8.91 | KPL | 1 | 8.91
S | 1103703 |  | ASENNUSPUTKI MUOVI EMTELLE | 7DB 7X5/3,5MM LFH 500M | S52300 | Mikrokanavat Emtelle P0 | V | M | 8.91 | M | 1 | 8.91
S | 1420632 | 6438269317906 | SEINÄKANNAKE DUCTEL | TBE50 SEINÄKANNAKE 50mm | S1414B | Alumiinikanavat Ductel LB | V | KPL | 8.92 | KPL | 1 | 8.92
S | 0421750 |  | ASENNUSJOHTO-HF LTC | MKEM90HF H07Z-K 16 PU R100 | S0439B | Asennusjohdot Hedtec LB | E | M | 8.92 | M | 1 | 8.92
S | 0474599 | 6410004745991 | OHJAUSKAAPELI HELUKABEL | JZ-500 5G2,5 | S0466B | OHJAUSKAAPELIT-HF CABLEX X LB | E | M | 8.92 | M | 1 | 8.92
S | 0603187 | 6410006031870 | ASENNUSVOIMAKAAPELI REKA | MCMK 4x2,5/2,5 Eca PK150 | S0605B | Kuparivoimakaapelit Reka LB | V | M | 8.92 | M | 1 | 8.92
S | 1116179 |  | Extension muff for prot.tubes | 166-22213 | S1111B | Suojaletkut Hellermann LB | E | KPL | 8.92 | KPL | 1 | 8.92
S | 1400810 |  | ASENNUSLISTA OPTILINE MINI | OL MINI 1820BT PVC VALK | S1412B | Johtokanavat Schneider LB | V | KPL | 8.92 | KPL | 1 | 8.92
S | 1420950 |  | Cover plate | 5961550 | S1412B | Johtokanavat Schneider LB | E | KPL | 8.92 | KPL | 1 | 8.92
S | 1476248 | 4012740023443 | PÄÄTYKAPPALE TEHALIT.GBD | GBD500856 HF GBD(A) 56X85 MUS | S1420B | Asennuskanavat osat Tehalit LB | E | KPL | 8.92 | KPL | 1 | 8.92
S | 0422734 | 5413260223938 | POLYURETAANIKAAPELI EUPEN | H07BQ-F 4G2,5 OR K500 | S0412B | Kumikaapelit LB | E | M | 8.93 | M | 1 | 8.93
S | 1467155 | 7394333120232 | KESKIKANNATIN MP-BOLAGEN | MP-516Z4 C4 Fe 75mm LEVYHYLLY | S1401B | Kaapelitiet MP LB | E | KPL | 8.93 | KPL | 1 | 8.93
S | 1459199 | 6438378024085 | KOSKETINKISKOTARVIKE UNIPRO | UNIPRO JU3 JATKOKAPPALE | S1429B | Osat+tarvikkeet Unipro LB | V | KPL | 8.93 | KPL | 1 | 8.93
S | 1410007 | 8000126051438 | JOHDOTUSKOURU ABB T&B | JOHTOKOURU 05143 (25X40) 4-6MM | S1453B | Johdotuskourut X ABB LB | V | M | 8.93 | M | 1 | 8.93
S | 1600009 |  | KALVOJAKORASIA SCHNEIDER | KR14 87x87x42 ANT HF IP65 | S1602B | Pinta-asennusras Schneider LB | V | KPL | 8.93 | KPL | 1 | 8.93
S | 1936110 | 6418677113536 | JOUSIPISTOLIITIN ENSTONET | 3NAP. UROS. ILMAN HAKASIA.VALK | S1904B | Liittimet Ensto LB | E | KPL | 8.93 | KPL | 1 | 8.93
S | 1936121 | 6418677116711 | PIIRIKORTTIPISTOLIIT ENSTONET | 3NAP NAARAS. VERTIKAALI. VALK. | S1904B | Liittimet Ensto LB | E | KPL | 8.93 | KPL | 1 | 8.93
S | 1912317 | 6410019123173 | KOJELIITIN OUNEVA | KOJELIITIN 50 | S1908B | Sisäjohtoliittimet Ouneva LB | E | KPL | 8.93 | KPL | 1 | 8.93
S | 2009064 | 4011334405115 | PINTAKEHYS W.1 | 1OS. UPPOAS. VAL | S20110 | Pinta-as kyktimet UTU P0 | E | KPL | 8.93 | KPL | 1 | 8.93
S | 2009065 | 4011334405108 | PINTAKEHYS W.1 | 1OS. UPPOAS. HAR | S20110 | Pinta-as kyktimet UTU P0 | E | KPL | 8.93 | KPL | 1 | 8.93
S | 2009134 |  | Mounting frame | 1-f. flushm. white | S20110 | Pinta-as kyktimet UTU P0 | E | KPL | 8.93 | KPL | 1 | 8.93
S | 2009135 |  | Mounting frame | 1-f. flushm. gray | S20110 | Pinta-as kyktimet UTU P0 | E | KPL | 8.93 | KPL | 1 | 8.93
S | 4737539 | 4099854064722 | PIENOISLAMPPU LEDVANCE | PIN 0,9W/827 100LM G4 CL | S4730B | LED-lamput Ledvance LB | E | KPL | 8.93 | KPL | 1 | 8.93
S | 5808099 | 4012195418696 | LIITIN TBS OBO | 250 5312906 | S5802B | Ylijännitesuojaus OBO LB | V | KPL | 8.93 | KPL | 1 | 8.93
S | 0232101 | 6410002321012 | ANTENNIKAAPELI PRYSMIAN MNC | RFA 1/2-50 | S0232A | Antennikaapelit RF LA | V | M | 8.94 | M | 1 | 8.94
S | 0245067 | 6410002450675 | INST.KAAPELI-FRHF HELKAMA BICA | FIRELINE 750 4X2.5 | S0417B | Asennuskaapelit FRH Helkama LB | E | M | 8.94 | M | 1 | 8.94
S | 0474519 | 6410004745199 | OHJAUSKAAPELI HELUKABEL | JZ-500 15G0,75 | S0466B | OHJAUSKAAPELIT-HF CABLEX X LB | E | M | 8.94 | M | 1 | 8.94
S | 0626273 | 6410006262731 | ALUMIINIVOIMAKAAPELI REKA | AXMK 4x25S Eca K500 | S0615B | Verkonrak kaap 1kV REKA LB | E | M | 8.94 | M | 1 | 8.94
S | 9811030 |  | RASIAKANSI ABB | AK11P PEITEKIP44 JAKOR 1kpl | S1195A | Asennus putkitustarv DIY LA | V | KPL | 8.94 | KPL | 1 | 8.94
S | 1450691 | 6410014506919 | KISKOTARVIKE GLOBAL TRAC | SP4R-2 PISTERIPUSTIN MUS | S1415B | Kosketinkisot NOA LB | V | KPL | 8.94 | KPL | 1 | 8.94
S | 1450768 | 6410014507688 | KISKOTARVIKE GLOBAL TRAC | SP4R-1 PISTERIPUSTIN HAR | S1415B | Kosketinkisot NOA LB | V | KPL | 8.94 | KPL | 1 | 8.94
S | 1450791 | 6410014507916 | KISKOTARVIKE GLOBAL TRAC | SP4R-3 PISTERIPUSTIN VAL | S1415B | Kosketinkisot NOA LB | V | KPL | 8.94 | KPL | 1 | 8.94
S | 2108548 |  | Switch | Switch recessed 2-pole WH | S2118B | Uppoas-as Kytkimet SG X | E | KPL | 8.94 | KPL | 1 | 8.94
S | 3444907 | 6418677150999 | DIN-KISKO ENSTO IS | DR15136.4 081606/09 121609:LLE | S3416B | Kotelot Ensto LB | E | KPL | 8.94 | KPL | 1 | 8.94
S | 4713906 | 6435200289940 | VAKIOLAMPPU AIRAM | A60 830 470LM E27 360 CL | S4710B | LED-lamput Airam LB | V | KPL | 8.94 | KPL | 1 | 8.94
S | 4713907 | 6435200289957 | VAKIOLAMPPU AIRAM | A60 840 470LM E27 360 CL | S4710B | LED-lamput Airam LB | V | KPL | 8.94 | KPL | 1 | 8.94
S | 5235795 | 6410052357955 | LÄPIVIENTITARVIKE HELLERMANN | REUNUSNAUHA 14X10 MM | S5209B | Kaapelin suoj+liitos Heller LB | V | M | 8.94 | M | 1 | 8.94
S | 1462162 | 4012196165070 | KIINNITYSTARVIKE KTS | LAS 60 | S1404B | Kaapelitiet OBO LB | E | KPL | 8.95 | KPL | 1 | 8.95
S | 1721029 | 6418677170898 | HOLKKITIIVISTE MUOVI ENSTO IS | KT24.29 KAAPELI-Ø 18-25mm PK29 | S1712B | Läpivientitiivisteet Ensto LB | E | KPL | 8.95 | KPL | 1 | 8.95
S | 2814670 | 4011395258293 | PAINIKE KNX ABB | IRROTUSESTO, TACTEO, TENTON | S2802B | Kiinteistöautom KNX ABB LB | E | KPL | 8.95 | KPL | 1 | 8.95
S | 2814674 | 4011395254325 | PAINIKE KNX ABB | IRROTUSTYÖKALU, TACTEO, TENTON | S2802B | Kiinteistöautom KNX ABB LB | E | KPL | 8.95 | KPL | 1 | 8.95
S | 3115111 | 5027590203944 | KAHVASULAKE BUSSMANN | 63NHG000B 500VAC gG-gL 63A 000 | S31040 | Kahvasulakkeet Eaton P0 | V | KPL | 8.95 | KPL | 1 | 8.95
S | 3115112 | 5027590206143 | KAHVASULAKE BUSSMANN | 80NHG000B 500VAC gG-gL 80A 000 | S31040 | Kahvasulakkeet Eaton P0 | V | KPL | 8.95 | KPL | 1 | 8.95
S | 0245635 | 6410002456356 | VALOKUITUKAAP-HF SI/UL HELKAMA | FXMSU 1X6SML+3X4OM3L (L) ECA | S0205A | Kuitukaapelit Helmacab X LA | E | M | 8.96 | M | 1 | 8.96
S | 0409807 | 6430078842655 | ASENNUSKAAPELI FRHF ÖREN | FRHF 5X2,5S 600V E90 OR K500 | S0452A | Asennuskaapelit FRH Ören LA | V | M | 8.96 | M | 1 | 8.96
S | 0409817 | 6430078842754 | ASENNUSKAAPELI-FRHF ÖREN | FRHF 5X2,5S 600V E90 OR K250 | S0452A | Asennuskaapelit FRH Ören LA | E | M | 8.96 | M | 1 | 8.96
S | 1119503 | 8717114128262 | SUOJALETKU METALLI ANACONDA | MULTIFELX FCEN 16 13MM 25M | S1121B | Suojaletkut Anamet LAPP LB | E | M | 8.96 | M | 1 | 8.96
S | 1417577 | 4012740878715 | JOHDOTUSKOURUN KANSI TEHALIT | BA7 L=60 PVC HAR | S1420B | Asennuskanavat osat Tehalit LB | E | M | 8.96 | M | 1 | 8.96
S | 1749960 | 4044773173857 | HOLKKITIIVISTE METALLI SKINTOP | MS-M-XL 20x1.5 BRASS PITKÄKIER | S1709B | Holkkitiivisteet Skintop LB | V | KPL | 8.96 | KPL | 1 | 8.96
S | 1934133 | 6418677117008 | JOUSIPISTOLIITIN ENSTONET | 3-NAPAINEN UROS. SININEN | S1904B | Liittimet Ensto LB | E | KPL | 8.96 | KPL | 1 | 8.96
S | 2166052 | 6410021660529 | PEITELEVY JUSSI | 2OS UMPI/IP21/85MM VAL | S2105B | Uppoas kytkimet ABB Jussi LB | V | KPL | 8.96 | KPL | 1 | 8.96
S | 2111655 | 4011334275619 | KIINNITYSKEHYS K.5 | 50X50-KOJEILLE MI RST | S2112B | Uppoas kytkimet UTU LB | E | KPL | 8.96 | KPL | 1 | 8.96
S | 2727339 | 5709870048949 | VALOKENNO CARLO GAVAZZI | PEILI PYÖREÄ HALKAISIJA 84MM | S2720B | Carlo Gavazzi LB | E | KPL | 8.96 | KPL | 1 | 8.96
S | 4713760 | 6435200244154 | LED-LAMPPU AIRAM | KM75 840 470lm GX53 DIM OP | S47100 | LED-lamput Airam P0 | V | KPL | 8.96 | KPL | 1 | 8.96
S | 8174525 | 5703466249789 | SULANAPITOKAAPELI DEVI | DEVIPIPEHEAT 10 V3 CUT-TO-L | S8143B | Putkien sulanapito DEVI LB | E | M | 8.96 | M | 1 | 8.96
S | 1357007 | 7315881253005 | LEVYSEINÄTULPPA THORSMAN | TSP 10K 25kpl | S1302B | Kiinnitystarv Schneider LB | E | KPL | 8.97 | KPL | 1 | 8.97
S | 1467869 | 6438269326045 | KATTOKIINNIKE MP-BOLAGEN | MP-FZ-920V Kattokiin. V | S1401B | Kaapelitiet MP LB | V | KPL | 8.97 | KPL | 1 | 8.97
S | 3115026 | 5027590123334 | KERAAMIN PUTKISULAKE BUSSMANN | C22G6 22x58 gG-gL 6A 690V | S3101B | Kahvasulakkeet UTU LB | E | KPL | 8.97 | KPL | 1 | 8.97
S | 4710240 | 6435200317933 | SISUSTUSLAMPPU ONNI | G95 827 806LM E27 360 OP | S4710B | LED-lamput Airam LB | E | KPL | 8.97 | KPL | 1 | 8.97
S | 4710261 | 6435200318145 | SISUSTUSLAMPPU OTSO | G95 840 806LM E27 360 OP | S4710B | LED-lamput Airam LB | E | KPL | 8.97 | KPL | 1 | 8.97
S | 0105325 | 6410001053259 | KUPARIJOHDIN PRYSMIAN | HK 25 R100 | S01050 | Kupariköydet Prysmian P0 | V | M | 8.98 | M | 1 | 8.98
S | 1106139 | 7021987952116 | RASIAKANSI INSTALL | PEITEKANSI 100MM MU | S1124B | Putkitustarvikkeet SG LB X | E | KPL | 8.98 | KPL | 1 | 8.98
S | 1317301 | 4012196502899 | PALKKIKIINNIKE VBS OBO | BCVPC 3-7mm D20 ZL 20mm M6 | S1304B | Kiinnitystarvikkeet OBO LB | E | KPL | 8.98 | KPL | 1 | 8.98
S | 1976452 | 4050821275381 | DIODILIITIN | 279-623/281-411 | S1909B | Riviliittimet Wago LB | V | KPL | 8.98 | KPL | 1 | 8.98
S | 3470305 | 3245060019730 | KESKUKSEN LISÄTARVIKE PLEXO3 | LIITINRIMAKIINN. PLEXO3 3R/4R | S3416B | Kotelot Ensto LB | E | KPL | 8.98 | KPL | 1 | 8.98
S | 5200462 | 6410052004620 | JATKOSHOLKKI OUNEVA | JHR 25mm2 Al/Cu | S5203B | Kaapelin suoj+liitos Ouneva LB | E | KPL | 8.98 | KPL | 1 | 8.98
S | 5237692 | 4031026538143 | KUTISTELETKU HELLERMANN | TF34 9/3 KIR 30m/RLL | S5209B | Kaapelin suoj+liitos Heller LB | E | M | 8.98 | M | 1 | 8.98
S | 5808108 | 4012195381556 | YLIJÄNNITESUOJATARVIKE TBS OBO | RD 8-FT. 8MM. UPPOSINK. TERÄS | S5802B | Ylijännitesuojaus OBO LB | E | M | 8.98 | M | 1 | 8.98
S | 2409828 | 7021987700212 | PISTORASIA INSTALL | 1S/16A/IP21 UKJ VAL | S2118B | Uppoas-as Kytkimet SG X | E | KPL | 8.99 | KPL | 1 | 8.99
S | 0443455 | 4044773092592 | OHJAUSKAAPELI LAPP | ÖLFLEX CLASSIC 115 CY 7G1 K500 | S0431B | Ohjauskaap pienet pp Lapp LB | E | M | 8.99 | M | 1 | 8.99
S | 1904193 | 4017918100858 | RIVILIITIN PHOENIX | MT 1.5-TWIN | S1912B | Riviliittim Phoenix Contact LB | E | KPL | 8.99 | KPL | 1 | 8.99
S | 1964639 | 4055626159980 | MONINAPALIITIN PHOENIX | HC-STA-D07-HHFS-1SGM20-PL-BK | S1912B | Riviliittim Phoenix Contact LB | E | KPL | 8.99 | KPL | 1 | 8.99
S | 1964640 | 4055626159997 | MONINAPALIITIN PHOENIX | HC-STA-D07-HHFS-1SGM25-PL-BK | S1912B | Riviliittim Phoenix Contact LB | E | KPL | 8.99 | KPL | 1 | 8.99
S | 2108545 |  | Switch | SWITCH 1+1 S WHITE | S2118B | Uppoas-as Kytkimet SG X | E | KPL | 8.99 | KPL | 1 | 8.99
S | 2108546 |  | Switch | SWITCH TWO WAY S WHITE | S2118B | Uppoas-as Kytkimet SG X | E | KPL | 8.99 | KPL | 1 | 8.99
S | 4724015 | 8719514389861 | PIENKUPULAMPPU COREPRO | E14 827 150LM 15W=1.5W T25 FR | S4720B | LED-lamput Philips LB | E | KPL | 8.99 | KPL | 1 | 8.99
S | 7267419 | 8424450251621 | LIITIN-CAT6 DATACOM | RJ45 UTP CAT6 NAARAS KEYSTONE | S7242A | Tietoverkkotuott. muut LA | E | KPL | 8.99 | KPL | 1 | 8.99
S | 0105324 | 6410001053242 | KUPARIJOHDIN PRYSMIAN | HK 25 R50 | S01050 | Kupariköydet Prysmian P0 | V | M | 9 | M | 1 | 9
S | 0213362 | 4044773036503 | TIETOVERKKOKAAPELI LAPP | UNITRONIC LIYCY 10X0,5 K500 | S0262B | Teo ohjauskaapelit LAPP LB | E | M | 9 | M | 1 | 9
S | 1963512 | 6410019635126 | PISTOSILTA PHOENIX | FBS 10-6 | S1912B | Riviliittim Phoenix Contact LB | V | KPL | 9 | KPL | 1 | 9
S | 2125000 | 3606480330247 | VIPU EXXACT | VIPU PUNAISELLA LINSSILLÄ VAL | S2109B | Uppoas kytkimet Exxact LB | E | KPL | 9 | KPL | 1 | 9
S | 2160751 | 6438054015895 | PEITELEVY EXXACT | EXXACT-ARTIC 1-KEHYS 85MM ORA | S2109B | Uppoas kytkimet Exxact LB | V | KPL | 9 | KPL | 1 | 9
S | 2160752 | 6438054015901 | PEITELEVY EXXACT | EXXACT-ARTIC 1-KEHYS 85MM VIH | S2109B | Uppoas kytkimet Exxact LB | E | KPL | 9 | KPL | 1 | 9
S | 2160753 | 6438054015918 | PEITELEVY EXXACT | EXXACT-ARTIC 1-KEHYS 85MM SIN | S2109B | Uppoas kytkimet Exxact LB | E | KPL | 9 | KPL | 1 | 9
S | 1975663 | 4044918447485 | RIVILIITIN WAGO | 284-684 3X10MM SININEN | S2715B | Ohjaus säätö Wago LB | E | KPL | 9 | KPL | 1 | 9
S | 4737542 | 4099854066108 | KODINKONELAMPPU LEDVANCE | T26 1,3W/827 110LM E14 CL | S4730B | LED-lamput Ledvance LB | E | KPL | 9 | KPL | 1 | 9
S | 5261224 | 6414908413871 | KAAPELINSUOJAKOURU UPONOR | XYS 20120 75x1m PUN | S52130 | Kaapelin suoj+liitos Uponor P0 | V | M | 9 | M | 1 | 9
S | 5261225 | 6414908413895 | KAAPELINSUOJAKOURU UPONOR | XYS 20120 75x1m KELT | S52130 | Kaapelin suoj+liitos Uponor P0 | V | M | 9 | M | 1 | 9
S | 7204051 | 6410072040516 | TELERASIA JUSSI | 2XRJ45 AMP EI SIS LIIT | S7243B | Tietoverkkotuott. ABB LB | V | KPL | 9 | KPL | 1 | 9
S | 8112936 | 7340074400980 | LISÄTARVIKE NEXANS | VAROITUSKYLTTI LÄMPÖKAAPELI | S8123B | Sulanapitokaap Axjo Kabel LB | E | KPL | 9 | KPL | 1 | 9
S | 1357141 | 3606480475412 | NAULAKIINNIKE THORSMAN | TC 5-7 VÄRITÖN 25kpl/pss | S1395B | Kiinnitystarvikkeet DIY LB | V | KPL | 9.01 | KPL | 1 | 9.01
S | 1333456 | 4040918028457 | KAARIKIINNIKE PUK | K56S Ø52-56/HMAX=94MM FE | S1301B | Kiinnitystarvikkeet LB | E | KPL | 9.01 | KPL | 1 | 9.01
S | 1333538 | 4040918026897 | KAARIKIINNIKE PUK | K38RU Ø32-38/HMAX=69MM FE | S1301B | Kiinnitystarvikkeet LB | E | KPL | 9.01 | KPL | 1 | 9.01
S | 1334340 | 4040918002549 | KAARIKIINNIKE PUK | K40/2AC 2XØ36-40/HMAX=117MM FE | S1301B | Kiinnitystarvikkeet LB | E | KPL | 9.01 | KPL | 1 | 9.01
S | 1334540 | 4040918034298 | KAARIKIINNIKE PUK | K40/2U 2XØ36-40/HMAX=117MM FE | S1301B | Kiinnitystarvikkeet LB | E | KPL | 9.01 | KPL | 1 | 9.01
S | 1305024 |  | RIPUSTUSKOUKKU CASTOR | MS KIPSI 10kpl | S1317B | Kiinnitystarvikkeet Castor LB | E | PAK | 9.01 | KPL | 10 | 0.901
S | 1467055 | 7394333003641 | KESKIKANNATIN MP-BOLAGEN | MP-158S Fe C2 BI. 300mm | S14010 | Kaapelitiet MP P0 | V | KPL | 9.01 | KPL | 1 | 9.01
S | 1911201 | 4016514012381 | PISTOLIITIN WIELAND | GST18I3 NAARASLIITIN | S1409B | Pistorasiapaneelit Bachmann LB | E | KPL | 9.01 | KPL | 1 | 9.01
S | 1443278 | 7321677911998 | JATKOKAPPALE WIBE | 21. KUUMAS (KHZ. KHZP. KHZSP) | S1411B | Kaapelitiet Wibe LB | E | KPL | 9.01 | KPL | 1 | 9.01
S | 1446248 | 7321677290550 | KIINNITYSTARVIKE WIBE | KANNATINKIINNIKE W73. VALK | S1411B | Kaapelitiet Wibe LB | E | KPL | 9.01 | KPL | 1 | 9.01
S | 2001816 | 3414971881228 | TIIVISTE PLEXO | 069673L | S2096B | Pint kytkimet Legrand Plexo LB | E | KPL | 9.01 | KPL | 1 | 9.01
S | 2001817 | 3414971881136 | TIIVISTE PLEXO | 069670L | S2096B | Pint kytkimet Legrand Plexo LB | E | KPL | 9.01 | KPL | 1 | 9.01
S | 2001818 | 3414971881167 | TIIVISTE PLEXO | 069671L | S2096B | Pint kytkimet Legrand Plexo LB | E | KPL | 9.01 | KPL | 1 | 9.01
S | 3444929 | 6418677150890 | ASENNUSLEVY ENSTO IS | DMP1520 KOKO 133x172x15mm | S3416B | Kotelot Ensto LB | E | KPL | 9.01 | KPL | 1 | 9.01
S | 5243662 | 6410052436629 | PÄÄTETUPPILO 3M | SKE 8/20-7.5/8-16mm | S5208B | Kaapelin suoj+liitos 3M LB | E | KPL | 9.01 | KPL | 1 | 9.01
S | 7004900 | 4059496520017 | MERKINTÄRIMA | 10-PARINEN QSA KIINTEÄ | S7505A | Antennituotteet Finnsat LA | E | KPL | 9.01 | KPL | 1 | 9.01
S | 0259103 | 6416280458563 | VIDEOKAAPELI KLOTZ | HD-SDI KAAPELI 10 MM | S0232B | Antennikaapelit RF LB | E | M | 9.02 | M | 1 | 9.02
S | 0231463 | 6410002314632 | AUTOJOHTO KAJOTE | AJM 2 X 6 MUSTA R100 ECA | S0265B | Auto- ja kytkentäj Kajote LB | V | M | 9.02 | M | 1 | 9.02
S | 0614605 |  | KUPARIVOIMAKAAPELI TT CABLES | FRHF 4X2,5RE/2,5 K500 | S06290 | Alumiinivoimakaapelit TT X P0 | E | M | 9.02 | M | 1 | 9.02
S | 1310190 | 3606489727048 | KAARIKIINNIKE WIBE | ARX1-70 Z+ | S1302B | Kiinnitystarv Schneider LB | E | KPL | 9.02 | KPL | 1 | 9.02
S | 1312318 | 3606480214844 | KIILA-ANKKURI WIBE | TEX-C5M M8x50 100kpl | S1302B | Kiinnitystarv Schneider LB | E | KPL | 9.02 | KPL | 1 | 9.02
S | 1472381 | 6410014723811 | SEINÄKANNAKE SKT | VK-SK/100 ZN FE KZNOL | S1416B | Kaapelitiet Suomenkaap. ELP LB | V | KPL | 9.02 | KPL | 1 | 9.02
S | 1414975 | 7394333400501 | KIINNITYSTARVIKE MP-BOLAGEN | 6120-48 HST KANNAT. KIINN. VAH | S1426B | Kaapelitiet RST MP LB | E | KPL | 9.02 | KPL | 1 | 9.02
S | 7143340 | 3606480894312 | TURVAVAL.TARV. EXIWAY SMARTLED | UPPOASENNUSKOTELO | S42300 | Turvavalaisimet Schneider P0 | E | KPL | 9.02 | KPL | 1 | 9.02
S | 4799660 | 6410047996602 | MERKKILAMPPU PEREL | 513020 BA9S 130V 20mA | S4792B | Halog+erikoislamput Perel LB | V | KPL | 9.02 | KPL | 1 | 9.02
S | 4799663 | 6410047996633 | MERKKILAMPPU PEREL | 522003 BA9S 230V 3W | S4792B | Halog+erikoislamput Perel LB | V | KPL | 9.02 | KPL | 1 | 9.02
S | 4799723 | 6410047997234 | MERKKILAMPPU PEREL | BA15D-T1635-24V-5W | S4792B | Halog+erikoislamput Perel LB | V | KPL | 9.02 | KPL | 1 | 9.02
S | 4799726 | 6410047997265 | MERKKILAMPPU PEREL | BA15D-T1635-260V-5W | S4792B | Halog+erikoislamput Perel LB | E | KPL | 9.02 | KPL | 1 | 9.02
S | 4799744 | 6410047997449 | PEREL MERKKILAMPPU | BA15D-T1654-130V-5W | S4792B | Halog+erikoislamput Perel LB | E | KPL | 9.02 | KPL | 1 | 9.02
S | 4940778 | 5410288015316 | LOISTELAMPPU T8 SYLVANIA | LUXLINE F58W/830 T8 G13 | S4940A | Loistelamput Sylvania LA | V | KPL | 9.02 | KPL | 1 | 9.02
S | 5040302 |  | C-connector | C9-8 | S5203B | Kaapelin suoj+liitos Ouneva LB | E | KPL | 9.02 | KPL | 1 | 9.02
S | 5207365 | 6410052073657 | JATKOLIITIN OUNEVA | OJA Al 150mm2 | S5203B | Kaapelin suoj+liitos Ouneva LB | E | KPL | 9.02 | KPL | 1 | 9.02
S | 1970222 | 4032248458301 | RIVILI W-SARJA WTR 2.5 STB 2 | 1855620000 | S1903B | Riviliittimet Weidmuller LB | V | KPL | 9.03 | KPL | 1 | 9.03
S | 5201047 |  | KAAPELIKENKÄ ELPRESS | KRF50-12 REIKÄ 14 CU 50 | S5204B | Kaapelin suoj+liitos Elpre LB | V | KPL | 9.03 | KPL | 1 | 9.03
S | 5205506 |  | KAAPELINSUOJAKOURU xShield | SUOJAKOURU 22X1200 MM | S5218B | Kaapelinsuojaus Pmflex LB | V | KPL | 9.03 | KPL | 1 | 9.03
S | 7265023 | 8424450162828 | LIITIN-CAT6 DATACOM | RJ45 UTP CAT6 NAARAS, KEYSTONE | S7242A | Tietoverkkotuott. muut LA | E | KPL | 9.03 | KPL | 1 | 9.03
S | 7273230 | 6430078842037 | KYTKENTÄKAAPELI-KUITU LA-FIBER | LC/UPC-LC/UPC SM SIMPLEX 1M | S7242A | Tietoverkkotuott. muut LA | V | KPL | 9.03 | KPL | 1 | 9.03
S | 8000514 |  | Solar panel connector | PV-KBT-EVO READY | S8008B | Aurinkoenergia Multirel LB | V | KPL | 9.03 | KPL | 1 | 9.03
S | 0213372 | 4044773036008 | TIETOVERKKOKAAPELI LAPP | UNITRONIC LIYCY 7X0,75 K500 | S0262B | Teo ohjauskaapelit LAPP LB | E | M | 9.04 | M | 1 | 9.04
S | 0478444 | 8033315715491 | KUMIKAAPELI | H07RN-F 5G4 K500 | S0412B | Kumikaapelit LB | V | M | 9.04 | M | 1 | 9.04
S | 2507551 |  | Frame | 1f IP44 w. lid white | S2512B | Upotettavat pistorasiat UTU LB | E | KPL | 9.04 | KPL | 1 | 9.04
S | 2507552 |  | Frame | 1f IP44 w. lid gray | S2512B | Upotettavat pistorasiat UTU LB | E | KPL | 9.04 | KPL | 1 | 9.04
S | 2507553 |  | Frame | 1f IP44 w. lid brown | S2512B | Upotettavat pistorasiat UTU LB | E | KPL | 9.04 | KPL | 1 | 9.04
S | 2507554 |  | Frame | 1f IP44 w. lid anthr. | S2512B | Upotettavat pistorasiat UTU LB | E | KPL | 9.04 | KPL | 1 | 9.04
S | 1975954 | 4045454084516 | RIVILIITIN WAGO | 3-NAP, 0,08-4MM2, KEVI | S2715B | Ohjaus säätö Wago LB | E | KPL | 9.04 | KPL | 1 | 9.04
S | 1111080 | 6438199019017 | SUOJAPUTKI METALLI ABB | KAAPELINSUOJAKOURU 16/1200 | S5216B | Kaapelinsuojaus ABB X LB | E | KPL | 9.04 | KPL | 1 | 9.04
S | 5213066 | 4012078466516 | PUTKIKAAPELIKENKÄ KLAUKE | 7R12MS 70MM2 M12 CU AUKKO | S5221B | Kaapelin suoj+liitos Klauke LB | V | KPL | 9.04 | KPL | 1 | 9.04
S | 0478435 | 6420334011512 | KUMIKAAPELI | H07RN-F 3G6 R50 | S04380 | Kumikaapelit General P0 | V | M | 9.05 | M | 1 | 9.05
S | 1305008 | 7090009791453 | LYÖNTIKIINNIKETYÖKALU CASTOR | GK-DOR C-FIX KIINNIKKEET | S1317B | Kiinnitystarvikkeet Castor LB | E | KPL | 9.05 | KPL | 1 | 9.05
S | 1418371 | 4012196712694 | TASOKULMA OBO | HF 60060 60x60 RAL9010 VALK | S1406B | Muovikanavat listat OBO LB | V | KPL | 9.05 | KPL | 1 | 9.05
S | 1440190 | 6410014401900 | JATKOSMUHVI PURSO | XYHO RUUVIKIRISTYS 60mm | S1417B | Alasottoputki XYHO Purso LB | E | KPL | 9.05 | KPL | 1 | 9.05
S | 3225882 | 4018841000987 | VIRTAKISKO FTG EUROVARIO | 3P/PIIKKI/10/12MOD E-DESIGN | S32231 | Virtakiskot FTG ELP P1 | V | KPL | 9.05 | KPL | 1 | 9.05
S | 0217383 | 6410002173833 | VALOKUITUKAAPELI MAA NESTOR | FZ4RMU FLEX 3,5 KN 16X12XSML | S0212A | Valokuitukaapelit Nestor X LA | E | M | 9.06 | M | 1 | 9.06
S | 1152532 | 6410011525326 | VALAISINPISTORASIA ABB | AKL3 UPOT KANNELLE AKK13J | S1118A | Valaisinpistotulpat ABB LA | V | KPL | 9.06 | KPL | 1 | 9.06
S | 1473600 | 3414971939936 | KANAVAPISTORASIA MOSAIC | MOSAIC, 1-OS, VALK | S1418B | Kanavakalusteet Legrand LB | V | KPL | 9.06 | KPL | 1 | 9.06
S | 1402532 |  | JOHDOTUSKOURU ECABL E/4 SERIES | E94 PVC 60x60 2m PAK 24m | S1422B | Johdotuskourut Canalplast LB | V | M | 9.06 | M | 1 | 9.06
S | 1917860 | 4025221123020 | MAADOITUSLIITIN | 13-15MM PUTKILLE | S1911B | Liittimet Pollmann LB | E | KPL | 9.06 | KPL | 1 | 9.06
S | 3135010 |  | Handle fuse | 2000013.10EL | S31000 | Kahvasulakkeet Hellermann X P0 | E | KPL | 9.06 | KPL | 1 | 9.06
S | 3135016 |  | Handle fuse | 2000013.16EL | S31000 | Kahvasulakkeet Hellermann X P0 | E | KPL | 9.06 | KPL | 1 | 9.06
S | 3135025 |  | Handle fuse | 2000013.25EL | S31000 | Kahvasulakkeet Hellermann X P0 | E | KPL | 9.06 | KPL | 1 | 9.06
S | 3135035 |  | Handle fuse | 2000013.35EL | S31000 | Kahvasulakkeet Hellermann X P0 | E | KPL | 9.06 | KPL | 1 | 9.06
S | 3135050 |  | Handle fuse | 2000013.50EL | S31000 | Kahvasulakkeet Hellermann X P0 | E | KPL | 9.06 | KPL | 1 | 9.06
S | 3135063 | 4028854019746 | KAHVASULAKE SIBA | GG/GL 000 63A 500V- | S31000 | Kahvasulakkeet Hellermann X P0 | E | KPL | 9.06 | KPL | 1 | 9.06
S | 3135080 |  | Handle fuse | 2000013.80EL | S31000 | Kahvasulakkeet Hellermann X P0 | E | KPL | 9.06 | KPL | 1 | 9.06
S | 3135081 |  | Handle fuse | 2000013.100EL | S31000 | Kahvasulakkeet Hellermann X P0 | E | KPL | 9.06 | KPL | 1 | 9.06
S | 5040308 | 6410050403081 | C-LIITIN OUNEVA | C8 25-35/25-35mm2 | S5203B | Kaapelin suoj+liitos Ouneva LB | V | KPL | 9.06 | KPL | 1 | 9.06
S | 5237905 | 6410052379056 | KUTISTELETKU HELLERMANN | TF21 12,7/6,4 KEVI | S5209B | Kaapelin suoj+liitos Heller LB | V | M | 9.06 | M | 1 | 9.06
S | 7003505 | 5004100411082 | OVIKELLOPAINIKE SESAME | D814 55x24x18mm VALKOINEN IP44 | S7005A | Ovikellot painon Friedland LA | V | KPL | 9.06 | KPL | 1 | 9.06
S | 7526515 | 5707957088017 | LIITIN CABELCON | F QUICKMOUNT RG11 | S7505A | Antennituotteet Finnsat LA | V | KPL | 9.06 | KPL | 1 | 9.06
S | 0421782 | 8009929006096 | ASENNUSJOHTO LTC | MKEM H07V-K 16 KEVI K500 | S0439B | Asennusjohdot Hedtec LB | V | M | 9.07 | M | 1 | 9.07
S | 1447065 | 7321677286539 | KIINNITYSTARVIKE WIBE | KIINNIKE 12/70. KS (EI RUUVIA) | S1411B | Kaapelitiet Wibe LB | E | KPL | 9.07 | KPL | 1 | 9.07
S | 1400808 | 3606480310980 | ASENNUSLISTA OPTILINE MINI | OL MINI 1820 PVC VALK | S1412B | Johtokanavat Schneider LB | E | KPL | 9.07 | KPL | 1 | 9.07
S | 1923365 | 4044918252454 | PISTOLIITIN WINSTA MIDI | 5-NAP NAARASLIITIN HAR | S1906B | Sisäjohtoliittimet Wago LB | E | KPL | 9.07 | KPL | 1 | 9.07
S | 1923401 | 4044918252096 | PISTOLIITIN WINSTA MIDI | 3-NAP NAARAS LIITIN MUSTA | S1906B | Sisäjohtoliittimet Wago LB | V | KPL | 9.07 | KPL | 1 | 9.07
S | 1923403 | 4044918252706 | PISTOLIITIN WINSTA DALI | 5-NAP NAARASLIITIN SIN | S1906B | Sisäjohtoliittimet Wago LB | V | KPL | 9.07 | KPL | 1 | 9.07
S | 1923409 | 4044918252171 | PISTOLIITIN WINSTA MIDI | 3-NAP NAARASLIITIN VAL | S1906B | Sisäjohtoliittimet Wago LB | V | KPL | 9.07 | KPL | 1 | 9.07
S | 1923412 | 4045454435103 | PISTOLIITIN WINSTA MIDI | 5-NAP NAARASLIITIN PUN | S1906B | Sisäjohtoliittimet Wago LB | V | KPL | 9.07 | KPL | 1 | 9.07
S | 1927351 | 4050821446644 | PISTOLIITIN WINSTA MIDI | 5-NAP NAARASLIITIN PINKKI | S1906B | Sisäjohtoliittimet Wago LB | V | KPL | 9.07 | KPL | 1 | 9.07
S | 2007528 | 7021987853017 | PINTAKEHYS INSTALL | 1OS/IP20/84MM VAL H=23MM | S2013B | Pinta-as kytkimet SG LB X | E | KPL | 9.07 | KPL | 1 | 9.07
S | 6415356 | 6410064153569 | MERKINTÄTARVIKE HAMMAR | H-50-MAADOITUS-W | S64600 | Merkintätarv. Hammarp. P0 | V | KPL | 9.07 | KPL | 1 | 9.07
S | 6426256 | 6410064262568 | MERKINTÄTARVIKE HAMMAR | H-50 VALK. OPTO | S64600 | Merkintätarv. Hammarp. P0 | E | KPL | 9.07 | KPL | 1 | 9.07
S | 6426314 | 6410064263145 | MERKINTÄTARVIKE HAMMAR | H-160 NUOLI YLÖS/ALAS | S64600 | Merkintätarv. Hammarp. P0 | E | KPL | 9.07 | KPL | 1 | 9.07
S | 6426315 | 6410064263152 | MERKINTÄTARVIKE HAMMAR | H-160 NUOLI VAS/OIK | S64600 | Merkintätarv. Hammarp. P0 | E | KPL | 9.07 | KPL | 1 | 9.07
S | 6426317 | 6410064263176 | MERKINTÄTARVIKE HAMMAR | H-160 K | S64600 | Merkintätarv. Hammarp. P0 | E | KPL | 9.07 | KPL | 1 | 9.07
S | 6443631 | 6410064436310 | MERKINTÄKILPI HAMMAR | KIRJ. A (KOR.160MM) | S64600 | Merkintätarv. Hammarp. P0 | E | KPL | 9.07 | KPL | 1 | 9.07
S | 6443635 | 6410064436358 | MERKINTÄKILPI HAMMAR | KIRJ. E (KOR.160MM) | S64600 | Merkintätarv. Hammarp. P0 | E | KPL | 9.07 | KPL | 1 | 9.07
S | 6443639 | 6410064436396 | MERKINTÄKILPI HAMMAR | KIRJ. I (KOR.160MM) | S64600 | Merkintätarv. Hammarp. P0 | E | KPL | 9.07 | KPL | 1 | 9.07
S | 6443641 | 6410064436419 | MERKINTÄKILPI HAMMAR | KIRJ. K (KOR.160MM) | S64600 | Merkintätarv. Hammarp. P0 | E | KPL | 9.07 | KPL | 1 | 9.07
S | 6443642 | 6410064436426 | MERKINTÄKILPI HAMMAR | KIRJ. L (KOR.160MM) | S64600 | Merkintätarv. Hammarp. P0 | E | KPL | 9.07 | KPL | 1 | 9.07
S | 6443646 | 6410064436464 | MERKINTÄKILPI HAMMAR | KIRJ. P (KOR.160MM) | S64600 | Merkintätarv. Hammarp. P0 | E | KPL | 9.07 | KPL | 1 | 9.07
S | 7241351 | 7333089009101 | ADAPTERI KEYSTONE EUROLAN | SOVITIN VALOK.ADAPTEREILLE | S7222B | Kuitutuott. Eurolan LB | V | KPL | 9.07 | KPL | 1 | 9.07
S | 0105323 | 6410001053235 | KUPARIJOHDIN PRYSMIAN | HK 25 R25 | S01050 | Kupariköydet Prysmian P0 | V | M | 9.08 | M | 1 | 9.08
S | 0229150 |  | TIETOVERKKOKAAPELI HELUKABEL | TRONIC-CY (LIYCY)14X0,5 16011 | S0266B | TEOL OHJ.KAAPELIT CABLEX X LB | E | M | 9.08 | M | 1 | 9.08
S | 0413026 | 6410004130261 | OHJAUSKAAPELI-HF C-PRO AFUMEX | MMO-HF C-PRO 7X1,5S K500 | S0437B | Ohjauskaapelit MMO Prysmian LB | V | M | 9.08 | M | 1 | 9.08
S | 1317169 | 4012196502776 | PALKKIKIINNIKE VBS OBO | BCVPO 3-7mm D20 ZL 20mm M6 | S1304B | Kiinnitystarvikkeet OBO LB | E | KPL | 9.08 | KPL | 1 | 9.08
S | 1472630 |  | JATKOKAPPALE SKT | A-KJ RAL9005 FE KZNOL MUS | S1416B | Kaapelitiet Suomenkaap. ELP LB | E | KPL | 9.08 | KPL | 1 | 9.08
S | 1472812 |  | TIKASHYLLY SKT | VA/400 FE KZNOL 400X60X6000 | S1416B | Kaapelitiet Suomenkaap. ELP LB | E | M | 9.08 | M | 1 | 9.08
S | 1600007 |  | JAKORASIA MUREVA | K60 PA LIITTIMILLÄ IP20 | S1695B | Pinta-asennusras DIY LB | V | KPL | 9.08 | KPL | 1 | 9.08
S | 1934132 |  | JOUSIPISTOLIITIN ENSTONET | 3-NAPAINEN NAARAS. MUSTA | S1904B | Liittimet Ensto LB | E | KPL | 9.08 | KPL | 1 | 9.08
S | 2115571 |  | Knob for PB/pilot lamp | clear Ø26.6 E10 lamp. | S2112B | Uppoas kytkimet UTU LB | E | KPL | 9.08 | KPL | 1 | 9.08
S | 2115572 |  | Knob for PB/pilot lamp | red Ø26.6 E10 lamp. | S2112B | Uppoas kytkimet UTU LB | E | KPL | 9.08 | KPL | 1 | 9.08
S | 2115573 |  | Knob for PB/pilot lamp | green Ø26.6 E10 lamp. | S2112B | Uppoas kytkimet UTU LB | E | KPL | 9.08 | KPL | 1 | 9.08
S | 2420229 | 7392696035798 | VOIMAPISTOTULPPA EASY&SAFE BL | 6H, 16A, IP44, 2P+E | S2416B | Pistoras. tulpat Amphenol LB | E | KPL | 9.08 | KPL | 1 | 9.08
S | 3115106 | 5027590196406 | KAHVASULAKE BUSSMANN | 25NHG000B 500VAC gG-gL 25A 000 | S3104A | Kahvasulakkeet Eaton LA | V | KPL | 9.08 | KPL | 1 | 9.08
S | 3115108 | 5027590200097 | KAHVASULAKE BUSSMANN | 35NHG000B 500VAC gG-gL 35A 000 | S3104A | Kahvasulakkeet Eaton LA | V | KPL | 9.08 | KPL | 1 | 9.08
S | 3115110 |  | KAHVASULAKE BUSSMANN | 50NHG000B 500VAC gG-gL 50A 000 | S3104A | Kahvasulakkeet Eaton LA | V | KPL | 9.08 | KPL | 1 | 9.08
S | 3115113 | 5027590187268 | KAHVASULAKE BUSSMANN | 100NHG000 500VAC gG-gL 100A 00 | S3104A | Kahvasulakkeet Eaton LA | V | KPL | 9.08 | KPL | 1 | 9.08
S | 3225852 | 4018841114806 | VIRTAKISKO FTG EUROVARIO | 3P/HAARUKKA/10/12MOD E-DESIGN | S32231 | Virtakiskot FTG ELP P1 | V | KPL | 9.09 | KPL | 1 | 9.09
S | 0217433 | 6410002174335 | INSTRUMENTOINTIKAAPELI- NESTOR | KJAAM-HF 8X(2+1)X0,5 DCA PK200 | S02450 | Instrum kaapelit Nestor P0 | V | M | 9.09 | M | 1 | 9.09
S | 1440785 | 6438269327806 | KATTOKANNAKE SYSTEMAL PRESTO | NTS00 KORVAKE | S1413B | Valaisinkiskot hyllyt Syste LB | V | KPL | 9.09 | KPL | 1 | 9.09
S | 1441211 | 6438269328018 | KATTOKANNAKE SYSTEMAL PRESTO | XYRV2408 REUNAKIINNIKE | S1413B | Valaisinkiskot hyllyt Syste LB | V | KPL | 9.09 | KPL | 1 | 9.09
S | 1461469 | 4012740011617 | ASENNUSKANAVA TEHALIT.LF | LF18045 PVC 18X45X2500 TAR LVA | S1420B | Asennuskanavat osat Tehalit LB | V | M | 9.09 | M | 1 | 9.09
S | 1475862 | 4012740017008 | ASENNUSLISTA TEHALIT.ATA | ATA1630 PVC 16X32X2100 LVA | S1420B | Asennuskanavat osat Tehalit LB | E | M | 9.09 | M | 1 | 9.09
S | 1416418 | 4012196725373 | PÄÄTYKAPPALE SL OBO | 20/70MM VASEN HA | S1423B | Asennuskanavat osat Rehau LB | E | KPL | 9.09 | KPL | 1 | 9.09
S | 2319721 | 3389110300284 | MERKKIVALO HOHTO HARMONY | DL1CE012 12V 2W | S2302B | Erikoiskytkimet Schneider LB | E | KPL | 9.09 | KPL | 1 | 9.09
S | 2325692 | 7320500546512 | PAINIKE-/MERKKIVALOKILPI ABB | MA6-1061 TYHJÄ | S2304B | Erikoiskytkimet ABB LB | E | KPL | 9.09 | KPL | 1 | 9.09
S | 3254485 | 3606480087066 | JOHDONSUOJAKATKAISIJA ACTI9 | IK60N 1x25A/C/6kA | S3203A | Johdonsuoja-autom Schneider LA | V | KPL | 9.09 | KPL | 1 | 9.09
S | 4725347 | 8719514346475 | VAKIOLAMPPU COREPRO | ND 7-60W E27 A60 830 FR G806LM | S4720B | LED-lamput Philips LB | E | KPL | 9.09 | KPL | 1 | 9.09
S | 6474764 | 6430069094315 | MERKINTÄTARRA SWM KILPIPUSSI | KILPIKIINNIKE 2-PUOL TEIPPI | S6409B | Merkintätarv Turvakauppa LB | V | KPL | 9.09 | KPL | 1 | 9.09
S | 6470391 |  | MERKINTÄTARRA MALKIT | SÄILYTYSKIELTO PORRASK 420X60 | S6431B | Merkintätarvikkeet Malkit S LB | V | KPL | 9.09 | KPL | 1 | 9.09
S | 0443430 | 4044773091090 | OHJAUSKAAPELI LAPP | ÖLFLEX CLASSI 115CY 12X0,5K500 | S0431B | Ohjauskaap pienet pp Lapp LB | E | M | 9.1 | M | 1 | 9.1
S | 0475854 |  | OHJAUSKAAPELI HELUKABEL | JZ-604 TC TRAY UL/CSA 3G2,5 | S0466B | OHJAUSKAAPELIT-HF CABLEX X LB | E | M | 9.1 | M | 1 | 9.1
S | 1116888 | 4031026328287 | SUOJALETKU METALLI HELAGUARD | SC16 16.0/13.0mm GALV 10m | S1111B | Suojaletkut Hellermann LB | E | M | 9.1 | M | 1 | 9.1
S | 1913083 | 6418677163050 | NOLLAKISKO ENSTO IS | KN2.2 CU 2 x (1.5-16mm2) | S1904B | Liittimet Ensto LB | E | KPL | 9.1 | KPL | 1 | 9.1
S | 1913379 | 6418677163234 | KISKONKANNAKE ENSTO IS | KJ19 KAHDELLE 2 x 10 MM KISKOL | S1904B | Liittimet Ensto LB | E | KPL | 9.1 | KPL | 1 | 9.1
S | 2407416 |  | LIITOSJOHTO AXJO KABEL | MSK H05VV-F 3G0.75 KULMA VA 3m | S2406B | Liitosjohdot Axjo Kabel LB | E | KPL | 9.1 | KPL | 1 | 9.1
S | 5040311 | 6410050403111 | C-LIITIN OUNEVA | C11 50-70/50-70mm2 | S5203B | Kaapelin suoj+liitos Ouneva LB | V | KPL | 9.1 | KPL | 1 | 9.1
S | 8760206 | 7638900423358 | PARISTO ALKALI ENERGIZER | MAX PLUS D/E95 2-PAK | S8706B | Paristot akut käsival Energ LB | V | PAK | 9.1 | KPL | 2 | 4.55
S | 0241627 | 6410002416275 | VALOKUITUKAAP SISÄ/ULKO AFUMEX | FTMSU-HF C-PRO 24XOM3 C-S1D1A1 | S02540 | Valokuitukaapeli Prysmian X P0 | E | M | 9.11 | M | 1 | 9.11
S | 0213232 | 4044773038088 | TIETOVERKKOKAAPELI LAPP | UNITRONIC LIYY 32X0,25 K500 | S0262B | Teo ohjauskaapelit LAPP LB | E | M | 9.11 | M | 1 | 9.11
S | 0443349 | 4044773067361 | OHJAUSKAAPELI LAPP | ÖLFLEX CLASSIC 110 18G0,75K500 | S0431A | Ohjauskaap pienet pp Lapp LA | V | M | 9.11 | M | 1 | 9.11
S | 0437031 |  | KETJUKAAPELI | EFK 310Y 4G1,5 K500 | S0454B | Teo ketjukaapelit Hedtec LB | E | M | 9.11 | M | 1 | 9.11
S | 1441970 | 6438269318682 | KEHYS/KAULUS DUCTEL TWIST | TBL10-1 LIITÄNTÄKAULUS HAR | S1414B | Alumiinikanavat Ductel LB | E | KPL | 9.11 | KPL | 1 | 9.11
S | 1441971 | 6438269318699 | KEHYS/KAULUS DUCTEL TWIST | TBL13-1 LIITÄNTÄKAULUS HAR | S1414B | Alumiinikanavat Ductel LB | E | KPL | 9.11 | KPL | 1 | 9.11
S | 1441972 | 6438269318705 | KEHYS/KAULUS DUCTEL TWIST | TBL17-1 LIITÄNTÄKAULUS HAR | S1414B | Alumiinikanavat Ductel LB | E | KPL | 9.11 | KPL | 1 | 9.11
S | 1441973 | 6438269318712 | KEHYS/KAULUS DUCTEL TWIST | TBL22-1 LIITÄNTÄKAULUS HAR | S1414B | Alumiinikanavat Ductel LB | E | KPL | 9.11 | KPL | 1 | 9.11
S | 1927416 | 4055143741767 | RIVILIITIN TOP JOB S WAGO | 2-NAP VIVULLA. 0.25-2.5.KEVI | S1909B | Riviliittimet Wago LB | E | KPL | 9.11 | KPL | 1 | 9.11
S | 1927426 | 4055143741903 | RIVILIITIN TOP JOB S WAGO | 2-NAP VIPU/NAPPI 0.25-2.5 KEVI | S1909B | Riviliittimet Wago LB | E | KPL | 9.11 | KPL | 1 | 9.11
S | 1964420 |  | RIVILIITIN PHOENIX | PT 2.5 -MT | S1912B | Riviliittim Phoenix Contact LB | E | KPL | 9.11 | KPL | 1 | 9.11
S | 2102911 |  | PEITELEVY RENOVA | 1-KEHYS VAL | S21160 | Uppoas kytkimet RENOVA P0 | V | KPL | 9.11 | KPL | 1 | 9.11
S | 3424466 | 6418074032775 | DIN-KISKO FIBOX | EKIV 27 | S3407B | Kotelot Fibox LB | E | KPL | 9.11 | KPL | 1 | 9.11
S | 0264364 | 6410002643640 | INST.KAAPELI-HF HELKAMA BICA | KJAAM-HF GM 4X(2+1)X0.5+0.5 | S0240B | Instrum kaapelit Helkama LB | E | M | 9.12 | M | 1 | 9.12
S | 0475018 |  | ASENNUSKAAP LÄM.K HELUKABEL | HELUTHERM 145 MULTI-C 5X0,75 | S0466B | OHJAUSKAAPELIT-HF CABLEX X LB | E | M | 9.12 | M | 1 | 9.12
S | 1461482 | 4012740011945 | ASENNUSKANAVA TEHALIT.LF | LF30060 PVC 30X57X2000 LVA | S1420B | Asennuskanavat osat Tehalit LB | V | M | 9.12 | M | 1 | 9.12
S | 1458087 | 3606489819255 | SUOJAKANSI UNICA SYSTEM | +PÖYTÄYKSIKÖN XS KANSI LÄPINÄK | S1430B | Kanavakalusteet Schneider LB | V | KPL | 9.12 | KPL | 1 | 9.12
S | 1600005 |  | JAKORASIA MUREVA | JAKORASIA IP20+LIITIN VALK. | S1602B | Pinta-asennusras Schneider LB | E | KPL | 9.12 | KPL | 1 | 9.12
S | 1934839 | 6418677118111 | JOUSIPISTOLIITIN ENSTONET | 3-NAPAINEN UROS. PUNAINEN | S1904B | Liittimet Ensto LB | E | KPL | 9.12 | KPL | 1 | 9.12
S | 2324431 | 4011209947733 | ADAPTERI SIRIUS | PIDIKE 3SU1550-0AA10-0AA0 | S2716B | Ohjaus säätö Siemens LB | E | KPL | 9.12 | KPL | 1 | 9.12
S | 3226139 | 4018841114615 | VIRTAKISKO FTG EUROVARIO | 2P/HAARUKKA/10/8MOD | S32230 | Virtakiskot FTG ELP P0 | V | KPL | 9.12 | KPL | 1 | 9.12
S | 4711570 | 6435200215345 | KOHDELAMPPU AIRAM LED | PAR16 827 425LM GU10 36D DIM | S4710B | LED-lamput Airam LB | E | KPL | 9.12 | KPL | 1 | 9.12
S | 4737066 | 4099854075421 | VAKIOLAMPPU LEDVANCE | CLA 9,4W/927 806LM E27 OP | S4730B | LED-lamput Ledvance LB | E | KPL | 9.12 | KPL | 1 | 9.12
S | 1446591 | 7321677290635 | KATTOKIINNIKE WIBE | W31. VALKOINEN | S1411B | Kaapelitiet Wibe LB | E | KPL | 9.13 | KPL | 1 | 9.13
S | 2404137 | 7020161500204 | PINTAKEHYS ELKO ONE | 1-PINTAKOJERASIA MATALA VAL | S2403A | Pinta-as pistorasiat Elko LA | V | KPL | 9.13 | KPL | 1 | 9.13
S | 3661974 | 6417019446738 | AKSELI ABB | PYÖREILLE VÄÄNTIMILLE, L=60MM | S3602B | Tehokytk -katkais ABB LB | E | KPL | 9.13 | KPL | 1 | 9.13
S | 5043216 | 6410050432166 | AMKA-LIITIN ENERGY | EP 95-13 | S5201B | Kaapelin suoj+liitostarv LB | V | KPL | 9.13 | KPL | 1 | 9.13
S | 6314806 | 6420611526210 | ENSIAPUTARVIKE VSS | HÄTÄENSIAPUOPAS | S6421B | VSS-tuotteet LB | E | KPL | 9.13 | KPL | 1 | 9.13
S | 0421667 |  | ASENNUSJOHTO-HF LTC | MKEM90HF H07Z-K 16 MU R100 | S0439B | Asennusjohdot Hedtec LB | V | M | 9.14 | M | 1 | 9.14
S | 0421669 |  | ASENNUSJOHTO-HF LTC | MKEM90HF H07Z-K 16 KEVI R100 | S0439B | Asennusjohdot Hedtec LB | V | M | 9.14 | M | 1 | 9.14
S | 1104327 | 06417258006007 | PUTKENPÄÄTE MUOVI A-COLLECTION | JAPP 40 AL-PUTKELLE 10 KPL | S1112A | Tarvikkeet Hekamuovi LA | V | PAK | 9.14 | KPL | 10 | 0.914
S | 1472659 |  | ASENNUSLEVY SKT | ASL/LHM FE KZNOL | S1416B | Kaapelitiet Suomenkaap. ELP LB | E | KPL | 9.14 | KPL | 1 | 9.14
S | 4730120 | 4050300308081 | KODINKONELAMPPU OSRAM | 64418 300GD 10W 12V G4 | S4732B | Halogeeni/hehkulamput Osram LB | V | KPL | 9.14 | KPL | 1 | 9.14
S | 4740895 | 5410288293073 | SISUSTUSLAMPPU TOLEDO RETRO | ST64 825 560LM E27 DIM CL GOLD | S4740B | LED-lamput Sylvania LB | E | KPL | 9.14 | KPL | 1 | 9.14
S | 4740896 | 5410288293097 | SISUSTUSLAMPPU TOLEDO RETRO | ST64 7W/827 806LM E27 DIM CL | S4740B | LED-lamput Sylvania LB | E | KPL | 9.14 | KPL | 1 | 9.14
S | 4740897 | 5410288293103 | SISUSTUSLAMPPU TOLEDO RETRO | ST64 825 420LM E27 CL GOLD | S4740B | LED-lamput Sylvania LB | E | KPL | 9.14 | KPL | 1 | 9.14
S | 4740898 | 5410288293110 | SISUSTUSLAMPPU TOLEDO RETRO | ST64 4.5W/827 470LM E27 CL | S4740B | LED-lamput Sylvania LB | E | KPL | 9.14 | KPL | 1 | 9.14
S | 4740900 | 5410288293158 | VAKIOLAMPPU TOLEDO RETRO | A67 11W/827 1521LM E27 DIM CL | S4740B | LED-lamput Sylvania LB | E | KPL | 9.14 | KPL | 1 | 9.14
S | 4740905 | 5410288293202 | VAKIOLAMPPU TOLEDO RETRO | A67 11W/827 1521LM E27 DIM FR | S4740B | LED-lamput Sylvania LB | E | KPL | 9.14 | KPL | 1 | 9.14
S | 4941337 | 5410288302324 | LED-VALOPUTKI T8 NEOS | T8 13,3W 4K 1200 1800LM 30K | S4740B | LED-lamput Sylvania LB | E | KPL | 9.14 | KPL | 1 | 9.14
S | 4941338 | 5410288302331 | LED-VALOPUTKI T8 NEOS | T8 13,3W 865 1200 1800LM 30K | S4740B | LED-lamput Sylvania LB | E | KPL | 9.14 | KPL | 1 | 9.14
S | 0217605 |  | VALOKUITUKAAPELI MAA NESTOR | FZ4RMU FLEX 3,5 KN 8X24XG.657. | S0212A | Valokuitukaapelit Nestor X LA | E | M | 9.15 | M | 1 | 9.15
S | 0243104 | 6410002431049 | VALOKUITUKAAPELI KANAVA DRAKA | FZOMU-SD 16X12XSM | S0215A | Valokuitukaapeli Prysmian X LA | E | M | 9.15 | M | 1 | 9.15
S | 0465237 |  | OHJAUSKAAPELI TAIPUISA | YSLYCY-JZ 7X1,5 R100 | S0415B | Teo ohjauskaapelit Gamaflex LB | V | M | 9.15 | M | 1 | 9.15
S | 0443429 | 4044773093643 | OHJAUSKAAPELI LAPP | ÖLFLEX CLASSI 115CY 12G0,5K500 | S0431B | Ohjauskaap pienet pp Lapp LB | E | M | 9.15 | M | 1 | 9.15
S | 0614501 |  | ALUMIINIVOIMAKAAPELI TT CABLES | AXMK-PE 4G35 SM K1000 | S0628B | Verkonrak kaap 1kV TT X P0 | E | M | 9.15 | M | 1 | 9.15
S | 1320972 | 6416031562334 | KIINNITYSVANNE SORMAT | PVA 33x1.50 KUUMASINK 30m RLL | S1303B | Kiinnitystarvikkeet Sormat LB | E | M | 9.15 | M | 1 | 9.15
S | 1427288 | 4012740895095 | ULKOKULMA TEHALIT.SL | SL200803 SL20x80 SÄÄD. MUS | S1420B | Asennuskanavat osat Tehalit LB | E | KPL | 9.15 | KPL | 1 | 9.15
S | 1475766 | 4012740012041 | PÄÄTYKAPPALE TEHALIT.LF | LF40040 HF 40X40 LVA | S1420B | Asennuskanavat osat Tehalit LB | E | KPL | 9.15 | KPL | 1 | 9.15
S | 1428559 |  | T-KAPPALE MUTLUSAN | ABS 80X60 VAL | S1435B | Asennuskanavat Mutlusan ELP LB | V | KPL | 9.15 | KPL | 1 | 9.15
S | 1428561 |  | KULMAKAPPALE MUTLUSAN | ABS 80X60 VAL | S1435B | Asennuskanavat Mutlusan ELP LB | V | KPL | 9.15 | KPL | 1 | 9.15
S | 1417922 |  | External corner Clima | Clima 65x90 PVC white | S1441B | Asennuskanavat osat Clima X LB | V | KPL | 9.15 | KPL | 1 | 9.15
S | 1417923 | 4012740210164 | SISÄKULMA CLIMA | CLM650904 PVC CLMU65X90 VAL | S1441B | Asennuskanavat osat Clima X LB | V | KPL | 9.15 | KPL | 1 | 9.15
S | 1417925 | 4012740210188 | PÄÄTYKAPPALE CLIMA | CLM650906 PVC CLMU65X90 VAL | S1441B | Asennuskanavat osat Clima X LB | E | KPL | 9.15 | KPL | 1 | 9.15
S | 1461298 | 4012740896825 | JATKOKAPPALE ELECTRAPLAN.AK | AK75187 PVC 18x75 HAR | S1442B | Kanavat +osat Electroplan X LB | E | KPL | 9.15 | KPL | 1 | 9.15
S | 9816002 | 6418677309489 | JAKORASIA ABB | AP6P 60x60mm VA 1kpl | S1695B | Pinta-asennusras DIY LB | V | KPL | 9.15 | KPL | 1 | 9.15
S | 1908068 | 3472597051517 | MAADOITUSLIITIN TE/ABB ENTRELE | VIHREÄ/KELT., LEV:5,2MM, JOHTO | S1924B | RIVILIITIN Entrelec FinnE X LB | E | KPL | 9.15 | KPL | 1 | 9.15
S | 2115357 |  | Center plate | RCD 284401 50x50 white | S2112B | Uppoas kytkimet UTU LB | E | KPL | 9.15 | KPL | 1 | 9.15
S | 2115360 |  | Center plate | RCD 284401 50x50 white | S2112B | Uppoas kytkimet UTU LB | E | KPL | 9.15 | KPL | 1 | 9.15
S | 5451652 | 7331980004065 | ADAPTERI KABELDON | PDA 10 TULPPASULAKKEELLE | S5403B | Jakokaa ja välij.koj. ABB LB | E | KPL | 9.15 | KPL | 1 | 9.15
S | 5451653 | 7331980004072 | ADAPTERI KABELDON | PDA 16 TULPPASULAKKEELLE | S5403B | Jakokaa ja välij.koj. ABB LB | E | KPL | 9.15 | KPL | 1 | 9.15
S | 5451654 | 7331980004089 | ADAPTERI KABELDON | PDA 20 TULPPASULAKKEELLE | S5403B | Jakokaa ja välij.koj. ABB LB | E | KPL | 9.15 | KPL | 1 | 9.15
S | 5451655 | 7331980004096 | ADAPTERI KABELDON | PDA 25 TULPPASULAKKEELLE | S5403B | Jakokaa ja välij.koj. ABB LB | E | KPL | 9.15 | KPL | 1 | 9.15
S | 5451656 | 7331980004102 | EROTINASEMA KABELDON | PDA 35 TULPPASULAKKEELLE | S5403B | Jakokaa ja välij.koj. ABB LB | E | KPL | 9.15 | KPL | 1 | 9.15
S | 6437334 | 7330417013229 | JOHDINMERKKI PARTEX | PA2/4 KELT./MUSTA, RULLA, 0 | S6406B | Partex merkintätarv OEM LB | V | PAK | 9.15 | KPL | 250 | 0.0366
S | 6437335 | 7330417013236 | JOHDINMERKKI PARTEX | PA2/4 KELT./MUSTA, RULLA, 1 | S6406B | Partex merkintätarv OEM LB | V | PAK | 9.15 | KPL | 250 | 0.0366
S | 6437336 | 7330417013243 | JOHDINMERKKI PARTEX | PA2/4 KELT./MUSTA, RULLA, 2 | S6406B | Partex merkintätarv OEM LB | V | PAK | 9.15 | KPL | 250 | 0.0366
S | 6437337 | 7330417013250 | JOHDINMERKKI PARTEX | PA2/4 KELT./MUSTA, RULLA, 3 | S6406B | Partex merkintätarv OEM LB | V | PAK | 9.15 | KPL | 250 | 0.0366
S | 6437338 | 7330417013267 | JOHDINMERKKI PARTEX | PA2/4 KELT./MUSTA, RULLA, 4 | S6406B | Partex merkintätarv OEM LB | V | PAK | 9.15 | KPL | 250 | 0.0366
S | 6437339 | 7330417013274 | JOHDINMERKKI PARTEX | PA2/4 KELT./MUSTA, RULLA, 5 | S6406B | Partex merkintätarv OEM LB | V | PAK | 9.15 | KPL | 250 | 0.0366
S | 6437340 | 7330417013281 | JOHDINMERKKI PARTEX | PA2/4 KELT./MUSTA, RULLA, 6 | S6406B | Partex merkintätarv OEM LB | V | PAK | 9.15 | KPL | 250 | 0.0366
S | 6437341 | 7330417013298 | JOHDINMERKKI PARTEX | PA2/4 KELT./MUSTA, RULLA, 7 | S6406B | Partex merkintätarv OEM LB | V | PAK | 9.15 | KPL | 250 | 0.0366
S | 6437342 | 7330417013304 | JOHDINMERKKI PARTEX | PA2/4 KELT./MUSTA, RULLA, 8 | S6406B | Partex merkintätarv OEM LB | V | PAK | 9.15 | KPL | 250 | 0.0366
S | 6437343 | 7330417013311 | JOHDINMERKKI PARTEX | PA2/4 KELT./MUSTA, RULLA, 9 | S6406B | Partex merkintätarv OEM LB | V | PAK | 9.15 | KPL | 250 | 0.0366
S | 6437373 | 7330417118948 | JOHDINMERKKI PARTEX | PA2/4 KELT./VIHR., RULLA, MAA | S6406B | Partex merkintätarv OEM LB | V | PAK | 9.15 | KPL | 250 | 0.0366
S | 6437384 | 7330417013168 | JOHDINMERKKI PARTEX | PA2/4 KELT./MUSTA, RULLA, - | S6406B | Partex merkintätarv OEM LB | V | PAK | 9.15 | KPL | 250 | 0.0366
S | 7284494 | 6410072844947 | KYTKENTÄKAAPELI-KUITU NESTOR | LC-APC/LC-APC/1/5 SM KYTKENT. | S7202B | Kuitutuotteet Nestor X LB | V | KPL | 9.15 | KPL | 1 | 9.15
S | 3217732 | 4053546142693 | VIRTAKISKO SH200 | 1-NAPAINEN 12 MODUULIA | S3214B | Stotz tarvikkeet ABB LB | E | KPL | 9.16 | KPL | 1 | 9.16
S | 1119673 | 8717114214408 | SUOJALETKULIITIN METALL ANAMET | COMPACT STR IP66/67 M16 3/8" | S1121B | Suojaletkut Anamet LAPP LB | E | KPL | 9.16 | KPL | 1 | 9.16
S | 1439390 | 7332227013536 | JATKOKAPPALE DEFEM | LIITOSKAPPALE B52 HAPONKESTÄVÄ | S1411B | Kaapelitiet Wibe LB | V | KPL | 9.16 | KPL | 1 | 9.16
S | 1445126 | 7321677234349 | SEINÄKANNAKE WIBE | SEINÄKANNATIN 50/200 KUUMASINK | S1411B | Kaapelitiet Wibe LB | V | KPL | 9.16 | KPL | 1 | 9.16
S | 1964184 | 6410019641844 | RIVILIITIN KAKSIKERROS PHOENIX | STTB 2.5 | S1912B | Riviliittim Phoenix Contact LB | E | KPL | 9.16 | KPL | 1 | 9.16
S | 3423991 | 6418074034250 | DIN-KISKO EURONORD | PRM 0816 | S3407B | Kotelot Fibox LB | E | KPL | 9.16 | KPL | 1 | 9.16
S | 3424973 | 6418074033215 | ASENNUSKISKO FIBOX | MIV 20 35x225 | S3407B | Kotelot Fibox LB | V | KPL | 9.16 | KPL | 1 | 9.16
S | 3414602 | 06417258003853 | LÄPIVIENTILAIPPA A-COLLECTION | AHTB-10 B-AUKKOON (FL 13) IP55 | S3417A | multilaipat A-Collection LA | V | KPL | 9.16 | KPL | 1 | 9.16
S | 4738408 | 4099854439049 | KYNTTILÄLAMPPU LEDVANCE | CLB 3,4W/827 470LM E14 DIM CL | S47300 | LED-lamput Ledvance P0 | V | KPL | 9.16 | KPL | 1 | 9.16
S | 0408826 | 6410004088265 | PUTKIJOHTO AALTO | 20HF-A EQQ 5G2.5S DCA R100 | S0420B | Putkijohdot Wirell LB | E | M | 9.17 | M | 1 | 9.17
S | 0475841 |  | OHJAUSKAAPELI HELUKABEL | JZ-603-CY UL-CSA-HAR 3G1,5 | S0466B | OHJAUSKAAPELIT-HF CABLEX X LB | E | M | 9.17 | M | 1 | 9.17
S | 1116006 | 4031026302270 | SUOJALETKU MUOVI HELAGUARD | HG-SW21 21.2/16.7mm MU PA6 50m | S1111B | Suojaletkut Hellermann LB | V | M | 9.17 | M | 1 | 9.17
S | 3226067 | 4018841003247 | VIRTAKISKO FTG | 3P/HAARUKKA/63A/2X3MOD MS-KYT. | S3722B | VIRTAKISKOT MOOT.S FTG ELP LB | E | KPL | 9.17 | KPL | 1 | 9.17
S | 4753021 | 7333123851802 | VAKIOLAMPPU A-COLLECTION | A60 940 2452LM E27 OP | S47930 | LED-lamput A-collection P0 | E | KPL | 9.17 | KPL | 1 | 9.17
S | 7273236 |  | KYTKENTÄKAAPELI-KUITU LA-FIBER | SC/APC-SC/APC SM SIMPLEX 1M | S7242A | Tietoverkkotuott. muut LA | E | KPL | 9.17 | KPL | 1 | 9.17
S | 7273238 |  | KYTKENTÄKAAPELI-KUITU LA-FIBER | SC/APC-LC/APC SM SIMPLEX 1M | S7242A | Tietoverkkotuott. muut LA | E | KPL | 9.17 | KPL | 1 | 9.17
S | 7273240 |  | KYTKENTÄKAAPELI-KUITU LA-FIBER | SC/UPC-SC/UPC SM SIMPLEX 1M | S7242A | Tietoverkkotuott. muut LA | E | KPL | 9.17 | KPL | 1 | 9.17
S | 7273242 |  | KYTKENTÄKAAPELI-KUITU LA-FIBER | SC/UPC-SC/APC SM SIMPLEX 1M | S7242A | Tietoverkkotuott. muut LA | E | KPL | 9.17 | KPL | 1 | 9.17
S | 1441701 | 6438269329329 | JATKOKAPPALE SYSTEMAL PRESTO | NJP00 JATKOKAPPALE | S1413B | Valaisinkiskot hyllyt Syste LB | V | KPL | 9.18 | KPL | 1 | 9.18
S | 6436011 | 6410064360110 | PALLOTAPPIADAPTERI OUNEVA | M12-M12 ULKOKIERRE Fe/Zn | S1908B | Sisäjohtoliittimet Ouneva LB | E | KPL | 9.18 | KPL | 1 | 9.18
S | 1908200 | 3472599999732 | JOHDINMERKKI TE/ABB ENTRELEC | 5MM, 10X (1-10), HOR | S1924B | RIVILIITIN Entrelec FinnE X LB | V | KPL | 9.18 | KPL | 1 | 9.18
S | 1908205 | 3472591450118 | JOHDINMERKKI TE/ABB ENTRELEC | 5MM, 1X (1-100), HOR | S1924B | RIVILIITIN Entrelec FinnE X LB | V | KPL | 9.18 | KPL | 1 | 9.18
S | 4125477 | 4058075451261 | MEKAANINE LISÄTARVIKE LEDVANCE | LS AY PFM RGBW-13/SE/P SIL | S4102B | Sisävalaisimet Ledvance LB | E | KPL | 9.18 | KPL | 1 | 9.18
S | 4738430 | 4099854465956 | VAKIOLAMPPU LEDVANCE | CLA 5,9W/840 806LM E27 FR | S4730A | LED-lamput Ledvance LA | V | KPL | 9.18 | KPL | 1 | 9.18
S | 4753050 | 7333123851543 | VAKIOLAMPPU A-COLLECTION | A60 930 2452LM E27 OP | S47930 | LED-lamput A-collection P0 | E | KPL | 9.18 | KPL | 1 | 9.18
S | 5214765 | 7333106017218 | MIKROKANAVANIPPU HEXATRONIC | SISÄKÄYTTÖÖN 24X3/2,1MM | S52200 | Mikrokanavat HEX P0 | V | M | 9.18 | M | 1 | 9.18
S | 7064310 | 3606480309588 | KESKIÖLEVY ELKO RS16 | RUNKO 2XRJ45 SUOR KEYSTONE RED | S7007B | Teleasennustarv. Elko Plus LB | V | KPL | 9.18 | KPL | 1 | 9.18
S | 7204091 | 6418677335921 | TELERASIA JUSSI | 2XRJ45 SYSTIMAX EI SIS LIIT | S7243B | Tietoverkkotuott. ABB LB | V | KPL | 9.18 | KPL | 1 | 9.18
S | 7204092 | 6418677335938 | TELERASIA JUSSI | 2XRJ45 SYSTIMAX EI SIS LIIT | S7243B | Tietoverkkotuott. ABB LB | E | KPL | 9.18 | KPL | 1 | 9.18
S | 0464626 | 6410004646267 | OHJAUSKAAPELI GAMAFLEX | 10-JZ 12x1,0 K500 | S0415B | Teo ohjauskaapelit Gamaflex LB | V | M | 9.19 | M | 1 | 9.19
S | 0410741 | 6410004107416 | ASENNUSJOHTO LÄMM KAJOTE | MK 90C 16 VASI R100 ECA | S0450B | Asennusjohdot Kajote LB | E | M | 9.19 | M | 1 | 9.19
S | 0410746 | 6410004107461 | ASENNUSJOHTO LÄMM KAJOTE | MK 90C 16 VASI K500 ECA | S0450B | Asennusjohdot Kajote LB | E | M | 9.19 | M | 1 | 9.19
S | 0626252 | 6410006262526 | ALUMIINIVOIMAKAAPELI REKA | AXMK 4x25S HARMAA Eca K500 | S0615B | Verkonrak kaap 1kV REKA LB | E | M | 9.19 | M | 1 | 9.19
S | 1113295 | 7350098737900 | ASENNUSPUTKI MUOVI XRIGID | JM-HF 50MM 750N 3M GR | S1108A | Muoviputket JM TAM Pmflex LA | E | M | 9.19 | M | 1 | 9.19
S | 1110545 | 3606481216090 | VALAISINPISTOTULPPA EXXACT | DCL VAL | S1119B | Valaisinpistol Schneider LB | V | KPL | 9.19 | KPL | 1 | 9.19
S | 1110558 | 3606481216168 | VALAISINPISTORASIA EXXACT | EARTHED, SCREW CONNECTION | S1119B | Valaisinpistol Schneider LB | E | KPL | 9.19 | KPL | 1 | 9.19
S | 1461330 | 4012740198868 | JOHDOTUSKOURU TEHALIT.BA7A | BA7A25040 PVC 25X40X2000 HAR | S1420B | Asennuskanavat osat Tehalit LB | E | M | 9.19 | M | 1 | 9.19
S | 1461461 | 4012740013680 | ASENNUSKANAVA TEHALIT.LFH | LFH20020 HF 20X20X2000 LVA | S1420B | Asennuskanavat osat Tehalit LB | V | M | 9.19 | M | 1 | 9.19
S | 1476326 |  | Partition wall | GBD50P PVC for GBD/GBA black | S1420B | Asennuskanavat osat Tehalit LB | E | M | 9.19 | M | 1 | 9.19
S | 1409641 | 6418296002440 | PEITELEVY SMART-WAY | LIITINPANEELIN PEITELEVY MUSTA | S1499B | Johtotiet muut LB | E | KPL | 9.19 | KPL | 1 | 9.19
S | 1934516 | 6418677109072 | RUUVIPISTOLIITIN ENSTONET | 3-NAP. NAARAS. VEDONPOIST VALK | S1904B | Liittimet Ensto LB | V | KPL | 9.19 | KPL | 1 | 9.19
S | 1934837 | 6418677117121 | JOUSIPISTOLIITIN ENSTONET | 3-NAPAINEN UROS. HARMAA | S1904B | Liittimet Ensto LB | E | KPL | 9.19 | KPL | 1 | 9.19
S | 3444848 | 6418677172632 | YHDYSKAPPALE ENSTO IS | PCC1843 300mm SIVUILLE | S3416B | Kotelot Ensto LB | E | KPL | 9.19 | KPL | 1 | 9.19
S | 3446864 | 6418677172540 | TIPPUMISSUOJA ENSTO IS | PEE6 300mm SIVULLE. PP | S3416B | Kotelot Ensto LB | E | KPL | 9.19 | KPL | 1 | 9.19
S | 3458159 | 3606480320965 | KISKOLIITIN CANALIS | YLEISKIINNIKE VAIJERILLE | S3447B | VIRTAKISKOT CANALIS LB | E | KPL | 9.19 | KPL | 1 | 9.19
S | 4738568 | 4099854777011 | VAKIOLAMPPU LEDVANCE | CLA 5,9W/830 806LM E27 DIM CL | S4730B | LED-lamput Ledvance LB | V | KPL | 9.19 | KPL | 1 | 9.19
S | 4738569 | 4099854776977 | VAKIOLAMPPU LEDVANCE | CLA 5,9W/840 806LM E27 DIM CL | S4730B | LED-lamput Ledvance LB | E | KPL | 9.19 | KPL | 1 | 9.19
S | 4738570 | 4099854776991 | VAKIOLAMPPU LEDVANCE | CLA 5,9W/865 806LM E27 DIM CL | S4730B | LED-lamput Ledvance LB | E | KPL | 9.19 | KPL | 1 | 9.19
S | 4738571 | 4099854777059 | VAKIOLAMPPU LEDVANCE | CLA 5,9W/830 806LM E27 DIM FR | S4730B | LED-lamput Ledvance LB | V | KPL | 9.19 | KPL | 1 | 9.19
S | 4738572 | 4099854777035 | VAKIOLAMPPU LEDVANCE | CLA 5,9W/865 806LM E27 DIM FR | S4730B | LED-lamput Ledvance LB | E | KPL | 9.19 | KPL | 1 | 9.19
S | 5213156 | 4012078421751 | PUTKIKAAPELIKENKÄ KLAUKE | 47R8 90AST 70MM2 M8 CU | S5221B | Kaapelin suoj+liitos Klauke LB | V | KPL | 9.19 | KPL | 1 | 9.19
S | 0231462 | 6410002314625 | AUTOJOHTO KAJOTE | AJM 2 X 6 RUSKEA R100 ECA | S0265B | Auto- ja kytkentäj Kajote LB | E | M | 9.2 | M | 1 | 9.2
S | 1116842 | 4031026319759 | SUOJALETKU METALLI HELAGUARD | PCS12 14,2/10,2MM MUS 25M | S1111B | Suojaletkut Hellermann LB | E | M | 9.2 | M | 1 | 9.2
S | 1317178 | 4012196502837 | PALKKIKIINNIKE VBS OBO | BCVPO 8-12.5mm D25 ZL 25mm M6 | S1304B | Kiinnitystarvikkeet OBO LB | E | KPL | 9.2 | KPL | 1 | 9.2
S | 2113708 |  | PEITELEVY ENSTO INTRO | 3OS/IP21/85MM MUS | S2114B | Upot. merkkivalokal. ENSTO LB | V | KPL | 9.2 | KPL | 1 | 9.2
S | 2113718 |  | PEITELEVY ENSTO INTRO | 3OS/IP21/100MM MUS | S2114B | Upot. merkkivalokal. ENSTO LB | E | KPL | 9.2 | KPL | 1 | 9.2
S | 1976641 | 4050821234524 | EROTUSLIITIN WAGO | 2-NAP, 0,2-6MM2, HAR | S2715B | Ohjaus säätö Wago LB | E | KPL | 9.2 | KPL | 1 | 9.2
S | 3056198 | 4028854016707 | PUTKISULAKE LASI HELLERMANN | F 6,35X32MM 2A 250V | S3006B | Sulakkeet Siba LB | E | KPL | 9.2 | KPL | 1 | 9.2
S | 3056199 | 4028854016714 | PUTKISULAKE LASI HELLERMANN | F 6,35X32MM 2,5A 250V | S3006B | Sulakkeet Siba LB | E | KPL | 9.2 | KPL | 1 | 9.2
S | 3056200 | 4028854016745 | PUTKISULAKE LASI HELLERMANN | F 6,35X32MM 3A 250V | S3006B | Sulakkeet Siba LB | E | KPL | 9.2 | KPL | 1 | 9.2
S | 3056201 |  | Fuse hellermann | f 6,35x32mm 3,15a 250v | S3006B | Sulakkeet Siba LB | E | KPL | 9.2 | KPL | 1 | 9.2
S | 3056202 |  | Fuse hellermann | f 6,35x32mm 4a 250v | S3006B | Sulakkeet Siba LB | E | KPL | 9.2 | KPL | 1 | 9.2
S | 3056203 |  | Fuse hellermann | f 6,35x32mm 5a 250v | S3006B | Sulakkeet Siba LB | E | KPL | 9.2 | KPL | 1 | 9.2
S | 3056204 |  | Fuse hellermann | f 6,35x32mm 6,3a 250v | S3006B | Sulakkeet Siba LB | E | KPL | 9.2 | KPL | 1 | 9.2
S | 3056205 | 4028854016837 | PUTKISULAKE LASI HELLERMANN | F 6,35X32MM 8A 250V | S3006B | Sulakkeet Siba LB | E | KPL | 9.2 | KPL | 1 | 9.2
S | 3056206 | 4028854016639 | PUTKISULAKE LASI HELLERMANN | F 6,35X32MM 10A 250V | S3006B | Sulakkeet Siba LB | V | KPL | 9.2 | KPL | 1 | 9.2
S | 3056207 | 4028854016653 | PUTKISULAKE LASI HELLERMANN | F 6,35X32MM 12,5A 250V | S3006B | Sulakkeet Siba LB | E | KPL | 9.2 | KPL | 1 | 9.2
S | 3056208 | 4028854016684 | PUTKISULAKE LASI HELLERMANN | F 6,35X32MM 16A 250V | S3006B | Sulakkeet Siba LB | E | KPL | 9.2 | KPL | 1 | 9.2
S | 3056209 | 4028854016738 | PUTKISULAKE LASI HELLERMANN | F 6,35X32MM 20 A 250V | S3006B | Sulakkeet Siba LB | E | KPL | 9.2 | KPL | 1 | 9.2
S | 4711528 | 6435200206367 | LED-LAMPPU AIRAM | A61 828 470lm E27 SAUNA OP | S47101 | LED-lamput Airam P1 | V | KPL | 9.2 | KPL | 1 | 9.2
S | 0420215 | 6410004202159 | ASENNUSKAAPELI-FRHF PRYSMIAN | FIRETUF FRHF 2x6N K500 | S0436B | Asennuskaapelit FRHF Prysm LB | E | M | 9.21 | M | 1 | 9.21
S | 1118031 | 6438269319184 | ASENNUSPUTKI ALUM ENSTO | JAP-20-3 20mm 3/150m VAL | S1106B | Alumiiniputket ja osat LB | V | M | 9.21 | M | 1 | 9.21
S | 1965066 |  | Jumper bar | 1SNA173218R0700 | S1924B | RIVILIITIN Entrelec FinnE X LB | E | KPL | 9.21 | KPL | 1 | 9.21
S | 2166321 | 6438199006031 | PEITELEVY IMPRESSIVO | 1OS/IP21/100MM MUS | S2106A | Uppoas kytkimet ABB Impress LA | V | KPL | 9.21 | KPL | 1 | 9.21
S | 5021495 | 6418677402173 | HARUSMERKKISARJA ENSTO UN | SH25 KÖYSI 25mm2 SISÄ Ø15mm | S5002B | Linjatarvikkeet Ensto LB | V | KPL | 9.21 | KPL | 1 | 9.21
S | 5201034 | 7393487047525 | JATKOSHOLKKI ELPRESS | KS50P | S5204B | Kaapelin suoj+liitos Elpre LB | E | KPL | 9.21 | KPL | 1 | 9.21
S | 0421541 |  | ASENNUSJOHTO-HF HEDTEC | MKEM-HF H07Z1-K 16CCA KEV K500 | S0439B | Asennusjohdot Hedtec LB | V | M | 9.22 | M | 1 | 9.22
S | 0614597 |  | ALUMIINIVOIMAKAAPELI TT CABLES | AMCMK 3X16 RE/10 K500 | S06290 | Alumiinivoimakaapelit TT X P0 | E | M | 9.22 | M | 1 | 9.22
S | 1467069 | 7394333008431 | PÄÄTYKAPPALE MP-BOLAGEN | MP-169P TIKASHYLLYT | S1401B | Kaapelitiet MP LB | V | KPL | 9.22 | KPL | 1 | 9.22
S | 1467332 | 7394333123233 | KIERRETANKO MP-BOLAGEN | MP-927V Fe C1 M10 2m valk | S1401B | Kaapelitiet MP LB | E | M | 9.22 | M | 1 | 9.22
S | 1446480 | 7321677184743 | KIINNITYSTARVIKE WIBE | KANNATINKIINNIKE W80-40. KS OH | S1411B | Kaapelitiet Wibe LB | E | KPL | 9.22 | KPL | 1 | 9.22
S | 1476255 | 4012740023351 | JATKOKAPPALE TEHALIT.GBA | GBA50X9 FE GBA50085/131/161 ZN | S1420B | Asennuskanavat osat Tehalit LB | E | PAK | 9.22 | KPL | 2 | 4.61
S | 3449343 |  | ASENNUSKOTELO PS ETHERMA | F-TRONIC MODUULIKOTELO 4-MOD | S3406B | Koteloidut keskukset LB | E | KPL | 9.22 | KPL | 1 | 9.22
S | 4031461 | 4099854067150 | SYTYTIN LEDVANCE | LED TUBE T8 EM STARTER 2KPL | S4005B | Valaisinkomp Ledvance LB | V | PKT | 9.22 | KPL | 2 | 4.61
S | 4711787 | 6435200231802 | LED-LAMPPU AIRAM | TUB37 840 806lm E27 OP | S4710A | LED-lamput Airam LA | V | KPL | 9.22 | KPL | 1 | 9.22
S | 4713759 | 6435200244130 | LED-LAMPPU AIRAM | KM75 830 470lm GX53 DIM OP | S4710A | LED-lamput Airam LA | V | KPL | 9.22 | KPL | 1 | 9.22
S | 4713770 | 6435200245021 | VAKIOLAMPPU LED KAMPANJA | A60 827 806lm E27 FR 2BX | S4710B | LED-lamput Airam LB | E | KPL | 9.22 | KPL | 1 | 9.22
S | 5040519 | 7393487062320 | C-LIITIN ELPRESS | C16-25 HAAROITUSLIITIN | S5204B | Kaapelin suoj+liitos Elpre LB | V | KPL | 9.22 | KPL | 1 | 9.22
S | 5201044 | 6410052010447 | KAAPELIKENKÄ ELPRESS | KRF 50-6 | S5204B | Kaapelin suoj+liitos Elpre LB | E | KPL | 9.22 | KPL | 1 | 9.22
S | 7526096 | 7321411032026 | ADAPTERI FINNSAT | N-UROS/SMA-NAARAS | S7505A | Antennituotteet Finnsat LA | E | KPL | 9.22 | KPL | 1 | 9.22
S | 0206307 | 7333089014433 | VALOKUITUK. MIKROPUTKI EUROLAN | 192X657.A1 F12 K6000 | S02110 | Valokuitukaapelit Eurolan P0 | V | M | 9.23 | M | 1 | 9.23
S | 1472127 | 6410014721275 | SEINÄKANNAKE SKT | VA-SK/300 FE KZN HDG | S1416B | Kaapelitiet Suomenkaap. ELP LB | V | KPL | 9.23 | KPL | 1 | 9.23
S | 1472138 | 6410014721381 | SEINÄKANNAKE SKT | VA-PK/400 FE KZNOL | S1416B | Kaapelitiet Suomenkaap. ELP LB | E | KPL | 9.23 | KPL | 1 | 9.23
S | 1429763 | 6438377004125 | SEINÄKANNAKE INSTAL | INSTAL SK 75 | S1450B | Johtokanavat Meka X LB | V | KPL | 9.23 | KPL | 1 | 9.23
S | 1609001 |  | Terminal box | IP20 TERMINAL BOX BLACK | S1611B | Pinta-asennusras. SG LB X | E | KPL | 9.23 | KPL | 1 | 9.23
S | 2363165 | 3389110767636 | PAINIKETARVIKE HARMONY | ZB6Y010 | S2302B | Erikoiskytkimet Schneider LB | E | KPL | 9.23 | KPL | 1 | 9.23
S | 3424475 | 6418074036803 | FIBOX KALVOTIIVISTE | MFM 8-12 | S3407B | Kotelot Fibox LB | V | KPL | 9.23 | KPL | 1 | 9.23
S | 4202175 | 7392971126074 | ASENNUSSARJA HIDE A LITE | KIINNIKE LEDSTRIP IP67 10 KPL | S4212B | Sisävalaisimet Hide-a-lite LB | E | KPL | 9.23 | KPL | 1 | 9.23
S | 4211691 | 7392971132891 | ASENNUSSARJA HIDE A LITE | KIINNIKE ART CORNER ALU 2KPL | S4212B | Sisävalaisimet Hide-a-lite LB | E | KPL | 9.23 | KPL | 1 | 9.23
S | 5804011 | 6410058040110 | JOHDINPIDIN DEHN+SÖHNE | 202030 | S5801B | Sähköjakelukojeet LB | E | KPL | 9.23 | KPL | 1 | 9.23
S | 0231461 | 6410002314618 | AUTOJOHTO KAJOTE | AJM 2 X 6 VALKOINEN R100 ECA | S0265B | Auto- ja kytkentäj Kajote LB | E | M | 9.24 | M | 1 | 9.24
S | 0474973 | 6410004749739 | KETJUKAAPELI HELUKABEL | MULTIFLEX 512-C-PUR 3G0,5 | S0466B | OHJAUSKAAPELIT-HF CABLEX X LB | E | M | 9.24 | M | 1 | 9.24
S | 0475017 |  | ASENNUSKAAP LÄM.K HELUKABEL | HELUTHERM 145 MULTI-C 4X0,75 | S0466B | OHJAUSKAAPELIT-HF CABLEX X LB | E | M | 9.24 | M | 1 | 9.24
S | 1446284 | 7321677275847 | KESKIKANNAKE WIBE | KANNATINRAUTA 6/400. KUUMASINK | S1411B | Kaapelitiet Wibe LB | E | KPL | 9.24 | KPL | 1 | 9.24
S | 1425907 | 4012196727728 | JOHDOTUSKOURU OBO | VF20K PP TARRALLA RAL9010 0.5M | S1423B | Asennuskanavat osat Rehau LB | V | KPL | 9.24 | KPL | 1 | 9.24
S | 1448741 | 6438377019419 | SEINÄKANNAKE LANKAHYLLY MEKA | WMT WB1 HDG | S1449A | Lankahyllyt Meka X LA | E | KPL | 9.24 | KPL | 1 | 9.24
S | 1714232 | 6416031814327 | SULKUTULPPA METALLI SORMAT | ST M32 MS IP66/IP68, O- RENGAS | S1704B | Tiivistystarvikkeet Sormat LB | V | KPL | 9.24 | KPL | 1 | 9.24
S | 2507544 |  | Frame | 3-fold white | S2512B | Upotettavat pistorasiat UTU LB | E | KPL | 9.24 | KPL | 1 | 9.24
S | 2507545 |  | Frame | 3-fold gray | S2512B | Upotettavat pistorasiat UTU LB | E | KPL | 9.24 | KPL | 1 | 9.24
S | 2507546 |  | Frame | 3-fold brown | S2512B | Upotettavat pistorasiat UTU LB | E | KPL | 9.24 | KPL | 1 | 9.24
S | 2507547 |  | Frame | 3-fold anth. | S2512B | Upotettavat pistorasiat UTU LB | E | KPL | 9.24 | KPL | 1 | 9.24
S | 1976661 | 4050821234517 | SULAKELIITIN WAGO | 2-NAP, 0,2-6MM2, HAR | S2715B | Ohjaus säätö Wago LB | V | KPL | 9.24 | KPL | 1 | 9.24
S | 3225851 | 4018841002547 | VIRTAKISKO FTG EUROVARIO | 3P/HAARUKKA/16/9MOD E-DESIGN | S3223B | Virtakiskot FTG ELP LB | E | KPL | 9.24 | KPL | 1 | 9.24
S | 3404657 | 4028177026735 | AVAIN SZ | KAKSOISLEHTIAVAIN VAKIO | S3415B | Kotelot Rittal LB | V | KPL | 9.24 | KPL | 1 | 9.24
S | 5252206 | 5708525304874 | KAAPELINSUOJAPUTKI WAVIN | DVK50 ORANSSI ILMAN TIIV 6m | S5206B | Kaapelin suoj+liitos Wavin LB | E | M | 9.24 | M | 1 | 9.24
S | 7276522 | 5050268367129 | KYTKENTÄKAAPELI BRANDREX | BR UTP RJ45 VÄLIK 2M CAT6 | S7225B | Tietoverkkotuott. Leviton X LB | V | KPL | 9.24 | KPL | 1 | 9.24
S | 8174524 | 5703466249772 | SULANAPITOKAAPELI DEVI | DEVIPIPEHEAT 10 V3 K900 M | S8143B | Putkien sulanapito DEVI LB | E | M | 9.24 | M | 1 | 9.24
S | 0242221 | 5944037005773 | VALOKUITUKAAPELI MAA DRAKA | FYVD2PMU-FT 16X12XSM | S0215A | Valokuitukaapeli Prysmian X LA | V | M | 9.25 | M | 1 | 9.25
S | 0401607 | 6430010758303 | OHJAUSKAAPELI-HF C-PRO AFUMEX | MMO-HF C-PRO 7X1,5S PK150 | S0437B | Ohjauskaapelit MMO Prysmian LB | V | M | 9.25 | M | 1 | 9.25
S | 0401614 | 6430010758754 | OHJAUSKAAPELI-HF AFUMEX C-PRO | MMO-HF C-PRO 7X1,5N PK150 | S0437B | Ohjauskaapelit MMO Prysmian LB | V | M | 9.25 | M | 1 | 9.25
S | 0474874 | 6410004748749 | KETJUKAAPELI HELUKABEL | JZ-HF-CY 4G1 | S0466B | OHJAUSKAAPELIT-HF CABLEX X LB | E | M | 9.25 | M | 1 | 9.25
S | 1416740 | 4012740886727 | SYÖTTÖLIITIN ECOLINE | G4703 3-NAP. ECOLINE PR-KAL. | S1420B | Asennuskanavat osat Tehalit LB | E | KPL | 9.25 | KPL | 1 | 9.25
S | 1417292 | 4012740138123 | ASENNUSKANAVA TEHALIT.LF | LF200350 PVC 20x33x2000 HAR | S1420B | Asennuskanavat osat Tehalit LB | E | M | 9.25 | M | 1 | 9.25
S | 1427167 | 4012740893916 | ASENNUSLISTAN KANSI TEHALIT.SL | SL200552 PVC SL20x55x2000 MUS | S1420B | Asennuskanavat osat Tehalit LB | E | M | 9.25 | M | 1 | 9.25
S | 1476217 |  | End plate | GBD501006 PVC GBD 54x105 white | S1420B | Asennuskanavat osat Tehalit LB | E | KPL | 9.25 | KPL | 1 | 9.25
S | 7127927 | 6430055340327 | ASENNUSTARVIKE SAFERA | SENSE, VAIHTOKUORI, MUSTA | S7199B | Hälytys- ja valvontalait. LB | E | KPL | 9.25 | KPL | 1 | 9.25
S | 8760040 | 7638900379914 | PARISTO NAPPI LITH ENERGIZER | SPECIAL CR2430 3V 2-PAK | S8706B | Paristot akut käsival Energ LB | V | PAK | 9.26 | KPL | 2 | 4.63
S | 1152547 | 6410011525470 | RASIAKANSI ABB | AK 20.1 UPPO SIS.KYTKENTÄRIMAN | S1118A | Valaisinpistotulpat ABB LA | V | KPL | 9.26 | KPL | 1 | 9.26
S | 1317302 | 4012196502905 | PALKKIKIINNIKE VBS OBO | BCVPC 3-7mm D25 ZL 25mm M6 | S1304B | Kiinnitystarvikkeet OBO LB | E | KPL | 9.26 | KPL | 1 | 9.26
S | 1433055 | 6438377143756 | KIINNITYSTARV TIKASHYLLY MEKA | KK XPG | S1427B | Kaapelitiet Meka LB | V | KPL | 9.26 | KPL | 1 | 9.26
S | 1449676 | 6438377022815 | KIINNITYSTARVIKE TIKASHYLLY ME | KK HDG | S1427B | Kaapelitiet Meka LB | V | KPL | 9.26 | KPL | 1 | 9.26
S | 1408903 |  | JOHDOTUSKOURU GEJI | FLEXODUCT MUOVIKOURU T-40 | S14380 | Johdotuskouru Geji ELP P0 | V | KPL | 9.26 | KPL | 1 | 9.26
S | 1902214 |  | Tapping connector | KM07EF 3x16+4x10mm2 green | S1901B | Sisäjohtoliitt Hager Berker LB | E | KPL | 9.26 | KPL | 1 | 9.26
S | 1902215 |  | Tapping connector | KM07NF 3x16+4x10mm2 blue | S1901B | Sisäjohtoliitt Hager Berker LB | E | KPL | 9.26 | KPL | 1 | 9.26
S | 1721198 |  | Counter nut plastic | GPA M63B | S3407B | Kotelot Fibox LB | E | KPL | 9.26 | KPL | 1 | 9.26
S | 4741206 | 5410288307817 | PIENOISLAMPPU TOLEDO RETRO | G9 2,3W 827 250LM | S4740B | LED-lamput Sylvania LB | E | KPL | 9.26 | KPL | 1 | 9.26
S | 4741207 | 5410288307824 | PIENOISLAMPPU TOLEDO RETRO | G9 2,3W 840 250LM | S4740B | LED-lamput Sylvania LB | E | KPL | 9.26 | KPL | 1 | 9.26
S | 4741208 | 5410288307879 | PIENOISLAMPPU TOLEDO RETRO | G9 2,3W 865 250LM | S4740B | LED-lamput Sylvania LB | E | KPL | 9.26 | KPL | 1 | 9.26
S | 5201251 | 6410052012519 | PUTKIKAAPELIKENKÄ OUNEVA | PK 25-2x6 Cu | S5203A | Kaapelin suoj+liitos Ouneva LA | E | KPL | 9.26 | KPL | 1 | 9.26
S | 5219376 |  | HAAROITUSSUOJA NEWLEC | LSH78/30-4X36/12 | S52270 | Kaap. Suoj.+liit. Lehtik. P0 | V | KPL | 9.26 | KPL | 1 | 9.26
S | 7273234 | 6430078842075 | KYTKENTÄKAAPELI-KUITU LA-FIBER | SC/UPC-LC/APC SM SIMPLEX 1M | S7242A | Tietoverkkotuott. muut LA | V | KPL | 9.26 | KPL | 1 | 9.26
S | 0421736 | 6410004217368 | KUMIKAAPELI TRIFLEX PLUS | H07RN-F 5X2,5 HF K500 | S0412B | Kumikaapelit LB | E | M | 9.27 | M | 1 | 9.27
S | 0443414 | 4044773096217 | OHJAUSKAAPELI LAPP | ÖLFLEX CLASSIC 110CY 2X2,5K500 | S0431B | Ohjauskaap pienet pp Lapp LB | E | M | 9.27 | M | 1 | 9.27
S | 0437159 |  | KETJUKAAPELI | EFK 300CP 2x0,75 K500 | S0454B | Teo ketjukaapelit Hedtec LB | E | M | 9.27 | M | 1 | 9.27
S | 0629509 | 7394479021752 | KUPARIVOIMAKAAPELI-EMC-HF NKT | XCMK-HF EMC 3X2,5/2,5 DCA K500 | S0602A | Kuparivoimakaapelit NKT LA | V | M | 9.27 | M | 1 | 9.27
S | 1906354 | 4017918044732 | PIIRIKORTTILIITIN PHOENIX | MVSTBR 2,5/ 3-ST-5,08 | S1912B | Riviliittim Phoenix Contact LB | E | KPL | 9.27 | KPL | 1 | 9.27
S | 2113630 | 6418677336843 | VIPU ENSTO INTRO | VIPU1/IP21 MUS | S2114B | Upot. merkkivalokal. ENSTO LB | E | KPL | 9.27 | KPL | 1 | 9.27
S | 5022048 | 6418677405242 | PYLVÄSHATTU ENSTO UN | SP20 Ø170mm PYLVÄSLUOKKA 1-2 | S5002B | Linjatarvikkeet Ensto LB | E | KPL | 9.27 | KPL | 1 | 9.27
S | 6314808 | 6420611525664 | PELASTUSLAITE VSS | PAARINKANTOHIHNAT | S6421B | VSS-tuotteet LB | E | KPL | 9.27 | KPL | 1 | 9.27
S | 6428246 | 6420611525916 | ASENNUSTYÖKALU VSS | KÄSIVALAISIN | S6421B | VSS-tuotteet LB | E | KPL | 9.27 | KPL | 1 | 9.27
S | 7402561 |  | Adapter | SMA-female/N-male | S7509B | Antennituott. Laatuantenni LB | E | KPL | 9.27 | KPL | 1 | 9.27
S | 0652411 | 6410006524112 | KUPARIVOIMAKAAPELI-FR PRYSMIAN | FIRETUF FRHF-EMC 1KV 3X1,5/1,5 | S0625B | Kuparivoima-FR Prysmian LB | E | M | 9.28 | M | 1 | 9.28
S | 1333037 | 4040918046840 | KAARIKIINNIKE PUK | K36AC Ø32-36/HMAX=67MM AL | S1301B | Kiinnitystarvikkeet LB | E | KPL | 9.28 | KPL | 1 | 9.28
S | 1333135 | 4040918050519 | KAARIKIINNIKE PUK | K36U Ø32-36/HMAX=67MM AL | S1301B | Kiinnitystarvikkeet LB | E | KPL | 9.28 | KPL | 1 | 9.28
S | 1333164 | 4040918000910 | KAARIKIINNIKE PUK | K64AC Ø60-64/HMAX=102MM FE | S1301B | Kiinnitystarvikkeet LB | E | KPL | 9.28 | KPL | 1 | 9.28
S | 1333364 | 4040918032690 | KAARIKIINNIKE PUK | K64U Ø60-64/HMAX=102MM FE | S1301B | Kiinnitystarvikkeet LB | E | KPL | 9.28 | KPL | 1 | 9.28
S | 1333429 | 4040918048899 | KAARIKIINNIKE PUK | K28S Ø24-28/HMAX=58MM AL | S1301B | Kiinnitystarvikkeet LB | E | KPL | 9.28 | KPL | 1 | 9.28
S | 1333864 | 4040918014948 | KAARIKIINNIKE PUK | K64H Ø60-64/HMAX=102MM FE | S1301B | Kiinnitystarvikkeet LB | E | KPL | 9.28 | KPL | 1 | 9.28
S | 1334838 |  | Cable clamp PUK | K36HB Ø32-36/Hmax=67mm AL | S1301B | Kiinnitystarvikkeet LB | E | KPL | 9.28 | KPL | 1 | 9.28
S | 1458646 | 3606482220645 | ULKOKULMA OPTILINE | OL MINIKANAVA 1845 ULKOK MUSTA | S1412B | Johtokanavat Schneider LB | E | KPL | 9.28 | KPL | 1 | 9.28
S | 1472292 | 6410014722920 | KESKIKANNAKE SKT | A-MTK/400 FE KZNOL | S1416B | Kaapelitiet Suomenkaap. ELP LB | E | KPL | 9.28 | KPL | 1 | 9.28
S | 1461329 | 4012740198851 | JOHDOTUSKOURU TEHALIT.BA7A | BA7A25025 PVC 25X25X2000 HAR | S1420B | Asennuskanavat osat Tehalit LB | E | M | 9.28 | M | 1 | 9.28
S | 1475811 |  | Flat corner tehalit.LF | LF18045 HF 18x45 white | S1420B | Asennuskanavat osat Tehalit LB | V | KPL | 9.28 | KPL | 1 | 9.28
S | 1417916 | 4012740209830 | JATKOKAPPALE CLIMA | CLM500657 PVC CLMU50X65 VAL | S1441B | Asennuskanavat osat Clima X LB | V | KPL | 9.28 | KPL | 1 | 9.28
S | 1417927 | 4012740210201 | KAVENNUSKAPPALE TEHALIT.CLIMA | CLM6509062 PVC CLMU65X90 VAL | S1441B | Asennuskanavat osat Clima X LB | E | KPL | 9.28 | KPL | 1 | 9.28
S | 1408800 |  | Installation trunking | JOHTOKOURU2500WH | S1499B | Johtotiet muut LB | E | KPL | 9.28 | KPL | 1 | 9.28
S | 1921000 | 4004950124300 | POTENTIAALITASAUSKISKO FTG | 2X2,5-25MM 5X1,5-10MM | S1918B | Maadoitustuotteet FTG ELP LB | V | KPL | 9.28 | KPL | 1 | 9.28
S | 2104629 | 7020160500151 | PEITELEVY ELKO ONE | 4-KEHYS 2-PISTORASIALLE MUS | S2103A | Uppoas kytkimet Elko LA | V | KPL | 9.28 | KPL | 1 | 9.28
S | 2111922 | 4011334317487 | VIPU Q.1 | 1/6/7 VALO VAL | S2112B | Uppoas kytkimet UTU LB | E | KPL | 9.28 | KPL | 1 | 9.28
S | 2111923 | 4011334317463 | VIPU Q.1 | 1/6/7 OVIKELLO VAL | S2112B | Uppoas kytkimet UTU LB | E | KPL | 9.28 | KPL | 1 | 9.28
S | 2111924 | 4011334317449 | VIPU Q.1 | 1/6/7 AVAIN VAL | S2112B | Uppoas kytkimet UTU LB | E | KPL | 9.28 | KPL | 1 | 9.28
S | 2111938 | 4011334312581 | VIPU Q.1 | 2/3 0-MERK. VAL | S2112B | Uppoas kytkimet UTU LB | E | KPL | 9.28 | KPL | 1 | 9.28
S | 2440348 | 6410024403482 | JATKOJOHTO REIMAX | 5-OS 1.5m MSK 3x1.5S VALK | S2407B | Jatkojohd osat Electroplast LB | E | KPL | 9.28 | KPL | 1 | 9.28
S | 3225978 | 4018841001052 | VIRTAKISKO FTG EUROVARIO | 3P/PIIKKI/10/12MOD ABB | S3223B | Virtakiskot FTG ELP LB | E | KPL | 9.28 | KPL | 1 | 9.28
S | 3420802 | 6418074059680 | DIN-KISKO FIBOX | TRH 15 | S3407B | Kotelot Fibox LB | E | KPL | 9.28 | KPL | 1 | 9.28
S | 4730983 | 4058075059177 | VAKIOLAMPPU PARATHOM STICK | ICE STICK 8W/840 806LM E27 OP | S4730B | LED-lamput Ledvance LB | V | KPL | 9.28 | KPL | 1 | 9.28
S | 6474769 | 6430069094247 | MERKINTÄTARRA SWM KILPIPUSSI | KIINTEISTÖN KESKUS - TARRAT | S6409A | Merkintätarv Turvakauppa LA | E | KPL | 9.28 | KPL | 1 | 9.28
S | 7204100 | 6438199010847 | DATARASIA SAGA | DATARASIA 2XRJ45 85 MM VINO | S72430 | Tietoverkkotuott. ABB P0 | V | KPL | 9.28 | KPL | 1 | 9.28
S | 7242102 | 4011334222132 | KESKIÖLEVY S.1 | TELER. 4586 VAL | S7245B | Tietoverkkotarv Berker U LB | E | KPL | 9.28 | KPL | 1 | 9.28
S | 7242109 | 4011334222163 | KESKIÖLEVY S.1 | TELER. 4587 VAL | S7245B | Tietoverkkotarv Berker U LB | E | KPL | 9.28 | KPL | 1 | 9.28
S | 7242117 | 4011334223382 | KESKIÖLEVY S.1 | TELE-/AV-RASIOILLE VAL | S7245B | Tietoverkkotarv Berker U LB | E | KPL | 9.28 | KPL | 1 | 9.28
S | 7281035 | 3700575925841 | KYTKENTÄKAAP-CAT6A GIGAMEDIA | S/FTP HF VA 2M | S9997B | GIGAMEDIA KAIKKI TUOTTEET LB | V | KPL | 9.28 | KPL | 1 | 9.28
S | 7281067 | 3700575936793 | KYTKENTÄKAAP-CAT6A GIGAMEDIA | S/FTP HF PU 2M | S9997B | GIGAMEDIA KAIKKI TUOTTEET LB | V | KPL | 9.28 | KPL | 1 | 9.28
S | 0475828 |  | OHJAUSKAAPELI HELUKABEL | JZ-603 UL-CSA-HAR 5G1,5 | S0466B | OHJAUSKAAPELIT-HF CABLEX X LB | E | M | 9.29 | M | 1 | 9.29
S | 1100007 | 9010459319630 | SUOJAPUTKEN KAARI MUOVI PIPELI | HF KAARI 20, HARMAA KO | S11030 | Muoviputket JM TAM Pipelife P0 | V | KPL | 9.29 | KPL | 1 | 9.29
S | 1317177 | 4012196502806 | PALKKIKIINNIKE VBS OBO | BCVPO 8-12.5mm D20 ZL 20mm M6 | S1304B | Kiinnitystarvikkeet OBO LB | E | KPL | 9.29 | KPL | 1 | 9.29
S | 1918564 | 4067923220485 | MONINAPALIITIN PHOENIX | HC-STA-D07-BWS-M25-PL-BK | S1912B | Riviliittim Phoenix Contact LB | V | KPL | 9.29 | KPL | 1 | 9.29
S | 1957231 | 4066966661545 | HAAROITUSLIITIN TOPJOB S | 1X16 MM2/6X4(6)MM2, HAR | S2715B | Ohjaus säätö Wago LB | E | KPL | 9.29 | KPL | 1 | 9.29
S | 1957232 | 4066966661743 | HAAROITUSLIITIN TOPJOB S | 1X16 MM2/6X4(6)MM2, SIN | S2715B | Ohjaus säätö Wago LB | E | KPL | 9.29 | KPL | 1 | 9.29
S | 3013038 | 3250614120077 | PUTKISULAKEALUSTA HAGER | LSN501 1N 32A 10X38 1M | S3105B | Kahvavarokealustat UTU LB | V | KPL | 9.29 | KPL | 1 | 9.29
S | 3118105 | 3838895354086 | KAHVASULAKE ETI | NV 1 GG 40A 500V | S31060 | Kahvasu ja -tarv ETI ELP P0 | E | KPL | 9.29 | KPL | 1 | 9.29
S | 3118106 | 3838895354093 | KAHVASULAKE ETI | NV 1 GG 50A 500V | S31060 | Kahvasu ja -tarv ETI ELP P0 | V | KPL | 9.29 | KPL | 1 | 9.29
S | 3118107 | 3838895354109 | KAHVASULAKE ETI | NV 1 GG 63A 500V | S31060 | Kahvasu ja -tarv ETI ELP P0 | V | KPL | 9.29 | KPL | 1 | 9.29
S | 3118108 | 3838895354116 | KAHVASULAKE ETI | NV 1 GG 80A 500V | S31060 | Kahvasu ja -tarv ETI ELP P0 | V | KPL | 9.29 | KPL | 1 | 9.29
S | 3118109 | 3838895354123 | KAHVASULAKE ETI | NV 1 GG 100A 500V | S31060 | Kahvasu ja -tarv ETI ELP P0 | V | KPL | 9.29 | KPL | 1 | 9.29
S | 3118110 | 3838895354130 | KAHVASULAKE ETI | NV 1 GG 125A 500V | S31060 | Kahvasu ja -tarv ETI ELP P0 | V | KPL | 9.29 | KPL | 1 | 9.29
S | 3118111 | 3838895354147 | KAHVASULAKE ETI | NV 1 GG 160A 500V | S31060 | Kahvasu ja -tarv ETI ELP P0 | V | KPL | 9.29 | KPL | 1 | 9.29
S | 3428892 | 4013902556731 | DIN-KISKO SPELSBERG | TS 15-154mm | S3409B | Kotelot Spelsberg LB | E | KPL | 9.29 | KPL | 1 | 9.29
S | 3429120 | 4013902152100 | ASENNUSLEVY SPELSBERG | TK MPI-77 | S3409B | Kotelot Spelsberg LB | E | KPL | 9.29 | KPL | 1 | 9.29
S | 3429121 | 4013902152117 | ASENNUSLEVY SPELSBERG | TK MPI-97 | S3409B | Kotelot Spelsberg LB | E | KPL | 9.29 | KPL | 1 | 9.29
S | 7241486 | 7333089003284 | VILLAPATCH EUROLAN | SC/APC-SC/APC 2M | S7222B | Kuitutuott. Eurolan LB | V | KPL | 9.29 | KPL | 1 | 9.29
S | 0443465 | 4044773092363 | OHJAUSKAAPELI LAPP | ÖLFLEX CLASSIC 115CY 5G1,5K500 | S0431B | Ohjauskaap pienet pp Lapp LB | E | M | 9.3 | M | 1 | 9.3
S | 1116168 |  | Extension muff for prot.tubes | 166-22202 | S1111B | Suojaletkut Hellermann LB | E | KPL | 9.3 | KPL | 1 | 9.3
S | 1116169 |  | Extension muff for prot.tubes | 166-22203 | S1111B | Suojaletkut Hellermann LB | E | KPL | 9.3 | KPL | 1 | 9.3
S | 1116273 |  | Extension muff for prot.tubes | 166-23400 | S1111B | Suojaletkut Hellermann LB | E | KPL | 9.3 | KPL | 1 | 9.3
S | 1467251 | 7394333056357 | KULMAKAPPALE MP-BOLAGEN | MP-737Z LANKAHYLLYYN Z | S1401B | Kaapelitiet MP LB | V | KPL | 9.3 | KPL | 1 | 9.3
S | 1458162 | 3606480682957 | ASENNUSLISTA OPTILINE | OL MINI 1220 HF PV | S1412B | Johtokanavat Schneider LB | E | KPL | 9.3 | KPL | 1 | 9.3
S | 1908201 | 3472599999725 | JOHDINMERKKI TE/ABB ENTRELEC | 5MM, 10X (11-20), HOR | S1924B | RIVILIITIN Entrelec FinnE X LB | V | KPL | 9.3 | KPL | 1 | 9.3
S | 1966393 | 3472591900163 | LIITINTARVIKE TE/ABB ENTRELEC | IP20 SUOJA D35-F RIVILIITTIMEL | S1924B | RIVILIITIN Entrelec FinnE X LB | E | KPL | 9.3 | KPL | 1 | 9.3
S | 2166351 | 6438199008950 | PEITELEVY IMPRESSIVO | 1OS/IP21/85MM MVAL | S2106B | Uppoas kytkimet ABB Impress LB | V | KPL | 9.3 | KPL | 1 | 9.3
S | 3414611 | 6410034630212 | LÄPIVIENTILAIPPA A-COLLECTION | AHTKC-36 C-AUKK (FL 21) IP65 | S3417B | multilaipat A-Collection LB | V | KPL | 9.3 | KPL | 1 | 9.3
S | 3414612 | 06417258003914 | UMPILAIPPA A-COLLECTION | AHTC-0. C-AUKKOON IP65 | S3417B | multilaipat A-Collection LB | V | KPL | 9.3 | KPL | 1 | 9.3
S | 3636597 |  | KOSKETUSSUOJA HAGER | KZ059 VIRTAKISK HAARUKOILLE | S3608B | Tehokytkimet UTU LB | V | KPL | 9.3 | KPL | 1 | 9.3
S | 3709744 | 4013614550607 | ASENNUSOSA ABB | MVB0R | S3723B | Moduulikontaktorit ABB LB | E | KPL | 9.3 | KPL | 1 | 9.3
S | 7241359 | 7333089003383 | KYTKENTÄKAAPELI-KUITU EUROLAN | 1XLC/APC-LC/UPC OS2 1M | S7222B | Kuitutuott. Eurolan LB | V | KPL | 9.3 | KPL | 1 | 9.3
S | 8002566 |  | Mounting accessory set | Easy Rail roof fastener | S80130 | Aurinko ja Tuuli Orima X P0 | V | KPL | 9.3 | KPL | 1 | 9.3
S | 1310189 |  | Cable clamp | ARX1-60 Z+ | S1302B | Kiinnitystarv Schneider LB | E | KPL | 9.31 | KPL | 1 | 9.31
S | 1462670 | 4012196202812 | ASENNUSTARVIKE | DSK 45 FT | S1404B | Kaapelitiet OBO LB | E | KPL | 9.31 | KPL | 1 | 9.31
S | 1418880 | 4012195658122 | VÄLISEINÄ OBO | GK-TW70 PVC 2000mm | S1407B | Muovikanavat OBO LB | V | M | 9.31 | M | 1 | 9.31
S | 1475949 | 4012740993203 | PEITELEVY ECOLINE | GR0800A 55X55 LVA | S1432B | Kanavakalusteet UTU LB | E | KPL | 9.31 | KPL | 1 | 9.31
S | 1932576 | 4012195805458 | MAADOITUSVANNE OBO | 927/Band-VA ( RULLA 40m) | S1905A | Potentiaalintasaus OBO LA | V | M | 9.31 | M | 1 | 9.31
S | 3443957 | 6418677151248 | TUULETUSVENTTIILI ENSTO IS | VDRI29 30.5x69mm IP24 PA | S3416B | Kotelot Ensto LB | E | KPL | 9.31 | KPL | 1 | 9.31
S | 4295653 | 4058075079410 | ALASVALO DOWNLIGHT SLIM | DL SLIM FRAME SQ155 WT | S4102B | Sisävalaisimet Ledvance LB | E | KPL | 9.31 | KPL | 1 | 9.31
S | 4714125 | 6435200312396 | KOHDELAMPPU AIRAM LED | FG R50 827 345LM E14 36D DIM | S4710B | LED-lamput Airam LB | E | KPL | 9.31 | KPL | 1 | 9.31
S | 4714126 | 6435200312402 | KOHDELAMPPU AIRAM LED | FG R50 840 345LM E14 36D DIM | S4710B | LED-lamput Airam LB | E | KPL | 9.31 | KPL | 1 | 9.31
S | 4714143 | 6435200314598 | PIENOISLAMPPU AIRAM LED | PO 840 160LM G4 12V | S4710B | LED-lamput Airam LB | E | KPL | 9.31 | KPL | 1 | 9.31
S | 5237701 | 4031026224732 | KUTISTELETKU HELLERMANN | TA30 6/2 MUS 1.2m LIIMA | S5209B | Kaapelin suoj+liitos Heller LB | E | KPL | 9.31 | KPL | 1 | 9.31
S | 0437032 |  | Cable for robots | EFK 310Y 5G1,5 K500 | S0454B | Teo ketjukaapelit Hedtec LB | E | M | 9.32 | M | 1 | 9.32
S | 1461484 | 4012740012065 | ASENNUSKANAVA TEHALIT.LF | LF40060 PVC 40X57X2000 LVA | S1420B | Asennuskanavat osat Tehalit LB | V | M | 9.32 | M | 1 | 9.32
S | 1475765 | 4012740011921 | PÄÄTYKAPPALE TEHALIT.LF | LF30045 HF 30X45 LVA | S1420B | Asennuskanavat osat Tehalit LB | E | KPL | 9.32 | KPL | 1 | 9.32
S | 1476410 |  | End plate | LF180456 HF LF18x45 black | S1420B | Asennuskanavat osat Tehalit LB | E | KPL | 9.32 | KPL | 1 | 9.32
S | 1475752 | 4012002246092 | KIINNITYSADA ELECTRAPLAN.DB-HB | FKA HF PA HAR | S1442B | Kanavat +osat Electroplan X LB | E | KPL | 9.32 | KPL | 1 | 9.32
S | 1475753 | 4012002246108 | KIINNITYSADA ELECTRAPLAN.DB-HB | FKA HF PA MUS | S1442B | Kanavat +osat Electroplan X LB | E | KPL | 9.32 | KPL | 1 | 9.32
S | 1939050 | 4050821145004 | RIVILIITIN KAKSIKERROS WAGO | 4-NAP. KEVI. 0.25-2.5(4)mm2 | S1909B | Riviliittimet Wago LB | V | KPL | 9.32 | KPL | 1 | 9.32
S | 2507535 |  | Frame | 1-fold st.steel | S2512B | Upotettavat pistorasiat UTU LB | E | KPL | 9.32 | KPL | 1 | 9.32
S | 4732525 | 4050300323596 | KODINKONELAMPPU OSRAM | T26/57 FR 25W 230V E14 | S4732B | Halogeeni/hehkulamput Osram LB | E | KPL | 9.32 | KPL | 1 | 9.32
S | 7064309 | 7020160980205 | KESKIÖLEVY ELKO RS16 | 2XRJ45 VAL SUORA ACTASSI | S7003B | Teleasennustarvikkeet Elko LB | V | KPL | 9.32 | KPL | 1 | 9.32
S | 7209942 | 884104983915 | HÄNTÄKUITU COMMSCOPE | LC-MM OM4 2M UPC | S7200B | Valokuitutuott. ja tarv. LB | E | KPL | 9.32 | KPL | 1 | 9.32
S | 0443466 | 4044773090529 | OHJAUSKAAPELI LAPP | ÖLFLEX CLASSIC 115CY 5X1,5K500 | S0431B | Ohjauskaap pienet pp Lapp LB | E | M | 9.33 | M | 1 | 9.33
S | 1965830 | 3472592902197 | RIVILIITIN TE/ABB ENTRELEC | RIVILIITIN,JOUSI,2+2 LIITINTÄ, | S1924B | RIVILIITIN Entrelec FinnE X LB | E | KPL | 9.33 | KPL | 1 | 9.33
S | 5025172 |  | Splice | 94290416 | S50060 | Linjatarvikkeet Apresa P0 | V | KPL | 9.33 | KPL | 1 | 9.33
S | 0213250 | 4044773036787 | TIETOVERKKOKAAPELI LAPP | UNITRONIC LIYY 25X0,34 K500 | S0262B | Teo ohjauskaapelit LAPP LB | E | M | 9.34 | M | 1 | 9.34
S | 0437039 |  | KETJUKAAPELI | EFK 310Y 3G2,5 K500 | S0454B | Teo ketjukaapelit Hedtec LB | E | M | 9.34 | M | 1 | 9.34
S | 1934844 | 6418677117091 | RUUVIPISTOLIITIN ENSTONET | 3-NAP. NAAR.. VEDONP. HARMAA | S1904B | Liittimet Ensto LB | E | KPL | 9.34 | KPL | 1 | 9.34
S | 3056221 | 4028854017346 | PUTKISULAKE LASI HELLERMANN | T 6,35X32MM 0,63A 250V | S3006B | Sulakkeet Siba LB | E | KPL | 9.34 | KPL | 1 | 9.34
S | 3056222 | 4028854017377 | PUTKISULAKE LASI HELLERMANN | T 6,35X32MM 0,8A 250V | S3006B | Sulakkeet Siba LB | E | KPL | 9.34 | KPL | 1 | 9.34
S | 3056223 | 4028854017384 | PUTKISULAKE LASI HELLERMANN | T 6,35X32MM 1A 250V | S3006B | Sulakkeet Siba LB | V | KPL | 9.34 | KPL | 1 | 9.34
S | 3056224 | 4028854017391 | PUTKISULAKE LASI HELLERMANN | T 6,35X32MM 1,25A 250V | S3006B | Sulakkeet Siba LB | E | KPL | 9.34 | KPL | 1 | 9.34
S | 3056225 | 4028854017414 | PUTKISULAKE LASI HELLERMANN | T 6,35X32MM 1,6A 250V | S3006B | Sulakkeet Siba LB | E | KPL | 9.34 | KPL | 1 | 9.34
S | 3056226 | 4028854017476 | PUTKISULAKE LASI HELLERMANN | T 6,35X32MM 2A 250V | S3006B | Sulakkeet Siba LB | E | KPL | 9.34 | KPL | 1 | 9.34
S | 3056227 | 4028854017483 | PUTKISULAKE LASI HELLERMANN | T 6,35X32MM 2,5A 250V | S3006B | Sulakkeet Siba LB | E | KPL | 9.34 | KPL | 1 | 9.34
S | 3056228 | 4028854017506 | PUTKISULAKE LASI HELLERMANN | T 6,35X32MM 3A 250V | S3006B | Sulakkeet Siba LB | E | KPL | 9.34 | KPL | 1 | 9.34
S | 3056229 | 4028854017513 | PUTKISULAKE LASI HELLERMANN | T 6,35X32MM 3,15A 250V | S3006B | Sulakkeet Siba LB | E | KPL | 9.34 | KPL | 1 | 9.34
S | 3056230 | 4028854017520 | PUTKISULAKE LASI HELLERMANN | T 6,35X32MM 4A 250V | S3006B | Sulakkeet Siba LB | E | KPL | 9.34 | KPL | 1 | 9.34
S | 3056231 | 4028854017544 | PUTKISULAKE LASI HELLERMANN | T 6,35X32MM 5A 250V | S3006B | Sulakkeet Siba LB | E | KPL | 9.34 | KPL | 1 | 9.34
S | 3056232 | 4028854017551 | PUTKISULAKE LASI HELLERMANN | T 6,35X32MM 6,3A 250V | S3006B | Sulakkeet Siba LB | E | KPL | 9.34 | KPL | 1 | 9.34
S | 3056233 | 4028854017575 | PUTKISULAKE LASI HELLERMANN | T 6,35X32MM 8A 250V | S3006B | Sulakkeet Siba LB | E | KPL | 9.34 | KPL | 1 | 9.34
S | 3056234 | 4028854017421 | PUTKISULAKE LASI HELLERMANN | T 6,35X32MM 10A 250V | S3006B | Sulakkeet Siba LB | E | KPL | 9.34 | KPL | 1 | 9.34
S | 3056235 | 4028854017445 | PUTKISULAKE LASI HELLERMANN | T 6,35X32MM 12,5A 250V | S3006B | Sulakkeet Siba LB | E | KPL | 9.34 | KPL | 1 | 9.34
S | 3056236 | 4028854017469 | PUTKISULAKE LASI HELLERMANN | T 6,35X32MM 16A 250V | S3006B | Sulakkeet Siba LB | E | KPL | 9.34 | KPL | 1 | 9.34
S | 3056237 | 4028854017490 | PUTKISULAKE LASI HELLERMANN | T 6,35X32MM 20 A 250V | S3006B | Sulakkeet Siba LB | E | KPL | 9.34 | KPL | 1 | 9.34
S | 3056264 | 4028854013119 | PUTKISULAKE LASI HELLERMANN | T 5X20MM 0,032A 250V | S3006B | Sulakkeet Siba LB | E | KPL | 9.34 | KPL | 1 | 9.34
S | 3056265 | 4028854013140 | PUTKISULAKE LASI HELLERMANN | T 5X20MM 0,04A 250V | S3006B | Sulakkeet Siba LB | E | KPL | 9.34 | KPL | 1 | 9.34
S | 4713800 | 6435200249241 | PIENKUPULAMPPU LED SPECIAL | P45 827 470lm E14 12V OP | S4710B | LED-lamput Airam LB | E | KPL | 9.34 | KPL | 1 | 9.34
S | 0229223 |  | TIETOVERKKOKAAPELI HELUKABEL | PAAR-TRONIC-CY 6X2X0,5 17005 | S0266B | TEOL OHJ.KAAPELIT CABLEX X LB | E | M | 9.35 | M | 1 | 9.35
S | 0602014 | 6410006020140 | ASENNUSVOIMAKAAPEL-HF PRYSMIAN | MCMK-HF C-PRO 4X2,5/2,5 K1000 | S0617B | Kuparivoimakaap Prysmian LB | V | M | 9.35 | M | 1 | 9.35
S | 1334344 | 4040918002624 | KAARIKIINNIKE PUK | K44/2AC 2XØ40-44/HMAX=127MM FE | S1301B | Kiinnitystarvikkeet LB | E | KPL | 9.35 | KPL | 1 | 9.35
S | 1334544 | 4040918034373 | KAARIKIINNIKE PUK | K44/2U 2XØ40-44/HMAX=127MM FE | S1301B | Kiinnitystarvikkeet LB | E | KPL | 9.35 | KPL | 1 | 9.35
S | 1749660 | 4044773359046 | SULKUTULPPA METALLI SKINDICHT | BL PG29 +O-RENGAS | S1709B | Holkkitiivisteet Skintop LB | E | KPL | 9.35 | KPL | 1 | 9.35
S | 1917857 |  | MERKINTÄTARVIKE | MERKINTÄLISTA LINUS2 2m | S1900B | Sisäjohtoliitt A-collection LB | E | KPL | 9.35 | KPL | 1 | 9.35
S | 1912209 | 6410019122091 | KYTKENTÄLAATTA OUNEVA | ALIPA 80 | S1908B | Sisäjohtoliittimet Ouneva LB | E | KPL | 9.35 | KPL | 1 | 9.35
S | 2111930 | 4011334312550 | VIPU Q.1 | 1/6/7 LI VAL | S2112B | Uppoas kytkimet UTU LB | E | KPL | 9.35 | KPL | 1 | 9.35
S | 2111942 | 4011334312604 | VIPU Q.1 | 5/6+6/4X1 VAL | S2112B | Uppoas kytkimet UTU LB | E | KPL | 9.35 | KPL | 1 | 9.35
S | 5213176 | 4012078466974 | PUTKIKAAPELIKENKÄ KLAUKE | 47R12 90AST 70MM2 M12 CU | S5221B | Kaapelin suoj+liitos Klauke LB | E | KPL | 9.35 | KPL | 1 | 9.35
S | 5808160 | 4012195417675 | LIITIN TBS OBO | 249 8-10 ST. LIITIN. FT | S5802B | Ylijännitesuojaus OBO LB | V | KPL | 9.35 | KPL | 1 | 9.35
S | 0213322 | 4044773038354 | TIETOVERKKOKAAPELI LAPP | UNITRONIC LIYCY 18X0,25 K500 | S0262B | Teo ohjauskaapelit LAPP LB | E | M | 9.36 | M | 1 | 9.36
S | 1324379 | 6416031422270 | KOROKEPIDIN SORMAT | KOPI PK29 RST 30-38mm 25kpl | S1303B | Kiinnitystarvikkeet Sormat LB | V | KPL | 9.36 | KPL | 1 | 9.36
S | 1459135 | 6438378103407 | KOSKETINKISKOTARVIKE UNIPRO | UNIPRO WSL40 V.RIP.SET 4M VALK | S1429B | Osat+tarvikkeet Unipro LB | E | KPL | 9.36 | KPL | 1 | 9.36
S | 1749961 | 4044773166026 | HOLKKITIIVISTE METALLI SKINTOP | MS-XL 9 BRASS PITKÄKIERRE | S1709B | Holkkitiivisteet Skintop LB | E | KPL | 9.36 | KPL | 1 | 9.36
S | 1908203 | 3472591400410 | JOHDINMERKKI TE/ABB ENTRELEC | 5MM, 10X (31-40), HOR | S1924B | RIVILIITIN Entrelec FinnE X LB | V | KPL | 9.36 | KPL | 1 | 9.36
S | 2166127 | 6418677327834 | PEITELEVY IMPRESSIVO | 2OS/IP21/85MM ANT | S2106B | Uppoas kytkimet ABB Impress LB | V | KPL | 9.36 | KPL | 1 | 9.36
S | 5200479 | 6410052004798 | KAAPELIKENKÄ OUNEVA | PKP 50-10 Cu PITKÄLAPAINEN | S5203B | Kaapelin suoj+liitos Ouneva LB | E | KPL | 9.36 | KPL | 1 | 9.36
S | 7273237 |  | KYTKENTÄKAAPELI-KUITU LA-FIBER | SC/APC-SC/APC SM SIMPLEX 2M | S7242A | Tietoverkkotuott. muut LA | E | KPL | 9.36 | KPL | 1 | 9.36
S | 7273239 |  | KYTKENTÄKAAPELI-KUITU LA-FIBER | SC/APC-LC/APC SM SIMPLEX 2M | S7242A | Tietoverkkotuott. muut LA | E | KPL | 9.36 | KPL | 1 | 9.36
S | 7273241 |  | KYTKENTÄKAAPELI-KUITU LA-FIBER | SC/UPC-SC/UPC SM SIMPLEX 2M | S7242A | Tietoverkkotuott. muut LA | E | KPL | 9.36 | KPL | 1 | 9.36
S | 7273243 |  | KYTKENTÄKAAPELI-KUITU LA-FIBER | SC/UPC-SC/APC SM SIMPLEX 2M | S7242A | Tietoverkkotuott. muut LA | E | KPL | 9.36 | KPL | 1 | 9.36
S | 0206301 | 7333089014259 | VALOKAAPELI SISÄ/ULKO EUROLAN | 48OS2 B2CA KUIVA KELTAINEN | S0211A | Valokuitukaapelit Eurolan LA | V | M | 9.37 | M | 1 | 9.37
S | 0213342 | 4044773037371 | TIETOVERKKOKAAPELI LAPP | UNITRONIC LIYCY 14X0,34 K500 | S0262B | Teo ohjauskaapelit LAPP LB | E | M | 9.37 | M | 1 | 9.37
S | 0475368 |  | OHJAUSKAAPELI HELUKABEL | JZ-500-C MUSTA 3G2,5 10967 | S0466B | OHJAUSKAAPELIT-HF CABLEX X LB | E | M | 9.37 | M | 1 | 9.37
S | 0623004 | 7330000018976 | ALUMIINIVOIMAKAAPELI NEXANS | AXMK-PE 4G35 SM 0,6/1 kV K500 | S0613A | Verkonrak kaap 1kV Nexans LA | V | M | 9.37 | M | 1 | 9.37
S | 1418565 | 4012195813958 | PÄÄTYKAPPALE OBO | WDKH-E60110RW. PC/ABC. HF | S1406B | Muovikanavat listat OBO LB | E | KPL | 9.37 | KPL | 1 | 9.37
S | 1436415 | 3606481317865 | ASENNUSKISKO WIBE | 24/48 1000MM HDG | S1411B | Kaapelitiet Wibe LB | E | KPL | 9.37 | KPL | 1 | 9.37
S | 1472802 |  | TIKASHYLLY SKT | VA/400 FE KZNOL 400X60X3000 | S1416B | Kaapelitiet Suomenkaap. ELP LB | E | M | 9.37 | M | 1 | 9.37
S | 1472813 |  | TIKASHYLLY SKT | VA/500 FE KZNOL 500X60X6000 | S1416B | Kaapelitiet Suomenkaap. ELP LB | E | M | 9.37 | M | 1 | 9.37
S | 1449678 | 6438377022822 | KIINNITYSTARV TIKASHYLLY MEKA | KKF HDG | S1427B | Kaapelitiet Meka LB | V | KPL | 9.37 | KPL | 1 | 9.37
S | 2104636 | 7020160500380 | KYTKIN ELKO ONE | 2/16A/IP21 UKR VAL | S2103A | Uppoas kytkimet Elko LA | E | KPL | 9.37 | KPL | 1 | 9.37
S | 2102961 |  | PEITELEVY RENOVA | 1-KEHYS MUS | S2116A | Uppoas kytkimet RENOVA LA | V | KPL | 9.37 | KPL | 1 | 9.37
S | 2619307 | 6438199001005 | TERMOSTAATTI IMPRESSIVO | TERMOSTAATIN KESKIÖLEVY ANT | S2604B | Liiketunn, säätimet ABB LB | V | KPL | 9.37 | KPL | 1 | 9.37
S | 6023030 |  | KUTISTELETKU HELLERMANN | SLP30TT KIRKAS | S6003B | Teipit eristeet Hellermann LB | E | M | 9.37 | M | 1 | 9.37
S | 0408845 | 6410004088456 | PUTKIJOHTO AALTO | 20HF-A HHJ 5G2.5S CCA R100 | S0420B | Putkijohdot Wirell LB | E | M | 9.38 | M | 1 | 9.38
S | 1475767 | 4012740013291 | PÄÄTYKAPPALE TEHALIT.LF | LFF60060 HF 30/40/60X57 LVA | S1420B | Asennuskanavat osat Tehalit LB | V | KPL | 9.38 | KPL | 1 | 9.38
S | 1427048 |  | VEDONPOISTIN SYSTO | WS130 PR WS17x/WS18x | S1432B | Kanavakalusteet UTU LB | E | KPL | 9.38 | KPL | 1 | 9.38
S | 1749551 | 4044773171105 | HOLKKITIIVISTE EMC SKINTOP | MS-SC M12 3.5-7mm IP68 | S1709B | Holkkitiivisteet Skintop LB | V | KPL | 9.38 | KPL | 1 | 9.38
S | 1936111 | 6418677113529 | JOUSIPISTOLIITIN ENSTONET | 3NAP NAARAS.ILMAN HAKASIA.VALK | S1904B | Liittimet Ensto LB | E | KPL | 9.38 | KPL | 1 | 9.38
S | 2112281 |  | PEITELEVY EXXACT | 1-KEHYS MUOKATTAVA MET | S2109B | Uppoas kytkimet Exxact LB | V | KPL | 9.38 | KPL | 1 | 9.38
S | 2108500 | 7021987600017 | KYTKIN INSTALL | 1/16A/250V/IP21 UKJ 2X VAL | S2118B | Uppoas-as Kytkimet SG X | V | KPL | 9.38 | KPL | 1 | 9.38
S | 3436861 | 6438526001432 | LUKKO UTU-X | POLETTILUKKO | S3449B | Latausasem. ja piharas. Utu LB | E | KPL | 9.38 | KPL | 1 | 9.38
S | 4146977 | 6435200313041 | MEKAANINEN LISÄTARV.COMPACT XL | SOVITUSKEHYS 210/250 WH | S4107B | Sisävalaisimet Airam LB | E | KPL | 9.38 | KPL | 1 | 9.38
S | 4714169 | 6435200320377 | VAKIOLAMPPU FROST | LED TUB37 840 806LM E27 FROST | S4107B | Sisävalaisimet Airam LB | E | KPL | 9.38 | KPL | 1 | 9.38
S | 4741241 | 5410288307176 | KOHDELAMP REFLED SUPERIA RETRO | ES50 6W 36° GU10 927 700LM | S4740B | LED-lamput Sylvania LB | E | KPL | 9.38 | KPL | 1 | 9.38
S | 4741242 | 5410288307183 | KOHDELAMP REFLED SUPERIA RETRO | ES50 6W 36° GU10 930 700LM | S4740B | LED-lamput Sylvania LB | E | KPL | 9.38 | KPL | 1 | 9.38
S | 4741243 | 5410288307190 | KOHDELAMP REFLED SUPERIA RETRO | ES50 6W 36° GU10 940 750LM | S4740B | LED-lamput Sylvania LB | E | KPL | 9.38 | KPL | 1 | 9.38
S | 4741244 | 5410288307206 | KOHDELAMP REFLED SUPERIA RETRO | ES50 6W 36° GU10 965 750LM | S4740B | LED-lamput Sylvania LB | E | KPL | 9.38 | KPL | 1 | 9.38
S | 0472167 | 6410004721674 | KUMIKAAPELI HEDTEC | H07RN-F 5G2,5 ECA PK100 | S0412B | Kumikaapelit LB | V | M | 9.39 | M | 1 | 9.39
S | 0443456 | 4044773090680 | OHJAUSKAAPELI LAPP | ÖLFLEX CLASSIC 115 CY 7X1 K500 | S0431B | Ohjauskaap pienet pp Lapp LB | E | M | 9.39 | M | 1 | 9.39
S | 0623224 | 7330000203334 | KUPARIVOIMAKAAPELI-HF NEXANS | MXQ/IFXI EASY 1KV 5G2,5 R50 | S0610A | Ohjauskaapelit Nexans LA | E | M | 9.39 | M | 1 | 9.39
S | 1116178 |  | Extension muff for prot.tubes | 166-22212 | S1111B | Suojaletkut Hellermann LB | E | KPL | 9.39 | KPL | 1 | 9.39
S | 1923482 | 4055143354387 | KOESTUSPISTOKE WAGO | HAAROITUS 185 MM2 -> 10 MM2 | S1909B | Riviliittimet Wago LB | E | KPL | 9.39 | KPL | 1 | 9.39
S | 1965095 |  | Jumper bar | 1SNA176280R0500 | S1924B | RIVILIITIN Entrelec FinnE X LB | E | KPL | 9.39 | KPL | 1 | 9.39
S | 2104635 | 7020160500373 | KYTKIN ELKO ONE | 1/16A/IP21 UKR MUS | S2103A | Uppoas kytkimet Elko LA | V | KPL | 9.39 | KPL | 1 | 9.39
S | 2166157 | 6418677328039 | PEITELEVY IMPRESSIVO | 2OS/IP21/100MM ANT | S2106B | Uppoas kytkimet ABB Impress LB | V | KPL | 9.39 | KPL | 1 | 9.39
S | 2316971 | 9005738747297 | LINSSI BENEDICT&JÄGER | SININEN | S2306B | Erikoiskytkimet UTU LB | E | KPL | 9.39 | KPL | 1 | 9.39
S | 2316972 | 9005738747303 | LINSSI BENEDICT&JÄGER | KELTAINEN | S2306B | Erikoiskytkimet UTU LB | E | KPL | 9.39 | KPL | 1 | 9.39
S | 2316973 | 9005738747310 | LINSSI BENEDICT&JÄGER | VIHREÄ | S2306B | Erikoiskytkimet UTU LB | E | KPL | 9.39 | KPL | 1 | 9.39
S | 2316974 | 9005738747334 | LINSSI BENEDICT&JÄGER | PUNAINEN | S2306B | Erikoiskytkimet UTU LB | E | KPL | 9.39 | KPL | 1 | 9.39
S | 2316975 | 9005738747341 | LINSSI BENEDICT&JÄGER | VALKOINEN | S2306B | Erikoiskytkimet UTU LB | E | KPL | 9.39 | KPL | 1 | 9.39
S | 0475860 |  | OHJAUSKAAPELI HELUKABEL | JZ-604-FCY TC TRAY 3G1,5 | S0466B | OHJAUSKAAPELIT-HF CABLEX X LB | E | M | 9.4 | M | 1 | 9.4
S | 1464226 | 4012196608591 | SEINÄKANNAKE KTS | WW 100/15 | S1404B | Kaapelitiet OBO LB | E | KPL | 9.4 | KPL | 1 | 9.4
S | 1445943 | 7321677211807 | KESKIKANNAKE WIBE | KANNATIN W20A-100. KUUMAS OHUT | S1411B | Kaapelitiet Wibe LB | E | KPL | 9.4 | KPL | 1 | 9.4
S | 1749558 | 4044773172157 | HOLKKITIIVISTE EMC SKINTOP | MS-SC PG9 3-8mm IP68 | S1709B | Holkkitiivisteet Skintop LB | E | KPL | 9.4 | KPL | 1 | 9.4
S | 2504311 | 7020160501295 | PISTORASIA ELKO ONE | 1S/16A//IP21 UKJ VAL | S2503A | Uppoas pistorasiat Elko LA | V | KPL | 9.4 | KPL | 1 | 9.4
S | 1957218 | 4066966661934 | HAAROITUSLIITIN TOPJOB S | 1X16 MM2/6X4(6)MM2, HAR | S2715B | Ohjaus säätö Wago LB | E | KPL | 9.4 | KPL | 1 | 9.4
S | 1957219 | 4066966661903 | HAAROITUSLIITIN TOPJOB S | 1X16 MM2/6X4(6)MM2, SIN | S2715B | Ohjaus säätö Wago LB | E | KPL | 9.4 | KPL | 1 | 9.4
S | 5252201 | 5708525304942 | KAAPELINSUOJAPUTKI WAVIN | DVK75 KELTAINEN ILMAN TIIV 6m | S52060 | Kaapelin suoj+liitos Wavin P0 | V | M | 9.4 | M | 1 | 9.4
S | 1152526 | 6418677100543 | VALAISINPISTOTULPPA ENSTO | AKTV3 3-NAP VINO 0-LUOKKA | S1116B | Valaisinpistotulpat Ensto LB | V | KPL | 9.41 | KPL | 1 | 9.41
S | 1467422 | 7394333015385 | KATTOKIINNIKE MP-BOLAGEN | MP-150S C2 TN Zn | S1401B | Kaapelitiet MP LB | V | KPL | 9.41 | KPL | 1 | 9.41
S | 1467806 | 6438269325512 | KESKIKANNAKE MP-BOLAGEN | MP-157Z Fe C4 200mm | S1401B | Kaapelitiet MP LB | V | KPL | 9.41 | KPL | 1 | 9.41
S | 1450966 |  | VIRRANOTTOLAITE GLOBAL TRAC | GB66-3 VALKOINEN | S1415A | Kosketinkisot NOA LA | V | KPL | 9.41 | KPL | 1 | 9.41
S | 1429106 | 6438377000288 | SEINÄKANNAKE MEKA | VKZ-200 PG | S1427B | Kaapelitiet Meka LB | V | KPL | 9.41 | KPL | 1 | 9.41
S | 1963267 | 4046356494779 | RIVILIITIN PHOENIX | PT 6-PE | S1912B | Riviliittim Phoenix Contact LB | V | KPL | 9.41 | KPL | 1 | 9.41
S | 1964677 | 4046356285063 | MONINAPALIITIN PHOENIX | HC-A16-I-UT-M 17-32 | S1912B | Riviliittim Phoenix Contact LB | E | KPL | 9.41 | KPL | 1 | 9.41
S | 2406571 | 6410024065710 | PINTAKEHYS JUSSI | 1-OS 1-OS KOJEILLE H=36 | S24040 | Pinta-as pistorasiat ABB P0 | V | KPL | 9.41 | KPL | 1 | 9.41
S | 0431066 | 5017455001563 | PUTKISIDE RAYCHEM | PSE-047 20-47mm | S8138B | Teollisuuden lämpökaap Rayc LB | E | KPL | 9.41 | KPL | 1 | 9.41
S | 1116022 | 4031026302454 | SUOJALETKU MUOVI HELAGUARD | HG-LW34 34,5/28,3MM MUS 50M | S1111B | Suojaletkut Hellermann LB | V | M | 9.42 | M | 1 | 9.42
S | 0217382 | 6410002173826 | VALOKUITUKAAPELI MAA NESTOR | FZ4RMU FLEX 3,5 KN 8X12XSML | S0212A | Valokuitukaapelit Nestor X LA | V | M | 9.42 | M | 1 | 9.42
S | 1421421 |  | Wall bracket | TTA-KV 35 | S1412B | Johtokanavat Schneider LB | E | KPL | 9.42 | KPL | 1 | 9.42
S | 1461499 | 4012740011860 | PÄÄTYKAPPALE TEHALIT.LF | LF30030 HF 30X30 LVA | S1420B | Asennuskanavat osat Tehalit LB | E | KPL | 9.42 | KPL | 1 | 9.42
S | 1600024 |  | KALVOJAKORASIA MUREVA | 88x88x39mm ANT IP65 | S1695B | Pinta-asennusras DIY LB | V | KPL | 9.42 | KPL | 1 | 9.42
S | 1935387 | 6438100342883 | PISTOLIITINTARVIKE ENSTONET | TUPLAVEDONPOISTIN 5N RUUVIL. | S1904B | Liittimet Ensto LB | V | KPL | 9.42 | KPL | 1 | 9.42
S | 2319701 | 3389110614855 | PAINIKE/MERKKIVA.KILPI HARMONY | ZB2BY4101 VALKOINEN/KELTAINEN | S2302B | Erikoiskytkimet Schneider LB | E | KPL | 9.42 | KPL | 1 | 9.42
S | 2420060 | 7392696019569 | VOIMAPISTOTULPPA EASY&SAFE | 6H, 16A, IP44, 3P+E | S2416B | Pistoras. tulpat Amphenol LB | E | KPL | 9.42 | KPL | 1 | 9.42
S | 4738611 | 4099854847875 | PIENKUPULAMPPU LEDVANCE | CLP 3,4W/840 470LM E14 DIM CL | S4730B | LED-lamput Ledvance LB | E | KPL | 9.42 | KPL | 1 | 9.42
S | 4738612 | 4099854781940 | PIENKUPULAMPPU LEDVANCE | CLP 3,4W/865 470LM E14 DIM CL | S4730B | LED-lamput Ledvance LB | E | KPL | 9.42 | KPL | 1 | 9.42
S | 4738613 | 4099854847912 | PIENKUPULAMPPU LEDVANCE | CLP 3,4W/840 470LM E14 DIM FR | S4730B | LED-lamput Ledvance LB | E | KPL | 9.42 | KPL | 1 | 9.42
S | 4738614 | 4099854781988 | PIENKUPULAMPPU LEDVANCE | CLP 3,4W/865 470LM E14 DIM FR | S4730B | LED-lamput Ledvance LB | E | KPL | 9.42 | KPL | 1 | 9.42
S | 4738615 | 4099854847899 | PIENKUPULAMPPU LEDVANCE | CLP 3,4W/840 470LM E27 DIM CL | S4730B | LED-lamput Ledvance LB | E | KPL | 9.42 | KPL | 1 | 9.42
S | 4738616 | 4099854781964 | PIENKUPULAMPPU LEDVANCE | CLP 3,4W/865 470LM E27 DIM CL | S4730B | LED-lamput Ledvance LB | E | KPL | 9.42 | KPL | 1 | 9.42
S | 4738617 | 4099854782008 | PIENKUPULAMPPU LEDVANCE | CLP 3,4W/840 470LM E27 DIM FR | S4730B | LED-lamput Ledvance LB | E | KPL | 9.42 | KPL | 1 | 9.42
S | 4738618 | 4099854782022 | PIENKUPULAMPPU LEDVANCE | CLP 3,4W/865 470LM E27 DIM FR | S4730B | LED-lamput Ledvance LB | E | KPL | 9.42 | KPL | 1 | 9.42
S | 4738768 | 4099854776953 | KOHDELAMPPU PERFORMANCE SPOT | PAR16 4,2W 3CCT 400LM GU10 36D | S4730B | LED-lamput Ledvance LB | E | KPL | 9.42 | KPL | 1 | 9.42
S | 1309157 | 8016650530127 | JOHDINSIDE ELEMATIC | 178x4.8mm MUSTA 100kpl/pss | S1320A | Johdinsiteet Elematic LA | V | PSS | 9.43 | KPL | 100 | 0.0943
S | 0445722 | 6410004457221 | ASENNUSKAAPELI-FRHF HELKAMA | LIFECORD (L) FRHF 7x1,5 K500 | S0417B | Asennuskaapelit FRH Helkama LB | E | M | 9.43 | M | 1 | 9.43
S | 0417724 |  | ASENNUSJOHTO-HF LTC | MKEM90HF H07Z-K 16 MU K500 | S0439B | Asennusjohdot Hedtec LB | E | M | 9.43 | M | 1 | 9.43
S | 0421666 |  | ASENNUSJOHTO-HF LTC | MKEM90HF H07Z-K 16 RU R100 | S0439B | Asennusjohdot Hedtec LB | E | M | 9.43 | M | 1 | 9.43
S | 0421668 |  | ASENNUSJOHTO-HF LTC | MKEM90HF H07Z-K 16 VASI R100 | S0439B | Asennusjohdot Hedtec LB | V | M | 9.43 | M | 1 | 9.43
S | 1415564 | 4012196721849 | PÄÄTYKAPPALE SIGNA OBO | 70/110MM VA | S1423B | Asennuskanavat osat Rehau LB | E | KPL | 9.43 | KPL | 1 | 9.43
S | 2104622 | 7020160500083 | PEITELEVY ELKO ONE | 5-KEHYS VAL | S2103A | Uppoas kytkimet Elko LA | V | KPL | 9.43 | KPL | 1 | 9.43
S | 2104630 | 7020160500168 | PEITELEVY ELKO ONE | 5-KEHYS 2-PISTORASIALLE VAL | S2103A | Uppoas kytkimet Elko LA | V | KPL | 9.43 | KPL | 1 | 9.43
S | 2508430 | 7021987809014 | PEITELEVY INSTALL | 2OS/IP21/108MM VAL | S2520B | Uppo-as. pistorasiat SG X | V | KPL | 9.43 | KPL | 1 | 9.43
S | 4713409 | 6435200235503 | PIENKUPULAMPPU AIRAM LED | P45 827 250lm E14 OP 2BX | S4710B | LED-lamput Airam LB | E | KPL | 9.43 | KPL | 1 | 9.43
S | 4713410 | 6435200235527 | PIENKUPULAMPPU AIRAM LED | P45 827 250lm E27 OP 2BX | S4710B | LED-lamput Airam LB | E | KPL | 9.43 | KPL | 1 | 9.43
S | 5206550 |  | JATKOHYLSY ELPRESS | KSF70 TIN CU 70 | S5204B | Kaapelin suoj+liitos Elpre LB | V | KPL | 9.43 | KPL | 1 | 9.43
S | 7541611 | 6410075416110 | ANTENNIRASIA LA | LARS 10 | S7509B | Antennituott. Laatuantenni LB | V | KPL | 9.43 | KPL | 1 | 9.43
S | 7541618 | 6410075416189 | ANTENNIRASIA LA | LARS 18 KETJ. ANT.RAS. 18DB | S7509B | Antennituott. Laatuantenni LB | V | KPL | 9.43 | KPL | 1 | 9.43
S | 4725345 | 8719514380035 | VAKIOLAMPPU COREPRO | ND 7-60W E27 827 A60CL G 806LM | S4720B | LED-lamput Philips LB | E | KPL | 9.44 | KPL | 1 | 9.44
S | 4725346 | 8719514361249 | VAKIOLAMPPU COREPRO | ND 7-60W E27 A60 827 FR G806LM | S4720B | LED-lamput Philips LB | E | KPL | 9.44 | KPL | 1 | 9.44
S | 4725443 | 8719514312968 | KYNTTILÄLAMPPU COREPRO | ND7-60W E14 827 FR 806LM | S4720B | LED-lamput Philips LB | E | KPL | 9.44 | KPL | 1 | 9.44
S | 4725445 | 8719514347465 | KYNTTILÄLAMPPU COREPRO | ND 6.5-60W E14 827 CLG 806LM | S4720B | LED-lamput Philips LB | E | KPL | 9.44 | KPL | 1 | 9.44
S | 4725447 | 8719514347502 | KYNTTILÄLAMPPU COREPRO | ND 6.5-60W E14 827 FRG 806LM | S4720B | LED-lamput Philips LB | E | KPL | 9.44 | KPL | 1 | 9.44
S | 4725449 | 8719514312982 | KYNTTILÄLAMPPU COREPRO | ND7-60W E14 840 FR 806LM | S4720B | LED-lamput Philips LB | E | KPL | 9.44 | KPL | 1 | 9.44
S | 4725451 | 8719514347489 | KYNTTILÄLAMPPU COREPRO | ND6.5-60W E14 840 CL G 806LM | S4720B | LED-lamput Philips LB | E | KPL | 9.44 | KPL | 1 | 9.44
S | 4725453 | 8719514347526 | KYNTTILÄLAMPPU COREPRO | ND 6.5-60W E14 840 FR G 806LM | S4720B | LED-lamput Philips LB | E | KPL | 9.44 | KPL | 1 | 9.44
S | 4725455 | 8719514313002 | KYNTTILÄLAMPPU COREPRO | ND7-60W E14 865 FR 806LM | S4720B | LED-lamput Philips LB | E | KPL | 9.44 | KPL | 1 | 9.44
S | 5261509 | 9010459119742 | SUOJAPUTKITARVIKE PIPELIFE | PE-JATKOMUHVI TUPLA 110 | S5207B | Kaapelin suoj+liitos Pipel LB | V | KPL | 9.44 | KPL | 1 | 9.44
S | 1720804 | 4013902567225 | KAKSOISKALVOTIIVISTE SPELSBERG | DMS M40 | S1702B | Läpivientitiiv Spelsberg LB | E | KPL | 9.45 | KPL | 1 | 9.45
S | 1309158 | 8016650530134 | JOHDINSIDE ELEMATIC | 200x4.5mm MUSTA 100kpl/pss | S13200 | Johdinsiteet Elematic P0 | V | PSS | 9.45 | KPL | 100 | 0.0945
S | 0229163 |  | TIETOVERKKOKAAPELI HELUKABEL | TRONIC-CY (LIYCY)10X0,75 16033 | S0266B | TEOL OHJ.KAAPELIT CABLEX X LB | E | M | 9.45 | M | 1 | 9.45
S | 0403208 |  | ASENNUSJOHTO PRYSMIAN | MKEM90 16 KEVI Eca R100 | S0426B | As johdot ML MK MKEM Prysm LB | V | M | 9.45 | M | 1 | 9.45
S | 1310197 |  | Cable clamp | ARX2-52 Z+ | S1302B | Kiinnitystarv Schneider LB | E | KPL | 9.45 | KPL | 1 | 9.45
S | 1309126 | 8016650520135 | JOHDINSIDE ELEMATIC | 200x4.5mm VALK 100kpl/pss | S13200 | Johdinsiteet Elematic P0 | V | PSS | 9.45 | KPL | 100 | 0.0945
S | 1422135 | 7315880011583 | LEVYHYLLY THORSMAN | KH72P | S1412B | Johtokanavat Schneider LB | E | KPL | 9.45 | KPL | 1 | 9.45
S | 1933525 | 6418677104701 | KYTKENTÄLIITIN ENSTO | KA460.12 12-NAP. 6 mm2 | S1904B | Liittimet Ensto LB | E | KPL | 9.45 | KPL | 1 | 9.45
S | 1935692 | 6418677708480 | RUUVIPISTOLIITIN ENSTONET | 3-N NA. VP MA.AUK 4.5-11mm VA | S1904B | Liittimet Ensto LB | V | KPL | 9.45 | KPL | 1 | 9.45
S | 1965350 | 3472592330235 | JOHDINMERKKI TE/ABB ENTRELEC | 6MM, 10X (211-220), HOR | S1924B | RIVILIITIN Entrelec FinnE X LB | E | KPL | 9.45 | KPL | 1 | 9.45
S | 2166371 | 6438199008998 | PEITELEVY IMPRESSIVO | 1OS/IP21/100MM MVAL | S2106B | Uppoas kytkimet ABB Impress LB | V | KPL | 9.45 | KPL | 1 | 9.45
S | 1939588 | 4066966599244 | RIVILIITIN TOPJOB S | 4-NAP,PAINONAPPI,0.5-6,KEVI | S2715B | Ohjaus säätö Wago LB | E | KPL | 9.45 | KPL | 1 | 9.45
S | 1939591 | 4066966595642 | RIVILIITIN TOPJOB S | 4-NAP, 0,5-6(10)MM2, KEVI | S2715B | Ohjaus säätö Wago LB | E | KPL | 9.45 | KPL | 1 | 9.45
S | 3449331 | 4034338936898 | ASENNUSKOTELO PS ETHERMA | NFK08 ASENNUSKOTELO IP66 | S3406B | Koteloidut keskukset LB | E | KPL | 9.45 | KPL | 1 | 9.45
S | 3450513 | 8681610003876 | ASENNUSKOTELO ABS CETINKAYA PA | CETINKAYA PANO 150X110X70MM | S3406B | Koteloidut keskukset LB | E | KPL | 9.45 | KPL | 1 | 9.45
S | 7207701 |  | LIITIN-CAT6 BRANDREX | LEVITON EXTREME C6C LIITIN UTP | S7225B | Tietoverkkotuott. Leviton X LB | E | KPL | 9.45 | KPL | 1 | 9.45
S | 9811042 | 6438199005324 | JATKOMUHVI ABB | AJ20P5 20mm HF 5kpl/pss | S11950 | Asennus putkitustarv DIY P0 | V | PSS | 9.46 | KPL | 5 | 1.892
S | 1445617 | 7321677208241 | KIINNITYSTARVIKE WIBE | TIKASKIINNIKE 41. KUUMASINK | S1411B | Kaapelitiet Wibe LB | E | KPL | 9.46 | KPL | 1 | 9.46
S | 1472293 | 6410014722937 | KESKIKANNAKE SKT | A-MTK/500 FE KZNOL | S1416B | Kaapelitiet Suomenkaap. ELP LB | E | KPL | 9.46 | KPL | 1 | 9.46
S | 2319720 | 3389110300253 | MERKKIVALOKALUSTE PREVENTA | DL1CB006 6V 1.2W BA9s | S2302B | Erikoiskytkimet Schneider LB | E | KPL | 9.46 | KPL | 1 | 9.46
S | 3012015 | 051712833431 | TULPPASULAKE BUSSMANN | 2D16 E16/2A gG-gL | S3007B | Sulakkeet Eaton LB | E | KPL | 9.46 | KPL | 1 | 9.46
S | 3012016 | 051712835251 | TULPPASULAKE BUSSMANN | 4D16 E16/4A gG-gL | S3007B | Sulakkeet Eaton LB | E | KPL | 9.46 | KPL | 1 | 9.46
S | 3012017 | 051712837057 | TULPPASULAKE BUSSMANN | 6D16 E16/6A gG-gL | S3007B | Sulakkeet Eaton LB | E | KPL | 9.46 | KPL | 1 | 9.46
S | 3012018 | 051712830362 | TULPPASULAKE BUSSMANN | 10D16 E16/10A gG-gL | S3007B | Sulakkeet Eaton LB | E | KPL | 9.46 | KPL | 1 | 9.46
S | 3012019 | 051712831680 | TULPPASULAKE BUSSMANN | 16D16 E16/16A gG-gL | S3007B | Sulakkeet Eaton LB | E | KPL | 9.46 | KPL | 1 | 9.46
S | 3012020 | 051712832311 | TULPPASULAKE BUSSMANN | 20D16 E16/20A gG-gL | S3007B | Sulakkeet Eaton LB | E | KPL | 9.46 | KPL | 1 | 9.46
S | 3012021 | 051712833134 | TULPPASULAKE BUSSMANN | 25D16 E16/25A gG-gL | S3007B | Sulakkeet Eaton LB | E | KPL | 9.46 | KPL | 1 | 9.46
S | 3012022 | 5027590472449 | TULPPASULAKE BUSSMANN | 2D16Q E16/2A NOPEA | S3007B | Sulakkeet Eaton LB | E | KPL | 9.46 | KPL | 1 | 9.46
S | 3012023 | 5027590482240 | TULPPASULAKE BUSSMANN | 4D16Q E16/4A NOPEA | S3007B | Sulakkeet Eaton LB | E | KPL | 9.46 | KPL | 1 | 9.46
S | 3012024 | 5027590486156 | TULPPASULAKE BUSSMANN | 6D16Q E16/6A NOPEA | S3007B | Sulakkeet Eaton LB | E | KPL | 9.46 | KPL | 1 | 9.46
S | 3012025 | 5027590428583 | TULPPASULAKE UR BUSSMANN | 10D16Q E16/10A NOPEA | S3007B | Sulakkeet Eaton LB | E | KPL | 9.46 | KPL | 1 | 9.46
S | 3012026 | 5027590437530 | TULPPASULAKE UR BUSSMANN | 16D16Q E16/16A NOPEA | S3007B | Sulakkeet Eaton LB | E | KPL | 9.46 | KPL | 1 | 9.46
S | 3012028 | 5027590470049 | TULPPASULAKE UR BUSSMANN | 25D16Q E16/25A NOPEA | S3007B | Sulakkeet Eaton LB | E | KPL | 9.46 | KPL | 1 | 9.46
S | 3001604 | 3838895002536 | VAROKEPESÄ ETI | DIII E33 63A EZN+ZP ETUSUOJA | S30081 | Tulppasulakkeet ETI ELP P1 | V | KPL | 9.46 | KPL | 1 | 9.46
S | 4714116 | 6435200309020 | PIENOISLAMPPU AIRAM LED | TC-D 830 720LM G24D-2 OP | S4710B | LED-lamput Airam LB | E | KPL | 9.46 | KPL | 1 | 9.46
S | 4714117 | 6435200309037 | PIENOISLAMPPU AIRAM LED | TC-D 830 1000LM G24D-3 OP | S4710B | LED-lamput Airam LB | E | KPL | 9.46 | KPL | 1 | 9.46
S | 5001500 | 6410050214731 | HARUSMERKKI NEWLEC | HM330/15-8H | S50070 | Linjatarvikkeet ENKO AS P0 | V | KPL | 9.46 | KPL | 1 | 9.46
S | 7276520 | 5050268398215 | KYTKENTÄKAAPELI BRANDREX | BR UTP RJ45 VÄLIK 1M CAT6 | S7225B | Tietoverkkotuott. Leviton X LB | V | KPL | 9.46 | KPL | 1 | 9.46
S | 0419793 | 6410004197936 | ASENNUSKAAPELI TAIPUISA KAJOTE | MSK 5X2,5S VALK. R50 ECA | S0416B | Asennuskaapelit Kajote LB | E | M | 9.47 | M | 1 | 9.47
S | 0602028 | 6410006020287 | ASENNUSVOIMAKAAPEL-HF PRYSMIAN | MCMK-HF C-PRO 4X2,5/2,5 R50 | S0617B | Kuparivoimakaap Prysmian LB | E | M | 9.47 | M | 1 | 9.47
S | 1152560 | 6418677333521 | RASIAKANSI ABB | AK 11 JAKORASIALLE IP44 | S11180 | Valaisinpistotulpat ABB P0 | V | KPL | 9.47 | KPL | 1 | 9.47
S | 1318938 | 4710007511121 | JOHDINSIDE A-COLLECTION | 288x4,6 VA 100kpl | S1300A | Johdinsiteet A-collection LA | V | PAK | 9.47 | KPL | 100 | 0.0947
S | 1464705 | 4012195694489 | VÄLISEINÄ KTS | TSG 45 FS, KZNOL | S1404B | Kaapelitiet OBO LB | E | M | 9.47 | M | 1 | 9.47
S | 1923245 | 4045454232917 | PISTOLIITIN WINSTA MINI | 4-NAP UROSLIITIN MUSTA | S1906B | Sisäjohtoliittimet Wago LB | E | KPL | 9.47 | KPL | 1 | 9.47
S | 1942011 | 6419410357507 | RIVILIITIN KATKO | KC 2X16 (2X1.5 - 16MM CU) | S1914B | Sisäjohtoliit Hellermann LB | E | KPL | 9.47 | KPL | 1 | 9.47
S | 1942012 | 6419410357514 | RIVILIITIN KATKO | KC 2X16N (2X1.5 - 16MM CU) | S1914B | Sisäjohtoliit Hellermann LB | E | KPL | 9.47 | KPL | 1 | 9.47
S | 1942013 | 6419410357521 | RIVILIITIN KATKO | KC 2X16PE (2X1.5 - 16MM CU) | S1914B | Sisäjohtoliit Hellermann LB | E | KPL | 9.47 | KPL | 1 | 9.47
S | 2166504 | 6438199009254 | PEITELEVY SAGA | 4OS/IP21/85MM | S21080 | Uppoas kytkimet ABB Saga P0 | V | KPL | 9.47 | KPL | 1 | 9.47
S | 2166514 | 6438199009308 | PEITELEVY SAGA | 4OS/IP21/100MM | S21080 | Uppoas kytkimet ABB Saga P0 | V | KPL | 9.47 | KPL | 1 | 9.47
S | 3118100 | 3838895353997 | KAHVASULAKE ETI | NV 0 GG 125A 500V | S31060 | Kahvasu ja -tarv ETI ELP P0 | E | KPL | 9.47 | KPL | 1 | 9.47
S | 3118101 | 3838895354000 | KAHVASULAKE ETI | NV 0 GG 160A 500V | S31060 | Kahvasu ja -tarv ETI ELP P0 | E | KPL | 9.47 | KPL | 1 | 9.47
S | 5206509 | 7393487087446 | KAAPELIKENKÄ ELPRESS | A2543R-CPF | S5204B | Kaapelin suoj+liitos Elpre LB | V | PAK | 9.47 | PAK | 1 | 9.47
S | 5206511 | 7393487087453 | KAAPELIKENKÄ ELPRESS | A2553R-CPF | S5204B | Kaapelin suoj+liitos Elpre LB | V | PAK | 9.47 | PAK | 1 | 9.47
S | 0210518 | 7333106023318 | VALOKUITUK. MIKROPUTKI HEXATRO | FTMU MIKROKAAPELI 144,6X24 2KM | S02170 | Valokuitukaapelit HEX P0 | E | M | 9.48 | M | 1 | 9.48
S | 0270572 | 6410002705720 | TIEDONSIIRTOKAAPELI HEDTEC | LIYCY 12x0,5 K500 | S0260B | Teollisuuden ohjauskaapelit LB | V | M | 9.48 | M | 1 | 9.48
S | 1467420 | 7394333010465 | ASENNUSKISKO MP-BOLAGEN | MP-912A 500 mm A | S1401B | Kaapelitiet MP LB | E | KPL | 9.48 | KPL | 1 | 9.48
S | 1414974 | 7394333400495 | KIINNITYSTARVIKE MP-BOLAGEN | 6120-33 RST KANNAT. KIINN. VAH | S1426B | Kaapelitiet RST MP LB | E | KPL | 9.48 | KPL | 1 | 9.48
S | 1476578 |  | Central plate | GZDM2 2f. f. GMDM1xx white | S1432B | Kanavakalusteet UTU LB | E | KPL | 9.48 | KPL | 1 | 9.48
S | 1476579 | 4012740987240 | KANAVAKESKIÖLEVY ECOLINE | GZDM2 2-OS GMDM1XX PÖLYS. MUS | S1432B | Kanavakalusteet UTU LB | E | KPL | 9.48 | KPL | 1 | 9.48
S | 1749670 | 4044773178975 | SUPISTUS MUOVI SKINDICHT | KU-M M40/20 | S1709B | Holkkitiivisteet Skintop LB | V | KPL | 9.48 | KPL | 1 | 9.48
S | 2004035 | 7020161301887 | PINTAKEHYS ELKO RS NORDIC | 2OS/IP21/84MM VAL H=20MM | S2003B | Pinta-as kytkimet Elko LB | V | KPL | 9.48 | KPL | 1 | 9.48
S | 2111990 | 4011334312239 | PEITELEVY Q.1 | 1OS. VAL | S2112B | Uppoas kytkimet UTU LB | E | KPL | 9.48 | KPL | 1 | 9.48
S | 2115029 | 4011334370017 | PEITELEVY Q.3 | 1OS. VAL | S2112B | Uppoas kytkimet UTU LB | E | KPL | 9.48 | KPL | 1 | 9.48
S | 9821073 | 6438199011516 | SOVITIN IMPRESSIVO | 1-OS/2-OS 100MM MU 1KPL | S2195B | Uppoas kytkimet DIY LB | E | KPL | 9.48 | KPL | 1 | 9.48
S | 3211051 | 4016779463201 | VIRTAKISKO S200 | PS1/9 10mm2 9MOD | S3214B | Stotz tarvikkeet ABB LB | V | KPL | 9.48 | KPL | 1 | 9.48
S | 3423916 |  | DIN-KISKO FIBOX | DH-3 | S3407B | Kotelot Fibox LB | E | KPL | 9.48 | KPL | 1 | 9.48
S | 5040325 | 6410050403258 | KOSKETUSLIITIN OUNEVA | AL/AL 16-50 | S5203B | Kaapelin suoj+liitos Ouneva LB | V | KPL | 9.48 | KPL | 1 | 9.48
S | 0475300 | 6410004753002 | OHJAUSKAAPELI HELUKABEL | TOPFLEX-EMV-2YSLCY-J 4G1,5 | S0466B | OHJAUSKAAPELIT-HF CABLEX X LB | E | M | 9.49 | M | 1 | 9.49
S | 0658549 |  | RIIPPUKIERREKAAPELI PRYSMIAN | AMKA 3X35+50 0,6/1KV K1000 | S0621B | Verkonrak AMKA Prysmian LB | V | M | 9.49 | M | 1 | 9.49
S | 1459056 | 6438377130329 | LÄPIVIENTIKAULUS INSTAL | INSTAL LVK 130 | S1450B | Johtokanavat Meka X LB | V | KPL | 9.49 | KPL | 1 | 9.49
S | 1933535 |  | KYTKENTÄRIMA ENSTO | KA463.12 12-NAP. 6 mm2 JALALLA | S1904B | Liittimet Ensto LB | V | KPL | 9.49 | KPL | 1 | 9.49
S | 1934542 | 6418677113994 | RUUVIPISTOLIITIN ENSTONET | 4-NAPAINEN NAARAS. VALKOINEN | S1904B | Liittimet Ensto LB | E | KPL | 9.49 | KPL | 1 | 9.49
S | 3600922 | 6419410253083 | AKSELI KATKO | 200MM VIISTETTY TERÄS | S3604B | Tehokytk -katkais Katko LB | V | KPL | 9.49 | KPL | 1 | 9.49
S | 7273231 | 6430078842044 | KYTKENTÄKAAPELI-KUITU LA-FIBER | LC/UPC-LC/UPC SM SIMPLEX 2M | S7242A | Tietoverkkotuott. muut LA | E | KPL | 9.49 | KPL | 1 | 9.49
S | 7273232 | 6430078842051 | KYTKENTÄKAAPELI-KUITU LA-FIBER | LC/APC-LC/APC SM SIMPLEX 1M | S7242A | Tietoverkkotuott. muut LA | V | KPL | 9.49 | KPL | 1 | 9.49
S | 8008300 |  | KANNAKKEET WISOL MU | UNISEAM KANNAKE SAUMAKATTO M | S80140 | Aurinko ja Tuuli Wisol X P0 | V | KPL | 9.49 | KPL | 1 | 9.49
S | 1122009 |  | Installation pipe, metal Ensto | JAP-20-2 Al 20x3000 BLK | S1106B | Alumiiniputket ja osat LB | V | M | 9.5 | M | 1 | 9.5
S | 1462672 | 4012196202874 | ASENNUSTARVIKE KTS | DSK 61 FT TUKIKAPPALE US 7 | S1404B | Kaapelitiet OBO LB | E | KPL | 9.5 | KPL | 1 | 9.5
S | 4201766 | 7392971121437 | PÄÄTYLEVY HIDE A LITE | U-KISKOON KORKEA MUOVI 2kpl | S4212B | Sisävalaisimet Hide-a-lite LB | E | PSS | 9.5 | KPL | 2 | 4.75
S | 4201768 | 7392971121451 | PÄÄTYLEVY HIDE A LITE | U-KISKOON MATALA MUOVI 2KPL | S4212B | Sisävalaisimet Hide-a-lite LB | E | PSS | 9.5 | KPL | 2 | 4.75
S | 1150842 | 7332418016933 | KOJERASIA MULTIFIX | JR 1.5 ETUKIINNITYSKOJERASIA H | S1107B | Putkitustarv Schneider LB | V | KPL | 9.51 | KPL | 1 | 9.51
S | 1428471 | 6410014284718 | LÄPIVIENTIKAULUS | LVKSP30 FE 100MM HAR | S1437B | Pistorasiapylväät Elife ELP LB | E | KPL | 9.51 | KPL | 1 | 9.51
S | 2166136 | 6418677327803 | PEITELEVY IMPRESSIVO | 1OS/IP21/85MM ALU | S2106B | Uppoas kytkimet ABB Impress LB | V | KPL | 9.51 | KPL | 1 | 9.51
S | 3015029 | 3838895000365 | TULPPASULAKE ETI | DIII DZ 35A 500V NOPEA 5KP/PKT | S30080 | Tulppasulakkeet ETI ELP P0 | V | PKT | 9.51 | KPL | 5 | 1.902
S | 3424879 | 6418074039743 | ASENNUSLEVY FIBOX | EKHVT | S3407B | Kotelot Fibox LB | V | KPL | 9.51 | KPL | 1 | 9.51
S | 3661052 | 6417019424712 | LIITINSUOJA ABB | OTS40T1 | S3611B | Kytkinvarokkeet ABB LB | E | KPL | 9.51 | KPL | 1 | 9.51
S | 5020037 | 6410050200376 | TIIVISTELEVY CADWELD | S2904A 185010 | S5001B | Linjatarvikkeet LB | E | KPL | 9.51 | KPL | 1 | 9.51
S | 0232393 | 6410002323931 | ANTENNIKAAPELI-HF LA-ANT | LSZH DCA HA 15.0MM 7.7DB K500 | S02220 | Antennikaap. Laatuantenni P0 | V | M | 9.52 | M | 1 | 9.52
S | 1476320 |  | Cover plate | WXF688B blind 1M white | S1432B | Kanavakalusteet UTU LB | E | KPL | 9.52 | KPL | 1 | 9.52
S | 2114478 | 3414971877887 | MERKKILAMPPU PLEXO | 069496L | S2196B | Uppo kytkimet Legrand Plexo LB | E | KPL | 9.52 | KPL | 1 | 9.52
S | 2815763 | 4011395335888 | KESKIÖLEVY ABB | 2-OS IMP VAL | S2802B | Kiinteistöautom KNX ABB LB | E | KPL | 9.52 | KPL | 1 | 9.52
S | 2815779 | 4011395336045 | KESKIÖLEVY ABB | 4-OS IMP VAL | S2802B | Kiinteistöautom KNX ABB LB | E | KPL | 9.52 | KPL | 1 | 9.52
S | 2815787 | 4011395336120 | KESKIÖLEVY ABB | 1-OS "VALO" IMP VAL | S2802B | Kiinteistöautom KNX ABB LB | E | KPL | 9.52 | KPL | 1 | 9.52
S | 2815803 | 4011395336281 | KESKIÖLEVY ABB | 1-OS "TILANNE" IMP VAL | S2802B | Kiinteistöautom KNX ABB LB | E | KPL | 9.52 | KPL | 1 | 9.52
S | 2815811 | 4011395336366 | KESKIÖLEVY ABB | 1-OS "VALO 0V" IMP VAL | S2802B | Kiinteistöautom KNX ABB LB | E | KPL | 9.52 | KPL | 1 | 9.52
S | 2815819 | 4011395336441 | KESKIÖLEVY ABB | 1-OS "VERHO 0V" IMP VAL | S2802B | Kiinteistöautom KNX ABB LB | E | KPL | 9.52 | KPL | 1 | 9.52
S | 2815827 | 4011395336526 | KESKIÖLEVY ABB | 1-OS "YLÖS/ALAS" IMP VAL | S2802B | Kiinteistöautom KNX ABB LB | E | KPL | 9.52 | KPL | 1 | 9.52
S | 2815835 | 4011395336601 | KESKIÖLEVY ABB | 2-OS "VALO" IMP VAL | S2802B | Kiinteistöautom KNX ABB LB | E | KPL | 9.52 | KPL | 1 | 9.52
S | 2815851 | 4011395336762 | KESKIÖLEVY ABB | 2-OS "TILANNE" IMP VAL | S2802B | Kiinteistöautom KNX ABB LB | E | KPL | 9.52 | KPL | 1 | 9.52
S | 2815867 | 4011395336922 | KESKIÖLEVY ABB | 2-OS "YLÖS/ALAS" IMP VAL | S2802B | Kiinteistöautom KNX ABB LB | E | KPL | 9.52 | KPL | 1 | 9.52
S | 4713485 | 6435200242822 | VAKIOLAMPPU AIRAM LED | A60 827 1055lm E27 FIL | S4710B | LED-lamput Airam LB | E | KPL | 9.52 | KPL | 1 | 9.52
S | 4713493 | 6435200242983 | VAKIOLAMPPU AIRAM LED | A60 827 806lm E27 FIL DIM | S4710B | LED-lamput Airam LB | E | KPL | 9.52 | KPL | 1 | 9.52
S | 4713795 | 6435200248725 | KOHDELAMPPU LED SPECIAL | PAR16 827 345LM GU10 12V 36D | S4710B | LED-lamput Airam LB | E | KPL | 9.52 | KPL | 1 | 9.52
S | 7113556 | 7320896011076 | PALOVAROITIN OPTINEN HOUSEGARD | PEBBLE SA700S | S71700 | Palovaroittimet GP P0 | V | KPL | 9.52 | KPL | 1 | 9.52
S | 1431971 | 6438377148249 | KAAPELIKIINNIKE MEKA | TCC-40-200 HDG | S1427B | Kaapelitiet Meka LB | E | KPL | 9.53 | KPL | 1 | 9.53
S | 0420055 | 8711401133625 | KUMIKAAPELI PRYSMIAN | DRAKAFLEX H07RN-F 5G2,5 R100 | S0433B | Kumikaapelit Prysmian LB | V | M | 9.54 | M | 1 | 9.54
S | 0437110 |  | KETJUKAAPELI | EFK 300P 7G0,75 K500 | S0454B | Teo ketjukaapelit Hedtec LB | V | M | 9.54 | M | 1 | 9.54
S | 1908207 | 3472599999817 | JOHDINMERKKI TE/ABB ENTRELEC | 5MM, 100X (N), HOR | S1924B | RIVILIITIN Entrelec FinnE X LB | V | KPL | 9.54 | KPL | 1 | 9.54
S | 3225881 | 4018841001885 | VIRTAKISKO FTG EUROVARIO | 3P/PIIKKI/16/9MOD E-DESIGN | S3223B | Virtakiskot FTG ELP LB | E | KPL | 9.54 | KPL | 1 | 9.54
S | 5203687 | 7393487015210 | KAAPELIKENKÄ ELPRESS | B70SR | S5204B | Kaapelin suoj+liitos Elpre LB | E | KPL | 9.54 | KPL | 1 | 9.54
S | 7526272 | 5707957141040 | JUMPPERIKAAPELI FINNSAT | F-UROS / F-UROS 50CM ULKOAS. | S7505A | Antennituotteet Finnsat LA | E | KPL | 9.54 | KPL | 1 | 9.54
S | 0437078 |  | KETJUKAAPELI | EFK 310CY 3G1,5 K500 | S0454B | Teo ketjukaapelit Hedtec LB | E | M | 9.55 | M | 1 | 9.55
S | 0437125 |  | KETJUKAAPELI | EFK 300P 4G1,5 K500 | S0454B | Teo ketjukaapelit Hedtec LB | V | M | 9.55 | M | 1 | 9.55
S | 0622834 | 7330000076938 | KUPARIVOIMAKAAPELI-EMC NEXANS | MCMK HF EMC 4X2,5/2,5 DCA K500 | S0604B | Kuparivoimakaapelit Nexans LB | E | M | 9.55 | M | 1 | 9.55
S | 1156070 | 4012195782148 | ASENNUSPUTKI METALLI VBS | S16W FT. KS.Ø16X3000MM.E30/E90 | S1110B | Teräsputket OBO LB | E | M | 9.55 | M | 1 | 9.55
S | 1110508 | 3606480332715 | VALAISINPISTOTULPPA SCHNEIDER | ARTIC VALAISINPISTORAS. 6A VED | S1119B | Valaisinpistol Schneider LB | E | KPL | 9.55 | KPL | 1 | 9.55
S | 1445364 | 7321677207640 | KESKIKANNAKE WIBE | KANNATINRAUTA 3/400. KUUMASINK | S1411B | Kaapelitiet Wibe LB | V | KPL | 9.55 | KPL | 1 | 9.55
S | 1476351 |  | End plate | LF300306 HF LF30x30 gray | S1420B | Asennuskanavat osat Tehalit LB | E | KPL | 9.55 | KPL | 1 | 9.55
S | 1476443 |  | End plate | LF300306 HF LF30x30 bwown | S1420B | Asennuskanavat osat Tehalit LB | E | KPL | 9.55 | KPL | 1 | 9.55
S | 1476501 |  | End plate | LF300306 HF LF30x30 l.gray | S1420B | Asennuskanavat osat Tehalit LB | E | KPL | 9.55 | KPL | 1 | 9.55
S | 1478130 |  | Fixing accessory | KS100 UB PG | S1429B | Osat+tarvikkeet Unipro LB | E | KPL | 9.55 | KPL | 1 | 9.55
S | 1725677 |  | MUUNNOS METALLI SORMAT | MM PK 16/M 25 MESSINKI | S1704B | Tiivistystarvikkeet Sormat LB | E | KPL | 9.55 | KPL | 1 | 9.55
S | 1749786 | 4044773822502 | HOLKKITIIVISTE MUO SPI SKINTOP | CLICK BS 25 RAL7035 IP68 | S1709B | Holkkitiivisteet Skintop LB | E | KPL | 9.55 | KPL | 1 | 9.55
S | 1917859 | 4025221123013 | MAADOITUSLIITIN | 8,0-12MM PUTKILLE | S1911B | Liittimet Pollmann LB | V | KPL | 9.55 | KPL | 1 | 9.55
S | 4127297 | 4058075727557 | SÄHKÖINEN LISÄTARVIKE LEDVANCE | LS AY CSD 2-NAP IP67 2KPL/PSS | S4102B | Sisävalaisimet Ledvance LB | E | PAK | 9.55 | KPL | 2 | 4.775
S | 4161040 | 4099854515286 | MEKAANINEN LISÄTARV LEDVANCE | DL CMFT RING D100 BLACK | S4102B | Sisävalaisimet Ledvance LB | E | KPL | 9.55 | KPL | 1 | 9.55
S | 4724442 | 8720169300439 | PIENOISLAMPPU COREPRO | G4 827 100LM 10W=1W 15000H | S4720B | LED-lamput Philips LB | E | KPL | 9.55 | KPL | 1 | 9.55
S | 4922920 |  | T8 LED | 600mm 8W 840 T8 800lm | S4720B | LED-lamput Philips LB | V | KPL | 9.55 | KPL | 1 | 9.55
S | 4922922 | 8719514459793 | LED-VALOPUTKI T8 COREPRO LED | T8 600MM 865 800LM 8W EM/230V | S4720B | LED-lamput Philips LB | E | KPL | 9.55 | KPL | 1 | 9.55
S | 4922959 | 8719514486386 | LED-VALOPUTKI T8 COREPRO LED | T8 600MM 830 750LM 8W EM/230V | S4720B | LED-lamput Philips LB | V | KPL | 9.55 | KPL | 1 | 9.55
S | 4738433 | 4099854466076 | VAKIOLAMPPU LEDVANCE | CLA 5,9W/827 806LM B22D CL | S4730B | LED-lamput Ledvance LB | E | KPL | 9.55 | KPL | 1 | 9.55
S | 4738435 | 4099854466052 | VAKIOLAMPPU LEDVANCE | CLA 5,9W/827 806LM B22D FR | S4730B | LED-lamput Ledvance LB | E | KPL | 9.55 | KPL | 1 | 9.55
S | 8174523 | 5703466249765 | SULANAPITOKAAPELI DEVI | DEVIPIPEHEAT 10 V3 K300 M | S8143B | Putkien sulanapito DEVI LB | V | M | 9.55 | M | 1 | 9.55
S | 3000923 | 6418677161261 | VAROKERENKAAN PIDÄTINJOU ENSTO | PJ4.63 RENKAALLE PR4.63 | S3003B | Varokkeet tulppasul Ensto LB | V | KPL | 9.56 | KPL | 1 | 9.56
S | 3226068 | 4018841003254 | VIRTAKISKO FTG | 3P/HAARUKKA/63A/3X3MOD MS-KYT. | S3722B | VIRTAKISKOT MOOT.S FTG ELP LB | E | KPL | 9.56 | KPL | 1 | 9.56
S | 0257122 | 6410002571226 | LAIVAINSTRUM.KAAPELI HELKAMA | RFA-FRHF 2X2X0,75 | S0248B | Laivainstrumentointi Helmacab | E | M | 9.57 | M | 1 | 9.57
S | 0423020 |  | Installation cable W+W | N1XZ1 5X4 RE DCA R100 | S0408B | Asennuskaapelit HF W&W ELP LB | E | M | 9.57 | M | 1 | 9.57
S | 0420056 | 8711401109385 | KUMIKAAPELI PRYSMIAN | DRAKAFLEX H07RN-F 5G2,5 K500 | S0433B | Kumikaapelit Prysmian LB | E | M | 9.57 | M | 1 | 9.57
S | 1150525 |  | RASIAKANSI MULTIFIX | RSK40 KIINNIV 78 MATALA IP44 | S1107B | Putkitustarv Schneider LB | V | KPL | 9.57 | KPL | 1 | 9.57
S | 1464706 | 4012195694540 | VÄLISEINÄ OBO | TSG 60 FS KS 26X60X3000 | S1404B | Kaapelitiet OBO LB | E | M | 9.57 | M | 1 | 9.57
S | 1464818 |  | JOHDOTUSKANAVA OBO | 60x 15x2000mm PVC HARM RAL7030 | S1410B | Kanavakalusteet ABB LB | E | M | 9.57 | M | 1 | 9.57
S | 1458562 | 3606489905231 | KESKIKANNAKE DEFEM | CLX3 DEFEM 522-622 KZNOL | S1411B | Kaapelitiet Wibe LB | E | KPL | 9.57 | KPL | 1 | 9.57
S | 1410063 |  | Slotted trunking | M050430000 25x40mm PVC | S1453B | Johdotuskourut X ABB LB | E | M | 9.57 | M | 1 | 9.57
S | 3118596 | 3838895778462 | KOSKETUSSUOJA ETI | ZP PT 3 | S31060 | Kahvasu ja -tarv ETI ELP P0 | E | KPL | 9.57 | KPL | 1 | 9.57
S | 7530237 | 6438238000303 | HAAROITIN TELESTE | 3DTE212 2/12DB 1.2 GHZ | S7505A | Antennituotteet Finnsat LA | V | KPL | 9.57 | KPL | 1 | 9.57
S | 3225865 | 4018841114844 | VIRTAKISKO FTG EUROVARIO | 4P/HAARUKKA/10/8MOD | S9920 | SÄHKÖ POISTOTUOTTEET 2 | V | KPL | 9.57 | KPL | 1 | 9.57
S | 0407520 | 6410004075203 | ASENNUSKAAPELI KAJOTE | MMJK 2X1,5N PUNAINEN | S0416B | Asennuskaapelit Kajote LB | E | M | 9.58 | M | 1 | 9.58
S | 1475777 | 4012740011778 | SISÄKULMA TEHALIT.LF | LF25025 HF 25X25 LVA | S1420B | Asennuskanavat osat Tehalit LB | E | KPL | 9.58 | KPL | 1 | 9.58
S | 1428012 |  | T-KAPPALE MUTLUSAN | ABS 120X60 VAL | S1435B | Asennuskanavat Mutlusan ELP LB | V | KPL | 9.58 | KPL | 1 | 9.58
S | 1428013 |  | KULMAKAPPALE MUTLUSAN | ABS 120X60 VAL | S1435B | Asennuskanavat Mutlusan ELP LB | V | KPL | 9.58 | KPL | 1 | 9.58
S | 1730735 |  | Membrane gasket | TET 26-35 | S1706A | Tiivistystarv. Schneider LA | E | KPL | 9.58 | KPL | 1 | 9.58
S | 1963209 | 6410019632095 | RIVILIITIN PHOENIX | UK 10 N BU | S1912B | Riviliittim Phoenix Contact LB | V | KPL | 9.58 | KPL | 1 | 9.58
S | 1963235 | 4017918091019 | LIITIN PHOENIX | UK 10 N | S1912B | Riviliittim Phoenix Contact LB | V | KPL | 9.58 | KPL | 1 | 9.58
S | 2321334 | 3389110099799 | MERKKIVALOKALUSTE HARMONY | ZBV011 | S2302B | Erikoiskytkimet Schneider LB | E | KPL | 9.58 | KPL | 1 | 9.58
S | 2321336 | 3389110099812 | MERKKIVALOKALUSTE HARMONY | ZBV013 | S2302B | Erikoiskytkimet Schneider LB | E | KPL | 9.58 | KPL | 1 | 9.58
S | 2321338 | 3389110099829 | MERKKIVALOKALUSTE HARMONY | ZBV014 | S2302B | Erikoiskytkimet Schneider LB | E | KPL | 9.58 | KPL | 1 | 9.58
S | 2321340 | 3389110099836 | MERKKIVALOKALUSTE HARMONY | ZBV015 | S2302B | Erikoiskytkimet Schneider LB | E | KPL | 9.58 | KPL | 1 | 9.58
S | 2321342 | 3389110099843 | MERKKIVALOKALUSTE HARMONY | ZBV016 | S2302B | Erikoiskytkimet Schneider LB | E | KPL | 9.58 | KPL | 1 | 9.58
S | 2321344 | 3389110099867 | MERKKIVALOKALUSTE HARMONY | ZBV017 | S2302B | Erikoiskytkimet Schneider LB | E | KPL | 9.58 | KPL | 1 | 9.58
S | 2321348 | 3389110099881 | MERKKIVALOKALUSTE HARMONY | ZBV0133 | S2302B | Erikoiskytkimet Schneider LB | E | KPL | 9.58 | KPL | 1 | 9.58
S | 2321350 | 3389110099898 | MERKKIVALOKALUSTE HARMONY | ZBV0143 | S2302B | Erikoiskytkimet Schneider LB | E | KPL | 9.58 | KPL | 1 | 9.58
S | 2321352 | 3389110099959 | MERKKIVALOKALUSTE HARMONY | ZBV0153 | S2302B | Erikoiskytkimet Schneider LB | E | KPL | 9.58 | KPL | 1 | 9.58
S | 2321354 | 3389110100006 | MERKKIVALOKALUSTE HARMONY | ZBV0163 | S2302B | Erikoiskytkimet Schneider LB | E | KPL | 9.58 | KPL | 1 | 9.58
S | 2321368 | 3389110100570 | LINSSI HARMONY | ZBW911 | S2302B | Erikoiskytkimet Schneider LB | E | KPL | 9.58 | KPL | 1 | 9.58
S | 2321372 | 3389110100624 | LINSSI HARMONY | ZBW914 | S2302B | Erikoiskytkimet Schneider LB | E | KPL | 9.58 | KPL | 1 | 9.58
S | 2321374 | 3389110100648 | LINSSI HARMONY | ZBW915 | S2302B | Erikoiskytkimet Schneider LB | E | KPL | 9.58 | KPL | 1 | 9.58
S | 2321382 | 3389110100754 | LINSSI HARMONY | ZBW9133 | S2302B | Erikoiskytkimet Schneider LB | E | KPL | 9.58 | KPL | 1 | 9.58
S | 2321384 | 3389110100884 | LINSSI HARMONY | ZBW9143 | S2302B | Erikoiskytkimet Schneider LB | E | KPL | 9.58 | KPL | 1 | 9.58
S | 3263535 | 3250613760199 | SYÖTTÖLIITIN HAGER | KF83C JSK 1x35mm2 AL/CU | S3206B | Johdonsuoja-autom HAGER LB | E | KPL | 9.58 | KPL | 1 | 9.58
S | 3300232 |  | KESKUSNYSÄ MULTIFIX | KN32 KESKUSNYSÄ | S3306B | Keskukset listarv Schneider LB | V | KPL | 9.58 | KPL | 1 | 9.58
S | 5202355 | 6410052023553 | PUTKIKAAPELIKENKÄ OUNEVA | OLA 95-12 Al | S5203B | Kaapelin suoj+liitos Ouneva LB | V | KPL | 9.58 | KPL | 1 | 9.58
S | 0437070 |  | KETJUKAAPELI | EFK 310CY 4G1 K500 | S0454B | Teo ketjukaapelit Hedtec LB | E | M | 9.59 | M | 1 | 9.59
S | 3434207 |  | PE/N-KISKO BOWEXIM | PE-LIITIN JOUSILIITTIMILLÄ, VI | S13070 | TSP kiinnitystarvikkeet P0 | E | KPL | 9.59 | KPL | 1 | 9.59
S | 1418417 |  | End piece | WDK HE60210RW, PVC, VAL | S1406B | Muovikanavat listat OBO LB | E | KPL | 9.59 | KPL | 1 | 9.59
S | 1610533 |  | JAKORASIA MUREVA | TED-002 JAKORASIA LIITTIMILLÄ | S1602B | Pinta-asennusras Schneider LB | E | KPL | 9.59 | KPL | 1 | 9.59
S | 1934134 | 6418677117015 | JOUSIPISTOLIITIN ENSTONET | 3-NAP. NAARAS. SININEN | S1904B | Liittimet Ensto LB | E | KPL | 9.59 | KPL | 1 | 9.59
S | 1934838 | 6418677117138 | JOUSIPISTOLIITIN ENSTONET | 3-NAPAINEN NAARAS. HARMAA | S1904B | Liittimet Ensto LB | E | KPL | 9.59 | KPL | 1 | 9.59
S | 2418008 | 3606480210136 | ASENNUSRASIA EXXACT | VEDONPOISTAJA IP44 RASIOILLE | S2424B | Pinta-as pistoras EXXACT LB | E | KPL | 9.59 | KPL | 1 | 9.59
S | 4161604 | 5901597262695 | MEKAANINEN LISÄTARVIKE ELIFE | HÄIKÄISYSUOJA MUSTA 2M | S4143A | Valoprofiilit Elife ELP LA | V | KPL | 9.59 | KPL | 1 | 9.59
S | 4737260 | 4099854071379 | KOHDELAMPPU LEDVANCE | PAR16 4,5W/827 350LM E14 36D | S4730B | LED-lamput Ledvance LB | E | KPL | 9.59 | KPL | 1 | 9.59
S | 7241377 | 7333089010893 | KYTKENTÄKAAPELI-CAT6A | EUROLAN S/FTP ULKO 1M | S7220B | Tietoverkkotuot Eurolan LB | V | KPL | 9.59 | KPL | 1 | 9.59
S | 0410850 |  | ASENNUSJOHTO LÄMM KAJOTE | MKEM 90C 16 MUSTA R100 ECA | S0416B | Asennuskaapelit Kajote LB | E | M | 9.6 | M | 1 | 9.6
S | 0410852 | 6410004108529 | ASENNUSJOHTO LÄMM KAJOTE | MKEM 90C 16 KEVI R100 ECA | S0416B | Asennuskaapelit Kajote LB | E | M | 9.6 | M | 1 | 9.6
S | 0410855 |  | ASENNUSJOHTO LÄMM KAJOTE | MKEM 90C 16 MUSTA KELA ECA | S0416B | Asennuskaapelit Kajote LB | E | M | 9.6 | M | 1 | 9.6
S | 0410857 | 6410004108574 | ASENNUSJOHTO LÄMM KAJOTE | MKEM 90C 16 KEVI KELA ECA | S0416B | Asennuskaapelit Kajote LB | E | M | 9.6 | M | 1 | 9.6
S | 1317198 | 4012196502783 | PALKKIKIINNIKE VBS OBO | BCVPO 3-7mm D25 ZL 25mm M6 | S1304B | Kiinnitystarvikkeet OBO LB | E | KPL | 9.6 | KPL | 1 | 9.6
S | 1458556 | 3606489905125 | KESKIKANNAKE WIBE | CLX3 KHZSP-400 KZNOL | S1411B | Kaapelitiet Wibe LB | E | KPL | 9.6 | KPL | 1 | 9.6
S | 1908008 | 3472591766653 | KYTKENTÄSILTA TE/ABB ENTRELEC | 4-NAP. IP20, LEV. 6MM M 4/6 | S1924B | RIVILIITIN Entrelec FinnE X LB | E | KPL | 9.6 | KPL | 1 | 9.6
S | 1908011 | 3472591766707 | KYTKENTÄSILTA TE/ABB ENTRELEC | 3-NAP. IP20, LEV. 8MM M 6/8 | S1924B | RIVILIITIN Entrelec FinnE X LB | E | KPL | 9.6 | KPL | 1 | 9.6
S | 1965083 |  | Jumper bar | 1SNA174784R2000 | S1924B | RIVILIITIN Entrelec FinnE X LB | E | KPL | 9.6 | KPL | 1 | 9.6
S | 4740961 | 5410288295442 | SISUSTUSLAMPPU TOLEDO RETRO | G80 6W/827 640LM E27 CL | S4740B | LED-lamput Sylvania LB | E | KPL | 9.6 | KPL | 1 | 9.6
S | 4741128 | 5410288296579 | PIENOISLAMPPU TOLEDO | G4 1.9W/865 220LM 12V CL | S4740B | LED-lamput Sylvania LB | E | KPL | 9.6 | KPL | 1 | 9.6
S | 4741153 | 5410288863061 | SISUSTUSLAMPPU TOLEDO RETRO | A60 ORANGE 380LM E27 CL IP54 | S4740B | LED-lamput Sylvania LB | E | KPL | 9.6 | KPL | 1 | 9.6
S | 4741154 | 5410288863078 | SISUSTUSLAMPPU TOLEDO RETRO | A60 4.1W RED 80LM E27 CL IP54 | S4740B | LED-lamput Sylvania LB | E | KPL | 9.6 | KPL | 1 | 9.6
S | 4741155 | 5410288863085 | SISUSTUSLAMPPU TOLEDO RETRO | A60 4.1W BLUE 80LM E27 CL IP54 | S4740B | LED-lamput Sylvania LB | E | KPL | 9.6 | KPL | 1 | 9.6
S | 4741156 | 5410288863092 | SISUSTUSLAMPPU TOLEDO RETRO | A60 GREEN 700LM E27 CL IP54 | S4740B | LED-lamput Sylvania LB | E | KPL | 9.6 | KPL | 1 | 9.6
S | 4940422 | 5410288000893 | UV-LAMPPU SYLVANIA | F8W T5 BL368 | S4949B | Loistelamput Sylvania, muut LB | E | KPL | 9.6 | KPL | 1 | 9.6
S | 0423019 | 4018730500116 | ASENNUSKAAPELI-HF W+W | N1XZ1 5X4 RE DCA K500 | S0408B | Asennuskaapelit HF W&W ELP LB | E | M | 9.61 | M | 1 | 9.61
S | 0443473 | 4044773092080 | OHJAUSKAAPELI LAPP | ÖLFLEX CLASSIC 115CY 3G2,5K500 | S0431B | Ohjauskaap pienet pp Lapp LB | E | M | 9.61 | M | 1 | 9.61
S | 0464982 | 6410004649824 | ASENNUSJOHTO-HF HEDTEC | MKEM-HF H07Z1-K 16CCA KEV R100 | S0439B | Asennusjohdot Hedtec LB | V | M | 9.61 | M | 1 | 9.61
S | 1116447 |  | SUOJALETKU METALLI HELAGUARD | PCS10 10.0/6.8mm PVC MU 50m | S1111B | Suojaletkut Hellermann LB | E | M | 9.61 | M | 1 | 9.61
S | 1450069 | 6410014500696 | KOSKETINKISKOTARVIKE | SPW11SK-1/1.5M RIP. SETTI HAR | S1415B | Kosketinkisot NOA LB | E | KPL | 9.61 | KPL | 1 | 9.61
S | 1450071 | 6410014500719 | KOSKETINKISKOTARVIKE | SPW11SK-2/1.5M RIP. SETTI MUS | S1415B | Kosketinkisot NOA LB | V | KPL | 9.61 | KPL | 1 | 9.61
S | 1450073 | 6410014500733 | KOSKETINKISKOTARVIKE | SPW11SK-3/1.5M RIP. SETTI VAL | S1415B | Kosketinkisot NOA LB | V | KPL | 9.61 | KPL | 1 | 9.61
S | 1452069 | 6410014520694 | KISKOADAPTERI GLOBAL TRAC | GA69-2 ADAPTERI 250V/6A MUS | S1415B | Kosketinkisot NOA LB | E | KPL | 9.61 | KPL | 1 | 9.61
S | 1452270 | 6410014522704 | KISKOTARVIKE GLOBAL TRAC | SPW1-2/3M VAIJERIPAKKAUS 3M | S1415B | Kosketinkisot NOA LB | E | KPL | 9.61 | KPL | 1 | 9.61
S | 1452272 | 6410014522728 | KISKOTARVIKE GLOBAL TRAC | SPW1-3/3M VAIJERIPAKKAUS 3M | S1415B | Kosketinkisot NOA LB | E | KPL | 9.61 | KPL | 1 | 9.61
S | 1453069 |  | KISKOADAPTERI GLOBAL TRAC | GA69-3 ADAPTERI 250V/6A VAL | S1415B | Kosketinkisot NOA LB | V | KPL | 9.61 | KPL | 1 | 9.61
S | 1453074 |  | KISKOADAPTERI GLOBAL TRAC | GA69-1 ADAPTERI 250V/6A HAR | S1415B | Kosketinkisot NOA LB | E | KPL | 9.61 | KPL | 1 | 9.61
S | 1911150 | 6410019111507 | MONINAPALIITIN EPIC | H-A 3 SS PISTOKE | S1910B | Moninapaliittimet LAPP LB | V | KPL | 9.61 | KPL | 1 | 9.61
S | 2102918 |  | PEITELEVY RENOVA | KESKIKEHYS VAL | S2116B | Uppoas kytkimet RENOVA LB | V | KPL | 9.61 | KPL | 1 | 9.61
S | 2102968 |  | PEITELEVY RENOVA | KESKIKEHYS MUS | S2116B | Uppoas kytkimet RENOVA LB | V | KPL | 9.61 | KPL | 1 | 9.61
S | 4713847 | 6435200264374 | PIENKUPULAMPPU AIRAM LED | P45 840 470lm E14 DIM OP | S4710B | LED-lamput Airam LB | E | KPL | 9.61 | KPL | 1 | 9.61
S | 5043151 | 6438100303785 | KOSKETUSLIITIN ENSTO UN | SLIW54 Al/CU 16-120/6-50mm2 | S5002B | Linjatarvikkeet Ensto LB | V | KPL | 9.61 | KPL | 1 | 9.61
S | 7138573 | 6410071385731 | ASENNUSTARVIKE | DC100P B-LIITIN. PSS=100 KPL | S7155A | Turvatuotteet FSM LA | V | PSS | 9.61 | KPL | 100 | 0.0961
S | 0403203 |  | ASENNUSJOHTO PRYSMIAN | MKEM90 16 MU Eca R100 | S0426B | As johdot ML MK MKEM Prysm LB | V | M | 9.62 | M | 1 | 9.62
S | 0403207 |  | ASENNUSJOHTO PRYSMIAN | MKEM90 16 SI Eca R100 | S0426B | As johdot ML MK MKEM Prysm LB | V | M | 9.62 | M | 1 | 9.62
S | 0410793 | 6410004100066 | ASENNUSJOHTO LÄMM KAJOTE | MK 90C 16 VAAL.PUN R100 ECA | S0450B | Asennusjohdot Kajote LB | E | M | 9.62 | M | 1 | 9.62
S | 0410796 | 6410004100080 | ASENNUSJOHTO LÄMM KAJOTE | MK 90C 16 VAAL.PUN K100 ECA | S0450B | Asennusjohdot Kajote LB | E | M | 9.62 | M | 1 | 9.62
S | 1406544 | 7021983144294 | JATKOKAPPALE SG | SHOPLINE JATKOSKAPPALE I MU | S1434B | Kosketinkiskot SG LB | E | KPL | 9.62 | KPL | 1 | 9.62
S | 1406545 | 7021983124296 | JATKOKAPPALE SG | SHOPLINE JATKOSKAPPALE I VA | S1434B | Kosketinkiskot SG LB | E | KPL | 9.62 | KPL | 1 | 9.62
S | 1914060 |  | MAADOITUSLIITIN HAGER | KM07E 3x16/4x10mm2 VIH DIN | S1901B | Sisäjohtoliitt Hager Berker LB | V | KPL | 9.62 | KPL | 1 | 9.62
S | 1914061 |  | NOLLALIITIN HAGER | KM07N 7-OS. DIN-KISKOASENNUS | S1901B | Sisäjohtoliitt Hager Berker LB | V | KPL | 9.62 | KPL | 1 | 9.62
S | 1934846 | 6418677117404 | RUUVIPISTOLIITIN ENSTONET | 3-NAP. NAARAS. VEDONP. PUN. | S1904B | Liittimet Ensto LB | E | KPL | 9.62 | KPL | 1 | 9.62
S | 2166166 | 6418677328008 | PEITELEVY IMPRESSIVO | 1OS/IP21/100MM ALU | S2106B | Uppoas kytkimet ABB Impress LB | V | KPL | 9.62 | KPL | 1 | 9.62
S | 3662190 | 6419410287729 | LIITINSUOJA KATKO | LS 250 KVKE/VKE 200-250A | S3604B | Tehokytk -katkais Katko LB | E | KPL | 9.62 | KPL | 1 | 9.62
S | 3662191 | 6419410287736 | SULAKESUOJA KATKO | SS 250 KVKE 400A | S3604B | Tehokytk -katkais Katko LB | E | KPL | 9.62 | KPL | 1 | 9.62
S | 3662292 | 6419410253113 | AKSELI KATKO | 200MM VIISTETTY ALUMIINI | S3604B | Tehokytk -katkais Katko LB | V | KPL | 9.62 | KPL | 1 | 9.62
S | 5201048 | 6410052010485 | KAAPELIKENKÄ ELPRESS | REIKÄ 17 CU 70 | S5204B | Kaapelin suoj+liitos Elpre LB | V | KPL | 9.62 | KPL | 1 | 9.62
S | 6415120 | 6410064151206 | MERKINTÄTEIPPI SCOTCHCODE | SDR-0 TÄYTTÖRULLA (10rll/ pkt) | S6405B | Merkintätarvikkeet 3M LB | E | KPL | 9.62 | KPL | 1 | 9.62
S | 6415121 | 6410064151213 | MERKINTÄTEIPPI SCOTCHCODE | SDR-1 TÄYTTÖRULLA (10rll/ pkt) | S6405B | Merkintätarvikkeet 3M LB | V | KPL | 9.62 | KPL | 1 | 9.62
S | 6415122 | 6410064151220 | MERKINTÄTEIPPI SCOTCHCODE | SDR-2 TÄYTTÖRULLA (10rll/ pkt) | S6405B | Merkintätarvikkeet 3M LB | V | KPL | 9.62 | KPL | 1 | 9.62
S | 6415123 | 6410064151237 | MERKINTÄTEIPPI SCOTCHCODE | SDR-3 TÄYTTÖRULLA (10rll/ pkt) | S6405B | Merkintätarvikkeet 3M LB | V | KPL | 9.62 | KPL | 1 | 9.62
S | 6415124 | 6410064151244 | MERKINTÄTEIPPI SCOTCHCODE | SDR-4 TÄYTTÖRULLA (10rll/ pkt) | S6405B | Merkintätarvikkeet 3M LB | E | KPL | 9.62 | KPL | 1 | 9.62
S | 6415125 | 6410064151251 | MERKINTÄTEIPPI SCOTCHCODE | SDR-5 TÄYTTÖRULLA (10rll/ pkt) | S6405B | Merkintätarvikkeet 3M LB | V | KPL | 9.62 | KPL | 1 | 9.62
S | 6415126 | 6410064151268 | MERKINTÄTEIPPI SCOTCHCODE | SDR-6 TÄYTTÖRULLA (10rll/ pkt) | S6405B | Merkintätarvikkeet 3M LB | E | KPL | 9.62 | KPL | 1 | 9.62
S | 6415127 | 6410064151275 | MERKINTÄTEIPPI SCOTCHCODE | SDR-7 TÄYTTÖRULLA (10rll/ pkt) | S6405B | Merkintätarvikkeet 3M LB | E | KPL | 9.62 | KPL | 1 | 9.62
S | 6415128 | 6410064151282 | MERKINTÄTEIPPI SCOTCHCODE | SDR-8 TÄYTTÖRULLA (10rll/ pkt) | S6405B | Merkintätarvikkeet 3M LB | E | KPL | 9.62 | KPL | 1 | 9.62
S | 6415129 | 6410064151299 | MERKINTÄTEIPPI SCOTCHCODE | SDR-9 TÄYTTÖRULLA (10rll/ pkt) | S6405B | Merkintätarvikkeet 3M LB | E | KPL | 9.62 | KPL | 1 | 9.62
S | 0217386 | 6410002173864 | VALOKUITUKAAPELI MAA NESTOR | FZVD2PMUFLEX 1X12XSML+1X12XOM3 | S0212A | Valokuitukaapelit Nestor X LA | E | M | 9.63 | M | 1 | 9.63
S | 0245396 | 6410002453966 | INSTRUMENTOINTIKAAPELI HELKAMA | KJAAM-HF 8X(2+1)X DCA K1000 | S0240B | Instrum kaapelit Helkama LB | E | M | 9.63 | M | 1 | 9.63
S | 0658558 | 6410006585588 | RIIPPUKIERREKAAPELI PRYSMIAN | AMKA 3X25+16+35 0,6/1KV K1000 | S0621B | Verkonrak AMKA Prysmian LB | E | M | 9.63 | M | 1 | 9.63
S | 1462751 | 4012196066797 | JATKOKAPPALE KTS | 6068154 RV 610 | S1404B | Kaapelitiet OBO LB | E | KPL | 9.63 | KPL | 1 | 9.63
S | 1708002 | 3606480210044 | TIIVISTE EXXACT | 3-OS. TIIVISTYSPAKETTI IP44 | S1706A | Tiivistystarv. Schneider LA | V | KPL | 9.63 | KPL | 1 | 9.63
S | 1964658 | 4055626159805 | MONINAPALIITIN PHOENIX | HC-STA-D07-BWS-EL-AL | S1912B | Riviliittim Phoenix Contact LB | E | KPL | 9.63 | KPL | 1 | 9.63
S | 1908204 | 3472599999701 | JOHDINMERKKI TE/ABB ENTRELEC | 5MM, 10X (41-50), HOR | S1924B | RIVILIITIN Entrelec FinnE X LB | V | KPL | 9.63 | KPL | 1 | 9.63
S | 1965339 | 3472592330129 | JOHDINMERKKI TE/ABB ENTRELEC | 6MM, 10X (101-110), HOR | S1924B | RIVILIITIN Entrelec FinnE X LB | E | KPL | 9.63 | KPL | 1 | 9.63
S | 1965343 | 3472592330167 | JOHDINMERKKI TE/ABB ENTRELEC | 6MM, 10X (141-150), HOR | S1924B | RIVILIITIN Entrelec FinnE X LB | E | KPL | 9.63 | KPL | 1 | 9.63
S | 1965344 | 3472592330174 | JOHDINMERKKI TE/ABB ENTRELEC | 6MM, 10X (151-160), HOR | S1924B | RIVILIITIN Entrelec FinnE X LB | E | KPL | 9.63 | KPL | 1 | 9.63
S | 1965351 | 3472592330242 | JOHDINMERKKI TE/ABB ENTRELEC | 6MM, 10X (221-230), HOR | S1924B | RIVILIITIN Entrelec FinnE X LB | E | KPL | 9.63 | KPL | 1 | 9.63
S | 1965378 | 3472592330624 | JOHDINMERKKI TE/ABB ENTRELEC | 6MM, 1X (201-300), VER | S1924B | RIVILIITIN Entrelec FinnE X LB | E | KPL | 9.63 | KPL | 1 | 9.63
S | 2000548 | 3606481825360 | PINTAKEHYS EXXACT | EXXACT PINTAJAKORASIA VAL | S2495B | Pinta-as pistorasiat DIY LB | V | KPL | 9.63 | KPL | 1 | 9.63
S | 2400402 | 3606480330872 | PINTAKEHYS RENOVA | 1-OS 35mm MUSTA 1kpl | S2495B | Pinta-as pistorasiat DIY LB | V | KPL | 9.63 | KPL | 1 | 9.63
S | 1722314 | 6418074035530 | KALVOTIIVISTE FIBOX | FEM 27-35 REIKÄ 50.5mm M50 | S3407B | Kotelot Fibox LB | E | KPL | 9.63 | KPL | 1 | 9.63
S | 4161626 |  | MEKAANINEN LISÄTARVIKE ELIFE | HÄIKÄISYSUOJA KIRKAS 3M | S4143A | Valoprofiilit Elife ELP LA | V | KPL | 9.63 | KPL | 1 | 9.63
S | 4738403 | 4099854463693 | VAKIOLAMPPU LEDVANCE | CLA 3,4W/827 470LM E27 DIM FR | S4730A | LED-lamput Ledvance LA | V | KPL | 9.63 | KPL | 1 | 9.63
S | 4738410 | 4099854439063 | KYNTTILÄLAMPPU LEDVANCE | CLB 3,4W/827 470LM E14 DIM FR | S4730A | LED-lamput Ledvance LA | E | KPL | 9.63 | KPL | 1 | 9.63
S | 6417751 | 5411512144437 | MERKINTÄTEIPPI HELLERMANN | L1 KEL 12 MM X 10 M | S6408B | Merkintätarv. Hellermann LB | V | KPL | 9.63 | KPL | 1 | 9.63
S | 6417752 | 5411512144468 | MERKINTÄTEIPPI HELLERMANN | L2 KEL 12 MM X 10 M | S6408B | Merkintätarv. Hellermann LB | V | KPL | 9.63 | KPL | 1 | 9.63
S | 6417753 | 5411512144499 | MERKINTÄTEIPPI HELLERMANN | L3 KEL 12 MM X 10 M | S6408B | Merkintätarv. Hellermann LB | V | KPL | 9.63 | KPL | 1 | 9.63
S | 0245636 | 6410002456363 | VALOKUITUKAAP-HF SI/UL HELKAMA | FXMSU 2X6SML+3X4OM3L (L) DCA | S0205A | Kuitukaapelit Helmacab X LA | E | M | 9.64 | M | 1 | 9.64
S | 0629504 | 7394479020700 | KUPARIVOIMAKAAPELI-HF NKT | RXQ 5G2,5 0,6/1KV DCA R50 | S0602A | Kuparivoimakaapelit NKT LA | E | M | 9.64 | M | 1 | 9.64
S | 0629505 | 7394479020717 | KUPARIVOIMAKAAPELI-HF NKT | RXQ 5G2,5 0,6/1KV DCA K500 | S0602A | Kuparivoimakaapelit NKT LA | V | M | 9.64 | M | 1 | 9.64
S | 1420066 |  | ÄÄNIERISTYSTARV.'DUCTEL | XTBO304 ÄÄNIERISTYSPALA | S1414B | Alumiinikanavat Ductel LB | E | KPL | 9.64 | KPL | 1 | 9.64
S | 1450866 | 6410014508661 | KISKOADAPTERI GLOBAL TRAC | GB66-2 ADAPTERI 250V/6A MUS | S1415B | Kosketinkisot NOA LB | E | KPL | 9.64 | KPL | 1 | 9.64
S | 1450965 |  | KISKOADAPTERI GLOBAL TRAC | GB66-1 ADAPTERI HAR | S1415B | Kosketinkisot NOA LB | E | KPL | 9.64 | KPL | 1 | 9.64
S | 2164137 | 7020160914705 | PEITELEVY ELKO RS16 | 2-PR+2/IP20/84MM VAL | S2103A | Uppoas kytkimet Elko LA | V | KPL | 9.64 | KPL | 1 | 9.64
S | 2421202 |  | VOIMAPISTORASIA EASY & SAFE | 3-NAP 16A 6H IP44 2P+E PINTA | S2416B | Pistoras. tulpat Amphenol LB | V | KPL | 9.64 | KPL | 1 | 9.64
S | 2724530 | 3389110252361 | PISTOKANTARELE ZELIO | 24VDC 2C/O 8A | S2702B | Ohjaus säätö Schne LB | V | KPL | 9.64 | KPL | 1 | 9.64
S | 4714142 | 6435200314581 | PIENOISLAMPPU AIRAM LED | PO 830 160LM G4 12V | S4710B | LED-lamput Airam LB | E | KPL | 9.64 | KPL | 1 | 9.64
S | 0474715 | 6410004747155 | OHJAUSKAAPELI HELUKABEL | Y-CY-JZ 5G1,5 | S0466B | OHJAUSKAAPELIT-HF CABLEX X LB | E | M | 9.65 | M | 1 | 9.65
S | 0622157 | 6410006221578 | ALUMIINIVOIMAKAAPELI PRYSMIAN | AMCMK 3x16/10 RE 1kV Eca K1000 | S0616B | Alumiinivoimakaap Prysmian LB | E | M | 9.65 | M | 1 | 9.65
S | 1334844 | 4040918014108 | KAARIKIINNIKE PUK | K44/2HB 2XØ40-44/HMAX=127MM FE | S1301B | Kiinnitystarvikkeet LB | E | KPL | 9.65 | KPL | 1 | 9.65
S | 1475793 | 4012740011624 | ULKOKULMA TEHALIT.LF | LF18045 HF 18X45 LVA | S1420B | Asennuskanavat osat Tehalit LB | V | KPL | 9.65 | KPL | 1 | 9.65
S | 1476076 | 4012740018456 | SISÄKULMA TEHALIT.SL | SL201154 SL20X115 SÄÄD. LVA | S1420B | Asennuskanavat osat Tehalit LB | E | KPL | 9.65 | KPL | 1 | 9.65
S | 1476101 |  | External corner | EK40040 HF EK40x40 white | S1420B | Asennuskanavat osat Tehalit LB | E | KPL | 9.65 | KPL | 1 | 9.65
S | 1476102 |  | Flat corner | EK40040 HF EK40x40 white | S1420B | Asennuskanavat osat Tehalit LB | E | KPL | 9.65 | KPL | 1 | 9.65
S | 2112181 |  | PEITELEVY EXXACT | 1-KEHYS MUOKATTAVA ANT | S21090 | Uppoas kytkimet Exxact P0 | V | KPL | 9.65 | KPL | 1 | 9.65
S | 7064308 | 7020160979803 | KESKIÖLEVY ELKO RS16 | 1XRJ45 VAL SUORA ACTASSI | S7003B | Teleasennustarvikkeet Elko LB | E | KPL | 9.65 | KPL | 1 | 9.65
S | 0110052 | 6410001100526 | AVOJOHDIN PÄÄLLYST. AMOKABEL | BLL-T 157MM2 ALMGSI K1000 | S0114B | AVOJOHDOT JA KÖYDET AMO X LB | V | M | 9.66 | M | 1 | 9.66
S | 1464808 | 4012196000418 | JOHDOTUSKOURU OBO | 40x 25x2000mm PVC HARM RAL7030 | S1406B | Muovikanavat listat OBO LB | E | M | 9.66 | M | 1 | 9.66
S | 1439158 |  | ASENNUSLEVY DEFEM | B5 REI'ITETTY SÄHKÖSINKITTY | S1411B | Kaapelitiet Wibe LB | V | KPL | 9.66 | KPL | 1 | 9.66
S | 1472803 |  | TIKASHYLLY SKT | VA/200 FE KZNOL 500X60X3000 | S1416B | Kaapelitiet Suomenkaap. ELP LB | E | M | 9.66 | M | 1 | 9.66
S | 1472807 |  | TIKASHYLLY SKT | VA/400 FE KZNOL 400X60X4000 | S1416B | Kaapelitiet Suomenkaap. ELP LB | E | M | 9.66 | M | 1 | 9.66
S | 1429109 | 6438377000318 | SEINÄKANNAKE MEKA | VKZ-100 HDG | S1427B | Kaapelitiet Meka LB | E | KPL | 9.66 | KPL | 1 | 9.66
S | 1908202 | 3472599999718 | JOHDINMERKKI TE/ABB ENTRELEC | 5MM, 10X (21-30), HOR | S1924B | RIVILIITIN Entrelec FinnE X LB | V | KPL | 9.66 | KPL | 1 | 9.66
S | 3443991 | 6418677171925 | TIIVISTE ENSTO IS | F1G B-KOKO TARRA 137x48mm | S3416B | Kotelot Ensto LB | E | KPL | 9.66 | KPL | 1 | 9.66
S | 3661944 | 6417019365770 | AKSELI ABB | OXS6X130 | S3602B | Tehokytk -katkais ABB LB | V | KPL | 9.66 | KPL | 1 | 9.66
S | 3661945 | 6417019365787 | AKSELI ABB | OXS6X120 | S3602B | Tehokytk -katkais ABB LB | E | KPL | 9.66 | KPL | 1 | 9.66
S | 7204101 | 6438199011035 | DATARASIA SAGA | DATARASIA 2XRJ45 100 MM VINO | S72430 | Tietoverkkotuott. ABB P0 | V | KPL | 9.66 | KPL | 1 | 9.66
S | 8009007 | 6430065150497 | ASENNUSTARVIKEPAKKAUS REVOVALO | ANL-SULAKE 125 A JA SULAKEPESÄ | S80250 | Aurinkosähkö Helppo-Yhtiöt P0 | V | KPL | 9.66 | KPL | 1 | 9.66
S | 8009008 |  | Mounting accessory set | ANL FUSE 160 A AND FUSE HOLDER | S80250 | Aurinkosähkö Helppo-Yhtiöt P0 | V | KPL | 9.66 | KPL | 1 | 9.66
S | 8009009 | 6430065150480 | ASENNUSTARVIKEPAKKAUS REVOVALO | ANL-SULAKE 200 A JA SULAKEPESÄ | S80250 | Aurinkosähkö Helppo-Yhtiöt P0 | V | KPL | 9.66 | KPL | 1 | 9.66
S | 0264010 |  | Data cable | FIRETUF DATA SF/UTP 4p FRHF | S0264B | Tietoverkkokaap Prysmian LB | V | M | 9.67 | M | 1 | 9.67
S | 0414833 | 6410004148334 | OHJAUSKAAPELI SUOJ. GAMAFLEX | 10-JZ CY 5x1,5 R100 | S0415B | Teo ohjauskaapelit Gamaflex LB | V | M | 9.67 | M | 1 | 9.67
S | 0464833 | 6410004648339 | OHJAUSKAAPELI SUOJ. GAMAFLEX | 10-JZ CY 5x1,5 K500 | S0415B | Teo ohjauskaapelit Gamaflex LB | V | M | 9.67 | M | 1 | 9.67
S | 2108502 | 7021987601014 | KYTKIN INSTALL | 2/16A/250V/IP21 UKJ 2X VAL | S2118B | Uppoas-as Kytkimet SG X | E | KPL | 9.67 | KPL | 1 | 9.67
S | 2108504 |  | Switch | Switch recessed Type6 WH | S2118B | Uppoas-as Kytkimet SG X | V | KPL | 9.67 | KPL | 1 | 9.67
S | 2108508 | 7021987604015 | KYTKIN INSTALL | 5/16A/250V/IP21 UKJ 2X VAL | S2118B | Uppoas-as Kytkimet SG X | V | KPL | 9.67 | KPL | 1 | 9.67
S | 2108510 | 7021987605012 | KYTKIN INSTALL | 1+1+1/16A/250V/IP21 UKJ 0X VAL | S2118B | Uppoas-as Kytkimet SG X | V | KPL | 9.67 | KPL | 1 | 9.67
S | 2108512 | 7021987606019 | KYTKIN INSTALL | 2+1/16A/250V/IP21 UKJ 0X VAL | S2118B | Uppoas-as Kytkimet SG X | E | KPL | 9.67 | KPL | 1 | 9.67
S | 2108514 | 7021987607016 | KYTKIN INSTALL | 4T/16A/250V/IP21 UKJ 2X VAL | S2118B | Uppoas-as Kytkimet SG X | E | KPL | 9.67 | KPL | 1 | 9.67
S | 3426886 | 3250616664067 | DIN-KISKO VOLTA | VZ406 MADALLETTU | S3408B | Kotelot Hager LB | E | KPL | 9.67 | KPL | 1 | 9.67
S | 3404778 | 4028177027510 | AVAIN SZ | AVAIN | S3415B | Kotelot Rittal LB | E | KPL | 9.67 | KPL | 1 | 9.67
S | 3414845 |  | LÄPIVIENTILAIPPA JERIKOM | MC16 KÄÄNTÖLAIPPA IP65 RAL7035 | S3422B | Laipat Jerikom LB | V | KPL | 9.67 | KPL | 1 | 9.67
S | 8742952 | 785618132410 | PARISTO LITHIUM RENATA | CR2477N/BP1 3V/950mAh BLISTER | S8702B | Paristot akut käsival muut LB | V | KPL | 9.67 | KPL | 1 | 9.67
S | 8760216 | 7638900426533 | PARISTO ALKALI ENERGIZER | MAX 9V/522/6LR61 2-PAK | S8706B | Paristot akut käsival Energ LB | E | PAK | 9.67 | KPL | 2 | 4.835
S | 1467012 |  | JATKOKAPPALE MP-BOLAGEN | MP-107Z TIKASHYLLYT | S1401A | Kaapelitiet MP LA | V | KPL | 9.68 | KPL | 1 | 9.68
S | 1467780 | 7394333180557 | ASENNUSTARVIKE MP-BOLAGEN | MP-832A KIINNITYSSANKA A | S1401B | Kaapelitiet MP LB | E | PSS | 9.68 | KPL | 10 | 0.968
S | 1749680 | 4044773180367 | SUPISTUS METALLI SKINDICHT | MR-M32x1,5/20x1,5 BRASS | S1709B | Holkkitiivisteet Skintop LB | V | KPL | 9.68 | KPL | 1 | 9.68
S | 1749699 | 4044773179309 | LAAJENNUS METALLI SKINDICHT | ME-M M32/40 | S1709B | Holkkitiivisteet Skintop LB | V | KPL | 9.68 | KPL | 1 | 9.68
S | 1749759 | 4044773175110 | HOLKKITIIVISTE MUOVI SKINTOP | STR-M 40x1.5 RAL7035 IP68 | S1709B | Holkkitiivisteet Skintop LB | E | KPL | 9.68 | KPL | 1 | 9.68
S | 1913084 | 6418677163067 | NOLLAKISKO ENSTO IS | KN2.3 CU 3 x (1.5-16mm2) | S1904B | Liittimet Ensto LB | E | KPL | 9.68 | KPL | 1 | 9.68
S | 1934840 | 6418677118104 | JOUSIPISTOLIITIN ENSTONET | 3-NAP. NAARAS. PUNAINEN | S1904B | Liittimet Ensto LB | E | KPL | 9.68 | KPL | 1 | 9.68
S | 2104288 | 7020160302007 | KYTKIN ELKO RS NORDIC | 1/16A/250V UKJ VAL | S2103B | Uppoas kytkimet Elko LB | V | KPL | 9.68 | KPL | 1 | 9.68
S | 3411093 | 4011617627456 | N-LIITIN UK600 | ZK50BT, 5X1,5-4MM2 | S3402B | Koteloidut keskukset ABB LB | E | KPL | 9.68 | KPL | 1 | 9.68
S | 3444846 | 6418677172601 | YHDYSKAPPALE ENSTO IS | PRC1846 300mm SIVUILLE | S3416B | Kotelot Ensto LB | E | KPL | 9.68 | KPL | 1 | 9.68
S | 0475850 |  | OHJAUSKAAPELI HELUKABEL | JZ-604 TC TRAY UL/CSA 4G1,5 | S0466B | OHJAUSKAAPELIT-HF CABLEX X LB | E | M | 9.69 | M | 1 | 9.69
S | 1119502 | 8717114128255 | SUOJALETKU METALLI ANACONDA | MULTIFELX FCEN 16 13MM 10M | S1121B | Suojaletkut Anamet LAPP LB | E | M | 9.69 | M | 1 | 9.69
S | 1309280 | 8016650024251 | JOHDINSIDEANKKURI ELEMATIC | 6mm MUSTA 100kpl/pss | S1320B | Johdinsiteet Elematic LB | V | PSS | 9.69 | KPL | 100 | 0.0969
S | 1439276 |  | VÄLISEINÄ DEFEM | B36 KZNOL | S1411B | Kaapelitiet Wibe LB | E | KPL | 9.69 | KPL | 1 | 9.69
S | 1458584 | 3606489905033 | SEINÄKANNAKE WIBE | CLX3 KHZSP-300 KZNOL | S1411B | Kaapelitiet Wibe LB | E | KPL | 9.69 | KPL | 1 | 9.69
S | 2339040 | 7320500197356 | LINSSI ABB | KA1-8005 VALOA HAJOTTAVA | S2304B | Erikoiskytkimet ABB LB | E | KPL | 9.69 | KPL | 1 | 9.69
S | 1927357 | 4044918339780 | PISTOLIITIN MCS-MIDI CLASSIC | 7-NAP,NAARASLIITIN,HAR | S2715B | Ohjaus säätö Wago LB | E | KPL | 9.69 | KPL | 1 | 9.69
S | 3449356 |  | DIN-KISKO ETHERMA | DIN-KISKO NEPTUN COMPACT NFK14 | S3406B | Koteloidut keskukset LB | E | KPL | 9.69 | KPL | 1 | 9.69
S | 5402541 | 6410054025418 | KYTKINTARVIKE JEAN MULLER | VBS-SL3X2(6) | S54280 | Jakokaappitarv. Finn Elect. P0 | V | KPL | 9.69 | KPL | 1 | 9.69
S | 0213215 | 4044773039870 | TIETOVERKKOKAAPELI LAPP | UNITRONIC LIYY 50X0,14 K500 | S0262B | Teo ohjauskaapelit LAPP LB | E | M | 9.7 | M | 1 | 9.7
S | 1467506 | 7394333008455 | PÄÄTYKAPPALE MP-BOLAGEN | MP-170P C4 Päätysuoja | S1401B | Kaapelitiet MP LB | E | KPL | 9.7 | KPL | 1 | 9.7
S | 1439398 |  | SEINÄKANNAKE DEFEM | B4 MINI HAPONKESTÄVÄ | S1411B | Kaapelitiet Wibe LB | V | KPL | 9.7 | KPL | 1 | 9.7
S | 1459055 | 6438377130312 | LÄPIVIENTIKAULUS INSTAL | INSTAL LVK 100 | S1450B | Johtokanavat Meka X LB | V | KPL | 9.7 | KPL | 1 | 9.7
S | 1459058 | 6438377130343 | LÄPIVIENTIKAULUS INSTAL | INSTAL LK 130 | S1450B | Johtokanavat Meka X LB | V | KPL | 9.7 | KPL | 1 | 9.7
S | 1714424 |  | SUPISTUS METALLI SORMAT | PN M32/M25 MESSINKI | S1704B | Tiivistystarvikkeet Sormat LB | V | KPL | 9.7 | KPL | 1 | 9.7
S | 1749640 | 4044773330991 | SULKUTULPPA METALLI SKINDICHT | BL-M M40 +O-RENGAS | S1709B | Holkkitiivisteet Skintop LB | V | KPL | 9.7 | KPL | 1 | 9.7
S | 4711779 | 6435200231635 | KYNTTILÄLAMPPU AIRAM LED | C35 827 470lm E14 OP 2BX | S4710B | LED-lamput Airam LB | E | KPL | 9.7 | KPL | 1 | 9.7
S | 0213389 | 4044773035032 | TIETOVERKKOKAAPELI LAPP | UNITRONIC LIYCY 4X1,5 K500 | S0262B | Teo ohjauskaapelit LAPP LB | E | M | 9.71 | M | 1 | 9.71
S | 0411146 | 5420056295147 | PUTKIJOHTO PIPELIFE | 20/MMJ 5X2,5 S ECA R50 | S0419B | Putkijohdot Preflex LB | V | M | 9.71 | M | 1 | 9.71
S | 0410040 |  | ASENNUSJOHTO LÄMM A-COLL | MK90 H07V2-R 16 MU R100 | S04300 | As johdot >16 A-Collection P0 | V | M | 9.71 | M | 1 | 9.71
S | 2164133 | 7020160914200 | PEITELEVY ELKO RS16 | 3OS/IP20/84MM VAL | S2103B | Uppoas kytkimet Elko LB | V | KPL | 9.71 | KPL | 1 | 9.71
S | 2164223 | 7020160910707 | PEITELEVY ELKO RS16 | 3OS/IP20/115MM VAL | S2103B | Uppoas kytkimet Elko LB | V | KPL | 9.71 | KPL | 1 | 9.71
S | 5237653 | 4031026538167 | KUTISTELETKU HELLERMANN | TF31 12/4 MUS 30m/RLL | S5209B | Kaapelin suoj+liitos Heller LB | E | M | 9.71 | M | 1 | 9.71
S | 0233388 | 7330000113923 | TELEKAAPELI SISÄ NEXANS | MHS LSZH 30X2X0,5 DCA K1000 | S0244A | Telekaap MHS VMOHBU Nexans LA | V | M | 9.72 | M | 1 | 9.72
S | 0421583 | 6410004215838 | SILIKONIKAAPELI HEDTEC | SIHF 3G2,5 180° PUN K500 | S0415B | Teo ohjauskaapelit Gamaflex LB | V | M | 9.72 | M | 1 | 9.72
S | 1104328 | 06417258006014 | PUTKENPÄÄTE MUOVI A-COLLECTION | JAPP 50 AL-PUTKELLE 10 KPL | S1112A | Tarvikkeet Hekamuovi LA | V | PAK | 9.72 | KPL | 10 | 0.972
S | 1107515 |  | ASENNUSPUTKI METALLI PRYSMIAN | TL 15 PANSSARI R25 | S1113B | Teräsputket Prysmian LB | E | M | 9.72 | M | 1 | 9.72
S | 2009057 | 4011334423713 | LINSSI W.1 | MIES-KUVIO MERKKIV. | S20110 | Pinta-as kyktimet UTU P0 | E | KPL | 9.72 | KPL | 1 | 9.72
S | 2009058 | 4011334423720 | LINSSI W.1 | NAINEN-KUVIO MERKKIV. | S20110 | Pinta-as kyktimet UTU P0 | E | KPL | 9.72 | KPL | 1 | 9.72
S | 2009059 | 4011334423737 | LINSSI W.1 | PYÖRÄTUOLI-KUVIO MERKKIV. | S20110 | Pinta-as kyktimet UTU P0 | E | KPL | 9.72 | KPL | 1 | 9.72
S | 2009060 | 4011334423744 | LINSSI W.1 | PORRAS-KUVIO MERKKIV. | S20110 | Pinta-as kyktimet UTU P0 | E | KPL | 9.72 | KPL | 1 | 9.72
S | 2009061 | 4011334423751 | LINSSI W.1 | ULOSKÄYNTI-KUVIO MERKKIV. | S20110 | Pinta-as kyktimet UTU P0 | E | KPL | 9.72 | KPL | 1 | 9.72
S | 2508400 | 7021987700014 | PISTORASIA INSTALL | 1S/16A/IP21 UKJ 0X VAL | S2520B | Uppo-as. pistorasiat SG X | V | KPL | 9.72 | KPL | 1 | 9.72
S | 2508416 | 7021987802015 | PEITELEVY INSTALL | 3OS/IP21/84MM VAL | S2520B | Uppo-as. pistorasiat SG X | V | KPL | 9.72 | KPL | 1 | 9.72
S | 2712737 | 4013614498268 | PISTOKANTARELE ABB | PISTOKANTARELE,UC=12VDC,2C/O,8 | S2703B | Ohjaus säätö ABB LB | E | KPL | 9.72 | KPL | 1 | 9.72
S | 2712738 | 4013614498138 | PISTOKANTARELE ABB | PISTOKANTARELE,UC=24VAC,1C/O,1 | S2703B | Ohjaus säätö ABB LB | E | KPL | 9.72 | KPL | 1 | 9.72
S | 2712741 | 4013614498237 | PISTOKANTARELE ABB | PISTOKANTARELE,UC=24VDC,2C/O,8 | S2703B | Ohjaus säätö ABB LB | E | KPL | 9.72 | KPL | 1 | 9.72
S | 3001093 | 6418677161292 | KOSKETUSSUOJA ENSTO IS | PMR450.1 KOKO 52.5 x 45mm | S3003B | Varokkeet tulppasul Ensto LB | V | KPL | 9.72 | KPL | 1 | 9.72
S | 3708806 | 6925808391089 | APUKOSKETIN NC6 | APUKOSKETTIMET 2NO2NC | S37350 | Kontaktorit Finn Elect. P0 | E | KPL | 9.72 | KPL | 1 | 9.72
S | 3708807 | 6925808391102 | APUKOSKETIN NC6 | APUKOSKETTIMET 4NO | S37350 | Kontaktorit Finn Elect. P0 | E | KPL | 9.72 | KPL | 1 | 9.72
S | 0245716 | 6410002457162 | VALOKUITUKAAP-HF SISÄ HELKAMA | FXMMS 6SMT (2MM) ECA | S0205A | Kuitukaapelit Helmacab X LA | E | M | 9.73 | M | 1 | 9.73
S | 0444659 | 4044774391694 | OHJAUSKAAPELI-EMC-HF LAPP | ÖLFLEX CLASSIC 110 CH 3G0,5N | S0431B | Ohjauskaap pienet pp Lapp LB | E | M | 9.73 | M | 1 | 9.73
S | 0444660 | 4044774391700 | OHJAUSKAAPELI-EMC-HF LAPP | ÖLFLEX CLASSIC 110 CH 3X0,5N | S0431B | Ohjauskaap pienet pp Lapp LB | E | M | 9.73 | M | 1 | 9.73
S | 1116170 |  | Extension muff for prot.tubes | 166-22204 | S1111B | Suojaletkut Hellermann LB | E | KPL | 9.73 | KPL | 1 | 9.73
S | 1116274 |  | Extension muff for prot.tubes | 166-23401 | S1111B | Suojaletkut Hellermann LB | E | KPL | 9.73 | KPL | 1 | 9.73
S | 1464371 | 4012196325337 | SEINÄKANNAKE | MWAG12/31 FS 1.2kN | S1404B | Kaapelitiet OBO LB | V | KPL | 9.73 | KPL | 1 | 9.73
S | 1429777 | 6438377004262 | VÄLISEINÄ INSTAL | INSTAL VS L=1000 | S1450B | Johtokanavat Meka X LB | E | M | 9.73 | M | 1 | 9.73
S | 2607713 | 4003468900833 | ASENNUSTARVIKE THEBEN | PINTA-ASENNUSKOTELO | S2616B | Säätimet Theben LB | E | KPL | 9.73 | KPL | 1 | 9.73
S | 2607733 | 4003468900826 | ASENNUSTARVIKE THEBEN | PINTA-ASENNUSSARJA 35MM 2-MOD | S2616B | Säätimet Theben LB | E | KPL | 9.73 | KPL | 1 | 9.73
S | 2607734 | 6410035704950 | TARVIKE THEBEN | DIN KISKOON | S2616B | Säätimet Theben LB | E | KPL | 9.73 | KPL | 1 | 9.73
S | 4710229 | 6435200317827 | VAKIOLAMPPU ONNI | A60 827 1521LM E27 360 OP | S4710B | LED-lamput Airam LB | E | KPL | 9.73 | KPL | 1 | 9.73
S | 4710250 | 6435200318039 | VAKIOLAMPPU OTSO | A60 840 1521LM E27 360 OP | S4710B | LED-lamput Airam LB | E | KPL | 9.73 | KPL | 1 | 9.73
S | 4711504 | 6435200203793 | VAKIOLAMPPU LED SPECIAL | A60 840 1055lm E27 PAKKAS OP | S4710B | LED-lamput Airam LB | V | KPL | 9.73 | KPL | 1 | 9.73
S | 4711780 | 6435200231659 | PIENKUPULAMPPU AIRAM LED | P45 827 470lm E14 OP 2BX | S4710B | LED-lamput Airam LB | E | KPL | 9.73 | KPL | 1 | 9.73
S | 4711781 | 6435200231673 | VAKIOLAMPPU AIRAM LED | A60 827 470lm E27 OP 2BX | S4710B | LED-lamput Airam LB | E | KPL | 9.73 | KPL | 1 | 9.73
S | 4713411 | 6435200235541 | PIENKUPULAMPPU AIRAM LED | P45 827 470lm E27 OP 2BX | S4710B | LED-lamput Airam LB | E | KPL | 9.73 | KPL | 1 | 9.73
S | 7113562 | 07320896011588 | MAGNEETTIKIINNIKE HOUSEGARD | PALOVAROITTIMELLE, HALK 60 MM | S7170B | Palovaroittimet GP LB | V | KPL | 9.73 | KPL | 1 | 9.73
S | 7210856 | 4059496902929 | JATKOSLEVY EVOLV | BPEO K7 KASETTI 1 PAIKKA UZ12 | S7242A | Tietoverkkotuott. muut LA | E | KPL | 9.73 | KPL | 1 | 9.73
S | 7273235 | 6430078842082 | KYTKENTÄKAAPELI-KUITU LA-FIBER | SC/UPC-LC/APC SM SIMPLEX 2M | S7242A | Tietoverkkotuott. muut LA | E | KPL | 9.73 | KPL | 1 | 9.73
S | 8174522 | 5703466249758 | SULANAPITOKAAPELI DEVI | DEVIPIPEHEAT 10 V3 K100 M | S8143B | Putkien sulanapito DEVI LB | V | M | 9.73 | M | 1 | 9.73
S | 7281106 | 3700575908561 | KYTKENTÄKAAPELI-CAT6 GIGAMEDIA | S/FTP HF HA 3M | S9997B | GIGAMEDIA KAIKKI TUOTTEET LB | V | KPL | 9.73 | KPL | 1 | 9.73
S | 0229197 |  | TIETOVERKKOKAAPELI HELUKABEL | PAAR-TRONIC-CY 12X2X0,25 21042 | S0266B | TEOL OHJ.KAAPELIT CABLEX X LB | E | M | 9.74 | M | 1 | 9.74
S | 1472013 | 6410014720131 | TIKASHYLLY SKT | VA/500 FE KZNOL 500X60X6000 | S1416B | Kaapelitiet Suomenkaap. ELP LB | V | M | 9.74 | M | 1 | 9.74
S | 2009141 |  | Entry plate | tube M20x1.5 gray | S20110 | Pinta-as kyktimet UTU P0 | E | KPL | 9.74 | KPL | 1 | 9.74
S | 2112111 |  | KESKIÖLEVY EXXACT | UMPILEVY ANRASIITTI | S2109A | Uppoas kytkimet Exxact LA | V | KPL | 9.74 | KPL | 1 | 9.74
S | 2115299 |  | Sealing set | 1f. IP44 w. flange | S2112B | Uppoas kytkimet UTU LB | E | KPL | 9.74 | KPL | 1 | 9.74
S | 3429069 | 4013902705214 | HOLKKI AK | AK KS 24/36 LIITOSHOLKKI | S3409B | Kotelot Spelsberg LB | E | PAK | 9.74 | PAK | 1 | 9.74
S | 3444447 | 6418677174773 | KANSIRUUVI ENSTO IS | OLTA42.6 6xOLT42 | S3416B | Kotelot Ensto LB | E | KPL | 9.74 | KPL | 1 | 9.74
S | 7266353 | 5050268376015 | HÄNTÄKUITU BRANDREX | LC-HÄNTÄ 50/125 MM OM3 1M | S7226B | Kuitutuotteet Leviton X LB | E | KPL | 9.74 | KPL | 1 | 9.74
S | 0206198 | 7333089008814 | VALOKAAPELI SISÄ/ULKO EUROLAN | 24OS2 + 24OM3 CCA ORANSSI | S0211A | Valokuitukaapelit Eurolan LA | V | M | 9.75 | M | 1 | 9.75
S | 0420352 | 6410004203521 | KUMIKAAPELI AFUMEX | ATON VSKB 5G2,5 500V R50 ECA | S0433B | Kumikaapelit Prysmian LB | E | M | 9.75 | M | 1 | 9.75
S | 2104785 | 3606488204823 | PEITELEVY ELKO ONE | 2-KEHYS MUS DIY | S2195B | Uppoas kytkimet DIY LB | E | KPL | 9.75 | KPL | 1 | 9.75
S | 2712804 | 4013614529092 | TARVIKE ABB | MODUULI CR-U, RC-SUOJA | S2703B | Ohjaus säätö ABB LB | E | KPL | 9.75 | KPL | 1 | 9.75
S | 2712805 | 4013614529108 | TARVIKE ABB | MODUULI CR-U, RC-SUOJA | S2703B | Ohjaus säätö ABB LB | E | KPL | 9.75 | KPL | 1 | 9.75
S | 3175300 | 5027590483230 | KAHVASULAKE BUSSMANN | 50NHG000 500VAC GG-GL 50A 00 | S3101B | Kahvasulakkeet UTU LB | E | KPL | 9.75 | KPL | 1 | 9.75
S | 3175301 | 5027590485418 | KAHVASULAKE BUSSMANN | 63NHG00B 500VAC GG-GL 63A 00 | S3101B | Kahvasulakkeet UTU LB | E | KPL | 9.75 | KPL | 1 | 9.75
S | 4725600 | 8719514307049 | KOHDELAMPPU COREPRO | ND 2.9-20W MR16 827 36D 230LM | S4720B | LED-lamput Philips LB | V | KPL | 9.75 | KPL | 1 | 9.75
S | 5206660 | 6410052066604 | JATKOSHOLKKI OUNEVA | JH 120mm2 Cu | S5203B | Kaapelin suoj+liitos Ouneva LB | V | KPL | 9.75 | KPL | 1 | 9.75
S | 7541296 | 6430078840477 | MAADOITUSTARVIKE LA | F-MAADOITUSRUNKO 2:LLE | S7509B | Antennituott. Laatuantenni LB | V | KPL | 9.75 | KPL | 1 | 9.75
S | 1116180 |  | Extension muff for prot.tubes | 166-22214 | S1111B | Suojaletkut Hellermann LB | E | KPL | 9.76 | KPL | 1 | 9.76
S | 1116281 |  | Extension muff for prot.tubes | 166-23408 | S1111B | Suojaletkut Hellermann LB | E | KPL | 9.76 | KPL | 1 | 9.76
S | 1418844 | 4012195680703 | KIINNITYSTARVIKE LFS | KS70130, FS, KZNOL | S1404B | Kaapelitiet OBO LB | E | KPL | 9.76 | KPL | 1 | 9.76
S | 4146662 | 6435200287199 | LISÄTARVIKE CIO MULTI | KORISTEKEHYS 164 MM BK | S4107B | Sisävalaisimet Airam LB | E | KPL | 9.76 | KPL | 1 | 9.76
S | 4146663 | 6435200287205 | LISÄTARVIKE CIO MULTI | KORISTEKEHYS 164 MM CR | S4107B | Sisävalaisimet Airam LB | E | KPL | 9.76 | KPL | 1 | 9.76
S | 1467837 | 7394333012902 | JATKOKAPPALE MP-BOLAGEN | MP-108S Jatko S tikashyllyt | S1401B | Kaapelitiet MP LB | E | KPL | 9.77 | KPL | 1 | 9.77
S | 1450690 | 6410014506902 | KISKOTARVIKE GLOBAL TRAC | SPR61-2 JATKOTANKO MUS | S1415B | Kosketinkisot NOA LB | E | KPL | 9.77 | KPL | 1 | 9.77
S | 1450790 | 6410014507909 | KISKOTARVIKE GLOBAL TRAC | SPR61-3 JATKOTANKO VAL | S1415B | Kosketinkisot NOA LB | E | KPL | 9.77 | KPL | 1 | 9.77
S | 1449481 | 6438377021238 | JATKOKAPPALE TIKASHYLLY | SSC PG | S1427B | Kaapelitiet Meka LB | V | KPL | 9.77 | KPL | 1 | 9.77
S | 1449652 | 6438377022587 | KATTOKIINNIKE MEKA | RTF-10 HDG | S1427B | Kaapelitiet Meka LB | V | KPL | 9.77 | KPL | 1 | 9.77
S | 2164232 | 7020160901606 | PEITELEVY ELKO RS16 | 2OS/IP20/90MM VAL | S2103B | Uppoas kytkimet Elko LB | E | KPL | 9.77 | KPL | 1 | 9.77
S | 3210880 | 8012542048053 | SYÖTTÖLIITIN S200 | 3-NAPAINEN 25MM2 30MM | S3214B | Stotz tarvikkeet ABB LB | E | KPL | 9.77 | KPL | 1 | 9.77
S | 5201528 | 6410052015282 | KAAPELIKENKÄ ELPRESS | KRD70-8 | S5204B | Kaapelin suoj+liitos Elpre LB | E | KPL | 9.77 | KPL | 1 | 9.77
S | 5201529 | 6410052015299 | KAAPELIKENKÄ ELPRESS | KRD70-10 | S5204B | Kaapelin suoj+liitos Elpre LB | E | KPL | 9.77 | KPL | 1 | 9.77
S | 1334640 | 4040918030139 | KAARIKIINNIKE PUK | K40/2S 2XØ36-40/HMAX=117MM FE | S1301B | Kiinnitystarvikkeet LB | E | KPL | 9.78 | KPL | 1 | 9.78
S | 1334732 | 4040918027566 | KAARIKIINNIKE PUK | K32/2RU 2XØ26-32/HMAX=101MM FE | S1301B | Kiinnitystarvikkeet LB | E | KPL | 9.78 | KPL | 1 | 9.78
S | 1458560 | 3606489905217 | KESKIKANNAKE DEFEM | CLX3 DEFEM 320 KZNOL | S1411B | Kaapelitiet Wibe LB | E | KPL | 9.78 | KPL | 1 | 9.78
S | 1427421 |  | JOHTOKANAVAN KANSI TEHALIT.BRP | BRP0802 PVC 80MM L=2000 MUS | S1420B | Asennuskanavat osat Tehalit LB | V | M | 9.78 | M | 1 | 9.78
S | 1934526 | 6418677109232 | RUUVIPISTOLIITIN ENSTONET | 5-NAPAINEN NAARAS. VALKOINEN | S1904B | Liittimet Ensto LB | V | KPL | 9.78 | KPL | 1 | 9.78
S | 1934746 | 6418677114014 | RUUVIPISTOLIITIN ENSTONET | 4-NAPAINEN NAARAS. MUSTA | S1904B | Liittimet Ensto LB | E | KPL | 9.78 | KPL | 1 | 9.78
S | 1934778 | 6418677113383 | RUUVIPISTOLIITIN ENSTONET | 5-NAP. NAAR ILMAN HAKASIA VALK | S1904B | Liittimet Ensto LB | E | KPL | 9.78 | KPL | 1 | 9.78
S | 2115681 |  | Sealing set | switch/signall. IP44 | S2112B | Uppoas kytkimet UTU LB | E | KPL | 9.78 | KPL | 1 | 9.78
S | 2719430 | 7630005147665 | RELEKANTA COMAT RELECO | S3B | S2750B | RELEET RELECOM OEM X LB | V | KPL | 9.78 | KPL | 1 | 9.78
S | 5212805 |  | KAAPELIKENKÄ CABLEX | NLX16SP | S5221B | Kaapelin suoj+liitos Klauke LB | V | KPL | 9.78 | KPL | 1 | 9.78
S | 5213068 | 4012078462716 | PUTKIKAAPELIKENKÄ KLAUKE | 8R12MS 95MM2 M12 CU AUKKO | S5221B | Kaapelin suoj+liitos Klauke LB | V | KPL | 9.78 | KPL | 1 | 9.78
S | 1418840 | 4012195809111 | KOJERASIA OBO | 71GD11 | S1407B | Muovikanavat OBO LB | E | KPL | 9.79 | KPL | 1 | 9.79
S | 1459412 | 6438378024597 | KOSKETINKISKOTARVIKE UNIPRO | UNIPRO WS60 VAIJ.RIP.SET 6M HA | S1429B | Osat+tarvikkeet Unipro LB | V | KPL | 9.79 | KPL | 1 | 9.79
S | 1458524 | 3606481464262 | KANAVADATARASIA UNICA SYSTEM | OL45 2XRJ45 ACTASSI SUORA VALK | S1430B | Kanavakalusteet Schneider LB | E | KPL | 9.79 | KPL | 1 | 9.79
S | 2046060 | 6438199011714 | PINTAKOTELO SAGA | 1OS/IP20 LISTA, VAL | S20120 | Pinta-as kytkimet ABB Saga P0 | V | KPL | 9.79 | KPL | 1 | 9.79
S | 2335110 | 4015082164713 | HÄTÄ-/SEIS KILPI RMQ-TITAN | M22-XZK-D99 DE NOT-AUS | S2305B | Erikoiskytkimet Eaton LB | E | KPL | 9.79 | KPL | 1 | 9.79
S | 2335111 | 4015082164720 | HÄTÄ-/SEIS KILPI RMQ-TITAN | M22-XZK-GB99 GB EMERCENCY STOP | S2305B | Erikoiskytkimet Eaton LB | E | KPL | 9.79 | KPL | 1 | 9.79
S | 2335112 | 4015082164737 | HÄTÄ-/SEIS KILPI RMQ-TITAN | M22-XZK-F99 FR ARRÊT D´URGENCE | S2305B | Erikoiskytkimet Eaton LB | E | KPL | 9.79 | KPL | 1 | 9.79
S | 2335113 | 4015082164744 | HÄTÄ-/SEIS KILPI RMQ-TITAN | M22-XZK-I99 IT EMERGENZA | S2305B | Erikoiskytkimet Eaton LB | E | KPL | 9.79 | KPL | 1 | 9.79
S | 2335114 | 4015082164751 | HÄTÄ-/SEIS KILPI RMQ-TITAN | M22-XZK-NL99 NL NOODSTOP | S2305B | Erikoiskytkimet Eaton LB | E | KPL | 9.79 | KPL | 1 | 9.79
S | 2335115 | 4015082164768 | HÄTÄ-/SEIS KILPI RMQ-TITAN | M22-XZK-S99 SE NÖDSTOP | S2305B | Erikoiskytkimet Eaton LB | E | KPL | 9.79 | KPL | 1 | 9.79
S | 2335116 | 4015082164775 | HÄTÄ-/SEIS KILPI RMQ-TITAN | M22-XZK-SF99 FI HÄTÄ-SEIS | S2305B | Erikoiskytkimet Eaton LB | E | KPL | 9.79 | KPL | 1 | 9.79
S | 2335117 | 4015082164782 | HÄTÄ-/SEIS KILPI RMQ-TITAN | M22-XZK-DK99 DK NØDSTOP | S2305B | Erikoiskytkimet Eaton LB | E | KPL | 9.79 | KPL | 1 | 9.79
S | 2335118 | 4015082164706 | HÄTÄ-/SEIS KILPI RMQ-TITAN | M22-XZK 33x50mm KE | S2305B | Erikoiskytkimet Eaton LB | E | KPL | 9.79 | KPL | 1 | 9.79
S | 2336152 | 4015082163952 | SUOJUS PAINIKKEELLE RMQ-TITAN | M22-T-D IP67 LÄPINÄKYVÄ | S2305B | Erikoiskytkimet Eaton LB | V | KPL | 9.79 | KPL | 1 | 9.79
S | 2336153 | 4015082163969 | SUOJUS PAINIKK RMQ-TITAN | M22-T-DD KAKSOISPAI IP67 LÄPIN | S2305B | Erikoiskytkimet Eaton LB | V | KPL | 9.79 | KPL | 1 | 9.79
S | 4281171 | 6438045014074 | PÄÄTYLEVY TURVAVALAISINTARVIKE | W140017 VALAISINPÄÄTY | S4203B | Turvavalaisimet Teknoware LB | E | KPL | 9.79 | KPL | 1 | 9.79
S | 4713450 | 6435200241016 | VAKIOLAMPPU TUBULAR | TUB37 827 806lm E27 OP | S4710B | LED-lamput Airam LB | E | KPL | 9.79 | KPL | 1 | 9.79
S | 4730982 | 4058075059153 | VAKIOLAMPPU PARATHOM STICK | ICE STICK 8W/827 806LM E27 OP | S4730B | LED-lamput Ledvance LB | E | KPL | 9.79 | KPL | 1 | 9.79
S | 5201704 | 6410052017040 | RUUVIJATKOSHOLKKI OUNEVA | 16-50 AL 2-RUUVINEN 1 KV | S5203B | Kaapelin suoj+liitos Ouneva LB | E | KPL | 9.79 | KPL | 1 | 9.79
S | 1111007 | 6438199008318 | SUOJAPUTKEN KAARI MUOVI ABB | JMKL40. Ø 40 MM HF | S1104B | Asennus putkitustarv ABB LB | V | KPL | 9.8 | KPL | 1 | 9.8
S | 1923109 | 4045454117986 | RIVILIITIN WAGO | 870-507 PE/PE | S2715B | Ohjaus säätö Wago LB | E | KPL | 9.8 | KPL | 1 | 9.8
S | 1976651 | 4045454614591 | SULAKELIITIN WAGO | 2-NAP, 0,08-4MM2 HAR | S2715B | Ohjaus säätö Wago LB | V | KPL | 9.8 | KPL | 1 | 9.8
S | 3253176 | 3606480086526 | JOHDONSUOJAKATKAISIJA ACTI9 | IK60N 1x6A/B/6kA | S3203B | Johdonsuoja-autom Schneider LB | V | KPL | 9.8 | KPL | 1 | 9.8
S | 3424838 | 6418074302625 | DIN-KISKO EK | DS35160E DIN-RAIL | S3407B | Kotelot Fibox LB | E | KPL | 9.8 | KPL | 1 | 9.8
S | 4282361 | 6438045022864 | OPASTE TURVAVALAISINTARVIKE | PB9010 OPASTE. YLÖS 1-P | S4203B | Turvavalaisimet Teknoware LB | E | KPL | 9.8 | KPL | 1 | 9.8
S | 6415135 | 6410064151350 | MERKINTÄTEIPPI SCOTCHCODE | SDR-L1 TÄYTTÖRULLA (10rll/pkt) | S6405B | Merkintätarvikkeet 3M LB | E | KPL | 9.8 | KPL | 1 | 9.8
S | 6415136 | 6410064151367 | MERKINTÄTEIPPI SCOTCHCODE | SDR-L2 TÄYTTÖRULLA (10rll/pkt) | S6405B | Merkintätarvikkeet 3M LB | V | KPL | 9.8 | KPL | 1 | 9.8
S | 6415137 | 6410064151374 | MERKINTÄTEIPPI SCOTCHCODE | SDR-L3 TÄYTTÖRULLA (10rll/pkt) | S6405B | Merkintätarvikkeet 3M LB | V | KPL | 9.8 | KPL | 1 | 9.8
S | 7241360 | 7333089003055 | KYTKENTÄKAAPELI-KUITU EUROLAN | 1XLC/APC-LC/UPC OS2 2M | S7222B | Kuitutuott. Eurolan LB | E | KPL | 9.8 | KPL | 1 | 9.8
S | T00077 |  | MAALAUS LATTIAJALKA | RAL9016QN | S9901B | Tuotanto Pistorasiapyl. ELP LB | V | KPL | 9.8 | KPL | 1 | 9.8
S | T00078 |  | MAALAUS LATTIAJALKA | RAL9005QN | S9901B | Tuotanto Pistorasiapyl. ELP LB | V | KPL | 9.8 | KPL | 1 | 9.8
S | 1446049 | 7321677139163 | VALAISINKIINNIKE WIBE | W25-300. KUUMASINKITTY OHUTL | S1411B | Kaapelitiet Wibe LB | E | KPL | 9.81 | KPL | 1 | 9.81
S | 1475770 | 4012740012522 | PÄÄTYKAPPALE TEHALIT.LF | LF60150 HF 60X150 LVA | S1420B | Asennuskanavat osat Tehalit LB | E | KPL | 9.81 | KPL | 1 | 9.81
S | 1459415 | 6438378093395 | KOSKETINKISKOTARVIKE UNIPRO | UNIPRO WS15 B V.RIP.SET 1.5 MU | S1429B | Osat+tarvikkeet Unipro LB | V | KPL | 9.81 | KPL | 1 | 9.81
S | 2102923 | 3606480661501 | TAPETTISUOJA RENOVA | 1-OS. TAPETTISUOJA VAL | S2116B | Uppoas kytkimet RENOVA LB | V | KPL | 9.81 | KPL | 1 | 9.81
S | 2102924 |  | TAPETTISUOJA RENOVA | 1-OS. TAPETTISUOJA MUS | S2116B | Uppoas kytkimet RENOVA LB | V | KPL | 9.81 | KPL | 1 | 9.81
S | 3115100 | 5027590194150 | KAHVASULAKE BUSSMANN | 2NHG000B 500VAC gG-gL 2A 000 | S3104B | Kahvasulakkeet Eaton LB | V | KPL | 9.81 | KPL | 1 | 9.81
S | 3115101 | 5027590201230 | KAHVASULAKE BUSSMANN | 4NHG000B 500VAC gG-gL 4A 000 | S3104B | Kahvasulakkeet Eaton LB | V | KPL | 9.81 | KPL | 1 | 9.81
S | 3115102 | 5027590203500 | KAHVASULAKE BUSSMANN | 6NHG000B 500VAC gG-gL 6A 000 | S3104B | Kahvasulakkeet Eaton LB | V | KPL | 9.81 | KPL | 1 | 9.81
S | 3115103 | 5027590186964 | KAHVASULAKE BUSSMANN | 10NHG000B 500VAC gG-gL 10A 000 | S3104B | Kahvasulakkeet Eaton LB | E | KPL | 9.81 | KPL | 1 | 9.81
S | 3115104 | 5027590190985 | KAHVASULAKE BUSSMANN | 16NHG000B 500VAC gG-gL 16A 000 | S3104B | Kahvasulakkeet Eaton LB | V | KPL | 9.81 | KPL | 1 | 9.81
S | 3115105 | 5027590194341 | KAHVASULAKE BUSSMANN | 20NHG000B 500VAC gG-gL 20A 000 | S3104B | Kahvasulakkeet Eaton LB | V | KPL | 9.81 | KPL | 1 | 9.81
S | 3115107 | 5027590199803 | KAHVASULAKE BUSSMANN | 32NHG000B 500VAC gG-gL 32A 000 | S3104B | Kahvasulakkeet Eaton LB | V | KPL | 9.81 | KPL | 1 | 9.81
S | 3115109 |  | KAHVASULAKE BUSSMANN | 40NHG000B 500VAC gG-gL 40A 000 | S3104B | Kahvasulakkeet Eaton LB | V | KPL | 9.81 | KPL | 1 | 9.81
S | 5201029 | 6410052010294 | KAAPELIKENKÄ ELPRESS | KR 10-12 | S5204B | Kaapelin suoj+liitos Elpre LB | E | KPL | 9.81 | KPL | 1 | 9.81
S | 0475878 |  | OHJAUSKAAPELI HELUKABEL | MEGAFLEX 500-C UL/CSA 3G1,5 | S0466B | OHJAUSKAAPELIT-HF CABLEX X LB | E | M | 9.82 | M | 1 | 9.82
S | 1428555 |  | SISÄKULMA MUTLUSAN | ABS 80X60 VAL | S1435B | Asennuskanavat Mutlusan ELP LB | V | KPL | 9.82 | KPL | 1 | 9.82
S | 1428557 |  | ULKOKULMA MUTLUSAN | ABS 80X60 VAL | S1435B | Asennuskanavat Mutlusan ELP LB | V | KPL | 9.82 | KPL | 1 | 9.82
S | 2107363 |  | PEITELEVY INTEGRO FLOW | 1-OS. LI VAL | S2112B | Uppoas kytkimet UTU LB | E | KPL | 9.82 | KPL | 1 | 9.82
S | 2107364 |  | PEITELEVY INTEGRO FLOW | 1-OS. LI VIH | S2112B | Uppoas kytkimet UTU LB | E | KPL | 9.82 | KPL | 1 | 9.82
S | 2107365 |  | PEITELEVY INTEGRO FLOW | 1-OS. LI ORA | S2112B | Uppoas kytkimet UTU LB | E | KPL | 9.82 | KPL | 1 | 9.82
S | 2107366 |  | PEITELEVY INTEGRO FLOW | 1-OS. LI ANT | S2112B | Uppoas kytkimet UTU LB | E | KPL | 9.82 | KPL | 1 | 9.82
S | 2107367 |  | PEITELEVY INTEGRO FLOW | 1-OS. LI HAR | S2112B | Uppoas kytkimet UTU LB | E | KPL | 9.82 | KPL | 1 | 9.82
S | 2107368 |  | PEITELEVY INTEGRO FLOW | 1-OS. LI PUN | S2112B | Uppoas kytkimet UTU LB | E | KPL | 9.82 | KPL | 1 | 9.82
S | 2111070 | 4011334429616 | PEITELEVY S.1 | 3OS. 120MM ALU | S2112B | Uppoas kytkimet UTU LB | E | KPL | 9.82 | KPL | 1 | 9.82
S | 2114479 | 3414971877917 | MERKKILAMPPU PLEXO | 069498L | S2196B | Uppo kytkimet Legrand Plexo LB | E | KPL | 9.82 | KPL | 1 | 9.82
S | 2508449 | 7021987698014 | PINTAKEHYS INSTALL | 1OS/IP21 109MM VAL H=21MM | S2520B | Uppo-as. pistorasiat SG X | E | KPL | 9.82 | KPL | 1 | 9.82
S | 3235008 |  | JOHDONSUOJAKATKAISIJA LEGRAND | JSK, 1-NAP. B20, 6KA | S3205B | Johdonsuoja-autom Ensto LB | V | KPL | 9.82 | KPL | 1 | 9.82
S | 3235025 | 3414970388322 | JOHDONSUOJAKATKAISIJA TX3 | JSK, 1-NAP. C20, 6KA | S3205B | Johdonsuoja-autom Ensto LB | V | KPL | 9.82 | KPL | 1 | 9.82
S | 4714161 | 6435200314789 | KOHDELAMPPU OIVA | FG R50 830 345LM E14 36D DIM | S4710B | LED-lamput Airam LB | E | KPL | 9.82 | KPL | 1 | 9.82
S | 4725313 | 8719514354814 | VAKIOLAMPPU MASTER VALUE | 3.4-40W E27 927 A60 CLG 470LM | S4720B | LED-lamput Philips LB | E | KPL | 9.82 | KPL | 1 | 9.82
S | 9554025 |  | SUOJAKOURU | SUOJAKOURU BETONI 95X95X500 | S52600 | Kaap. Suoj. Tarv Matti Kult P0 | V | KPL | 9.82 | KPL | 1 | 9.82
S | 0415591 | 7330000164277 | ASENNUSJOHTO-HF CABLE GUY | MKEM-HF 16 SIN DCA PK100 | S0403B | Asen johdot MK MKEM Nexans LB | V | M | 9.83 | M | 1 | 9.83
S | 0415592 | 7330000164291 | ASENNUSJOHTO-HF CABLE GUY | MKEM-HF 16 HAR DCA PK100 | S0403B | Asen johdot MK MKEM Nexans LB | E | M | 9.83 | M | 1 | 9.83
S | 0415593 | 7330000164284 | ASENNUSJOHTO-HF CABLE GUY | MKEM-HF 16 RUS DCA PK100 | S0403B | Asen johdot MK MKEM Nexans LB | E | M | 9.83 | M | 1 | 9.83
S | 0415594 | 7330000164253 | ASENNUSJOHTO-HF CABLE GUY | MKEM-HF 16 KEVI DCA PK100 | S0403B | Asen johdot MK MKEM Nexans LB | V | M | 9.83 | M | 1 | 9.83
S | 0415595 | 7330000164260 | ASENNUSJOHTO-HF CABLE GUY | MKEM-HF 16 MUS DCA PK100 | S0403B | Asen johdot MK MKEM Nexans LB | V | M | 9.83 | M | 1 | 9.83
S | 0410851 |  | ASENNUSJOHTO LÄMM KAJOTE | MKEM 90C 16 VASI R100 ECA | S0416B | Asennuskaapelit Kajote LB | E | M | 9.83 | M | 1 | 9.83
S | 0410856 | 6410004108567 | ASENNUSJOHTO LÄMM KAJOTE | MKEM 90C 16 VASI KELA ECA | S0416B | Asennuskaapelit Kajote LB | E | M | 9.83 | M | 1 | 9.83
S | 0626281 | 6438176300244 | ALUMIINIVOIMAKAAPELI POWEREX | AXMK/PE 4X35 S POWEREX PE | S0615B | Verkonrak kaap 1kV REKA LB | E | M | 9.83 | M | 1 | 9.83
S | 0626282 | 6438176300251 | ALUMIINIVOIMAKAAPELI POWEREX | AXMK/PE 4X35 S POWEREX PE | S0615B | Verkonrak kaap 1kV REKA LB | E | M | 9.83 | M | 1 | 9.83
S | 1426603 | 4012196727742 | JOHDOTUSKOURU OBO | VF30K PP TARRALLA RAL9010 0.5M | S1423B | Asennuskanavat osat Rehau LB | V | KPL | 9.83 | KPL | 1 | 9.83
S | 1749527 | 4044773173796 | HOLKKITIIVISTE METALLI SKINTOP | MS-M M25 9-17mm IP69 | S1709A | Holkkitiivisteet Skintop LA | V | KPL | 9.83 | KPL | 1 | 9.83
S | 4709405 | 4011334016984 | HOHTOLAMPPU S.1 | KIRKAS 230VAC 1.35MA E10 | S2112B | Uppoas kytkimet UTU LB | E | KPL | 9.83 | KPL | 1 | 9.83
S | 2402747 | 4015394011309 | KOJEPISTORASIA MENNEKES | 16A 5P 6H 400V IP44 VINO | S2412B | Pistorasiat tulpat Mennekes LB | V | KPL | 9.83 | KPL | 1 | 9.83
S | 2402750 | 4015394010098 | KOJEPISTORASIA MENNEKES | 16A 5P 6H 400V IP44 SUORA | S2412B | Pistorasiat tulpat Mennekes LB | V | KPL | 9.83 | KPL | 1 | 9.83
S | 3405549 | 8712507126696 | N-LIITIN MISTRAL | 41Z72 | S3402B | Koteloidut keskukset ABB LB | V | KPL | 9.83 | KPL | 1 | 9.83
S | 3605709 |  | MERKINTÄKILPI | ETULEVY DIN-KYTKIMEEN A-0-K | S3618B | Nokkakytkimet Hedtec LB | E | KPL | 9.83 | KPL | 1 | 9.83
S | 3605710 |  | MERKINTÄKILPI | ETULEVY DIN-KYTKIMEEN K-0-A | S3618B | Nokkakytkimet Hedtec LB | E | KPL | 9.83 | KPL | 1 | 9.83
S | 3605711 |  | MERKINTÄKILPI | ETULEVY DIN-KYTKIMEEN A-0-1-2 | S3618B | Nokkakytkimet Hedtec LB | E | KPL | 9.83 | KPL | 1 | 9.83
S | 5200480 | 6410052004804 | KAAPELIKENKÄ OUNEVA | PKP 50-14 Cu PITKÄLAPAINEN | S5203B | Kaapelin suoj+liitos Ouneva LB | E | KPL | 9.83 | KPL | 1 | 9.83
S | 5207370 | 6410052073701 | JATKOLIITIN OUNEVA | OJA Al 185mm2 | S5203B | Kaapelin suoj+liitos Ouneva LB | V | KPL | 9.83 | KPL | 1 | 9.83
S | 6415290 | 6430054120548 | MERKINTÄKILPI NORMIOPASTE | ELEKTRISK HUVUDCENTRAL | S64130 | Merkintätarvik. Normiopaste P0 | E | KPL | 9.83 | KPL | 1 | 9.83
S | 7275607 |  | TELERASIA LANET VINO EXXACT | KEYSTONE | S7242B | Tietoverkkotuott. muut LB | E | KPL | 9.83 | KPL | 1 | 9.83
S | 1965111 | 3472591796193 | KYTKENTÄSILTA TE/ABB ENTRELEC | 3-NAP. LEV. 12MM M 16/120EX | S1924B | RIVILIITIN Entrelec FinnE X LB | E | KPL | 9.84 | KPL | 1 | 9.84
S | 0270810 |  | TIEDONSIIRTOKAAPELI HEDTEC | LIYCY 7X1,0 K500 | S0260B | Teollisuuden ohjauskaapelit LB | E | M | 9.84 | M | 1 | 9.84
S | 0245061 | 6410002450613 | INST.KAAPELI-FRHF HELKAMA BICA | FIRELINE 750 7X1.5 | S0417B | Asennuskaapelit FRH Helkama LB | E | M | 9.84 | M | 1 | 9.84
S | 0410740 | 6410004107409 | ASENNUSJOHTO LÄMM KAJOTE | MK 90C 16 MUSTA R100 ECA | S0450B | Asennusjohdot Kajote LB | E | M | 9.84 | M | 1 | 9.84
S | 1156200 |  | ASENNUSPUTKI METALLI VBS | S16W SW. MUSTA. M16. 3000mm | S1110B | Teräsputket OBO LB | E | M | 9.84 | M | 1 | 9.84
S | 1911125 | 4044773072624 | MONINAPALIITIN EPIC | H-A 3 MAG LÄPIVIENTIALAKOTELO | S1910B | Moninapaliittimet LAPP LB | V | KPL | 9.84 | KPL | 1 | 9.84
S | 1963867 | 6410019638677 | LIITIN PHOENIX | QTTCB 1.5 | S1912B | Riviliittim Phoenix Contact LB | E | KPL | 9.84 | KPL | 1 | 9.84
S | 1963868 | 6410019638684 | LIITIN PHOENIX | QTTCB 1.5 BU | S1912B | Riviliittim Phoenix Contact LB | E | KPL | 9.84 | KPL | 1 | 9.84
S | 2400485 | 3606489504526 | PINTAKEHYS EXXACT | 1-PINTAKOJERASIA KORKEA VAL | S24240 | Pinta-as pistoras EXXACT P0 | V | KPL | 9.84 | KPL | 1 | 9.84
S | 2815606 | 4011395209042 | TERMOSTAATTI KNX ABB | KESKIÖLEVY 6109/XX JUSSI | S2807B | Ovipuhelimet ABB LB | E | KPL | 9.84 | KPL | 1 | 9.84
S | 3781576 | 3606480733246 | SINETÖINTIKANSI TESYS | LAD9ET1S PUNAINEN D09-D65A | S3710B | Kontaktorit D-sarja Schneid LB | E | KPL | 9.84 | KPL | 1 | 9.84
S | 4740958 | 5410288295411 | VAKIOLAMPPU TOLEDO RETRO | T25 2.5W/827 250LM E14 CL | S4740B | LED-lamput Sylvania LB | E | KPL | 9.84 | KPL | 1 | 9.84
S | 6710751 | 5703498702900 | VIRTAMUUNTAJATARVIKE T-LINE | SEAL. COVER HF4B.HF5.HF7AHF6 | S67370 | VIRTAMUUNTAJA EATON X P0 | E | KPL | 9.84 | KPL | 1 | 9.84
S | 2409800 | 7021987750019 | PISTORASIA INSTALL | 1S/16A/IP21 PPJ 0X VAL | S2428B | Pinta-as pistorasiat SG X | V | KPL | 9.85 | KPL | 1 | 9.85
S | 0401003 | 7330000085886 | ASENNUSJOHTO-HF NEXANS | MKEM-HF K 16 VAL DCA PK100 | S0403B | Asen johdot MK MKEM Nexans LB | E | M | 9.85 | M | 1 | 9.85
S | 0401007 | 7330000085893 | ASENNUSJOHTO-HF NEXANS | MKEM-HF K 16 PUN DCA PK100 | S0403B | Asen johdot MK MKEM Nexans LB | E | M | 9.85 | M | 1 | 9.85
S | 0401009 | 7330000085916 | ASENNUSJOHTO-HF NEXANS | MKEM-HF K 16 RUS DCA PK100 | S0403B | Asen johdot MK MKEM Nexans LB | E | M | 9.85 | M | 1 | 9.85
S | 1429531 | 6438377119430 | JOHTOKANAVAN KANSI INSTAL | INSTAL K45 L=3000 M PW | S1450B | Johtokanavat Meka X LB | V | M | 9.85 | M | 1 | 9.85
S | 1749632 | 4044773331233 | SULKUTULPPA METALLI SKINDICHT | BL-M M40 | S1709B | Holkkitiivisteet Skintop LB | V | KPL | 9.85 | KPL | 1 | 9.85
S | 2007520 | 7021987851013 | PINTAKEHYS INSTALL | 2OS/IP21 35/86MM VAL | S2013B | Pinta-as kytkimet SG LB X | V | KPL | 9.85 | KPL | 1 | 9.85
S | 2111295 | 4011334366317 | TIIVISTESARJA R.1 | PISTOR./KESKIÖL. IP44 | S2112B | Uppoas kytkimet UTU LB | E | KPL | 9.85 | KPL | 1 | 9.85
S | 2111296 | 4011334366324 | TIIVISTESARJA R.1 | KYTK./PAIN. IP44 | S2112B | Uppoas kytkimet UTU LB | E | KPL | 9.85 | KPL | 1 | 9.85
S | 2115508 | 3250610091005 | TIIVISTESARJA R.1 | PISTOR./KESKIÖL. IP44 | S2112B | Uppoas kytkimet UTU LB | E | KPL | 9.85 | KPL | 1 | 9.85
S | 4201770 | 7392971121475 | KIINNIKE HIDE A LITE | U-KISKOON 2KPL | S4212B | Sisävalaisimet Hide-a-lite LB | E | PSS | 9.85 | KPL | 2 | 4.925
S | 4201771 | 7392971121482 | KIINNIKE HIDE A LITE | KULMAKIIN U-KISKOON 45D 2KPL | S4212B | Sisävalaisimet Hide-a-lite LB | E | PSS | 9.85 | KPL | 2 | 4.925
S | 7143349 | 3606480517174 | TURVAVALAISINTARV.EXIWAY TREND | TREND UPPOASENNUSKOTELO | S42300 | Turvavalaisimet Schneider P0 | E | KPL | 9.85 | KPL | 1 | 9.85
S | 4713466 | 6435200242525 | KOHDELAMPPU AIRAM LED | PAR16 840 425LM GU10 36D DIM | S4710B | LED-lamput Airam LB | E | KPL | 9.85 | KPL | 1 | 9.85
S | 5219352 |  | SUOJAPUTKITARVIKE NEWLEC | JATKOHOLKKI Ø140 | S5231B | Kaapelinsuojaus Rotomon X LB | V | KPL | 9.85 | KPL | 1 | 9.85
S | 0229229 |  | AUTOMAATIOKAAPELI HELUKABEL | DEVICENET 1X2XAWG24+1X2XAWG22 | S0266B | TEOL OHJ.KAAPELIT CABLEX X LB | E | M | 9.86 | M | 1 | 9.86
S | 1914064 | 4010330710940 | LIITINTARVIKE HAGER | K01A LIITTIMILLE K02SN/K03SN | S1901B | Sisäjohtoliitt Hager Berker LB | E | KPL | 9.86 | KPL | 1 | 9.86
S | 2815560 | 4011395187494 | HUONETERMOSTAATTI JUSSI | KESKIÖLEVY PUH.OHJ. JUSSI | S2802B | Kiinteistöautom KNX ABB LB | E | KPL | 9.86 | KPL | 1 | 9.86
S | 4102994 | 5704629031227 | KOROTUSOSA GABRIELLA JA ALINA | PINTA-ASENNUSKAULUS BA | S4114B | Sisävalaisimet Nordtronic LB | V | KPL | 9.86 | KPL | 1 | 9.86
S | 7247702 | 6410072477022 | LIITIN-CAT6A KERMAN | 6A TYÖKALUTON STP KEYSTONE | S7299B | Tietoverkkotuotteet muut LB | E | KPL | 9.86 | KPL | 1 | 9.86
S | 0245616 |  | Optical cable in/exterior |  | S0205A | Kuitukaapelit Helmacab X LA | E | M | 9.87 | M | 1 | 9.87
S | 0475382 |  | OHJAUSKAAPELI HELUKABEL | JZ-600 5G2,5 10694 | S0466B | OHJAUSKAAPELIT-HF CABLEX X LB | E | M | 9.87 | M | 1 | 9.87
S | 2004038 | 7020161301924 | PINTAKEHYS ELKO RS NORDIC | 2OS/IP21/84MM VAL H=35MM | S2003B | Pinta-as kytkimet Elko LB | V | KPL | 9.87 | KPL | 1 | 9.87
S | 2009072 | 4011334390046 | PINTAKOTELO W.1 | 1OS. W.1-KALUSTER. VAL | S20110 | Pinta-as kyktimet UTU P0 | E | KPL | 9.87 | KPL | 1 | 9.87
S | 2009073 | 4011334390039 | PINTAKOTELO W.1 | 1OS. W.1-KALUSTER. HAR | S20110 | Pinta-as kyktimet UTU P0 | E | KPL | 9.87 | KPL | 1 | 9.87
S | 2009137 |  | Suface mounting box | 1-f. W.1-boxes white | S20110 | Pinta-as kyktimet UTU P0 | E | KPL | 9.87 | KPL | 1 | 9.87
S | 2009138 |  | Suface mounting box | 1-f. W.1-boxes gray | S20110 | Pinta-as kyktimet UTU P0 | E | KPL | 9.87 | KPL | 1 | 9.87
S | 3226071 | 4018841001724 | VIRTAKISKO FTG | 3P/HAARUKKA/63A/2X3+HMOD MS-K. | S3722B | VIRTAKISKOT MOOT.S FTG ELP LB | E | KPL | 9.87 | KPL | 1 | 9.87
S | 5201109 | 6410052011093 | RINNAKKAISJATKOLIITIN OUNEVA | RJ 150mm2 Cu | S5203B | Kaapelin suoj+liitos Ouneva LB | E | KPL | 9.87 | KPL | 1 | 9.87
S | 4709123 | 3389110846461 | HEHKULAMPPU HARMONY | DL1BEMS 10W 230V BA 15D | S7199B | Hälytys- ja valvontalait. LB | E | KPL | 9.87 | KPL | 1 | 9.87
S | 1150565 |  | RASIAKANSI MULTIFIX | RKL1 KIINNIV 70-78 | S1107B | Putkitustarv Schneider LB | V | KPL | 9.88 | KPL | 1 | 9.88
S | 1156071 | 4012195782155 | ASENNUSPUTKI METALLI VBS | S20W FT. KS.Ø20X3000MM.E30/E90 | S1110B | Teräsputket OBO LB | E | M | 9.88 | M | 1 | 9.88
S | 1156224 |  | JATKOMUHVI METALLI VBS | SV40W SW. MUSTA. M40. 80mm | S1110B | Teräsputket OBO LB | E | KPL | 9.88 | KPL | 1 | 9.88
S | 1904158 | 4046356152389 | MERKINTÄTARVIKE PHOENIX | UC-WMT (23X4) | S1912B | Riviliittim Phoenix Contact LB | E | KPL | 9.88 | KPL | 1 | 9.88
S | 1918556 | 4046356519700 | JOHDINMERKKI PHOENIX | UCT-WMS 4,7 (12X5,5) YE | S1912B | Riviliittim Phoenix Contact LB | V | KPL | 9.88 | KPL | 1 | 9.88
S | 1964416 | 4046356329842 | RIVILIITIN PHOENIX | PT 2.5-QUATTRO-PE | S1912B | Riviliittim Phoenix Contact LB | V | KPL | 9.88 | KPL | 1 | 9.88
S | 6418811 | 6410064188110 | MERKINTÄKILPI HAMMAR | H-25 POHJALEVY 15 -MERK. | S64600 | Merkintätarv. Hammarp. P0 | E | KPL | 9.88 | KPL | 1 | 9.88
S | 0474588 |  | OHJAUSKAAPELI-HF HELUKABEL | JZ-500 HMH 5G2,5 11280 | S0466B | OHJAUSKAAPELIT-HF CABLEX X LB | E | M | 9.89 | M | 1 | 9.89
S | 0475816 |  | OHJAUSKAAPELI HELUKABEL | JZ-602-CY UL/CSA 4G1,5 (AWG16) | S0466B | OHJAUSKAAPELIT-HF CABLEX X LB | E | M | 9.89 | M | 1 | 9.89
S | 1116770 | 4031026310770 | SUOJALETKU MUOVI HELAGUARD | HG-DC11 11,5/6,7MM MUS 50M | S1111B | Suojaletkut Hellermann LB | E | M | 9.89 | M | 1 | 9.89
S | 1912382 | 6410019123821 | KOJELIITIN OUNEVA | KOJELIITIN 50 ML | S1908B | Sisäjohtoliittimet Ouneva LB | E | KPL | 9.89 | KPL | 1 | 9.89
S | 1912383 | 6410019123838 | KOJELIITIN OUNEVA | KOJELIITIN 50 MR | S1908B | Sisäjohtoliittimet Ouneva LB | E | KPL | 9.89 | KPL | 1 | 9.89
S | 4161627 | 5901597239246 | MEKAANINEN LISÄTARVIKE ELIFE | HÄIKÄISYSUOJA OPAALI 3M | S4143A | Valoprofiilit Elife ELP LA | V | KPL | 9.89 | KPL | 1 | 9.89
S | 0232096 | 6410002320961 | KAIUTINKAAPELI PRYSMIAN | HALOFIX 90 2x6 Eca VA MK50 | S0251B | Kaiutinkaapelit LB | V | M | 9.9 | M | 1 | 9.9
S | 0472186 | 6410004721865 | KUMIKAAPELI HEDTEC | H07RN-F 5G2,5 ECA K1000 | S0412B | Kumikaapelit LB | V | M | 9.9 | M | 1 | 9.9
S | 0474885 | 6410004748855 | KETJUKAAPELI HELUKABEL | JZ-HF-CY 3G1,5 | S0466B | OHJAUSKAAPELIT-HF CABLEX X LB | E | M | 9.9 | M | 1 | 9.9
S | 1423993 | 8698150403257 | JOHTOKANAVA ULTRA | 40x25 2m RUUVIK VALK | S1495A | Kaapelitiet DIY LA | V | KPL | 9.9 | KPL | 1 | 9.9
S | 1749827 | 4044773331516 | SULKUTULPPA METALLI SKINDICHT | BL-M 25x1.5 ATEX BRASS IP68 | S1709B | Holkkitiivisteet Skintop LB | E | KPL | 9.9 | KPL | 1 | 9.9
S | 3425382 |  | Supply key | VZ312 f. lock VZ311 | S3408B | Kotelot Hager LB | E | KPL | 9.9 | KPL | 1 | 9.9
S | 4170605 | 5410288418193 | MEKAANINEN LISÄTAR OTAO LINEAR | VAIJERIRIPUSTUSSARJA 1,5 M | S4112B | Sisävalaisimet Sylvania LB | V | KPL | 9.9 | KPL | 1 | 9.9
S | 0431310 | 6410004313107 | LÄMPÖKAAPELI ITSERAJOITTUVA | OPTIHEAT 10 W/M SININEN K350M | S81300 | Putkien sulanapito Ensto P0 | V | M | 9.9 | M | 1 | 9.9
S | 1427209 | 4012740894272 | JATKOKAPPALE TEHALIT.SL | SL200557 SL20x55 PC/ABS ALU | S1420B | Asennuskanavat osat Tehalit LB | E | KPL | 9.91 | KPL | 1 | 9.91
S | 0217598 |  | TELEKAAPELI KANAVA NESTOR | A-2Y(L)2YV 5X4X0,9 | S0245A | Instrum kaapelit Nestor LA | V | M | 9.91 | M | 1 | 9.91
S | 0245144 | 6410002451443 | INST,KAAPELI FRHF HELKAMA | 4x2x0,75(i) PARISUOJATTU K1000 | S0263B | Instrum kaap FRH Helkama LB | E | M | 9.91 | M | 1 | 9.91
S | 1333460 | 4040918028495 | KAARIKIINNIKE PUK | K60S Ø56-60/HMAX=98MM FE | S1301B | Kiinnitystarvikkeet LB | E | KPL | 9.91 | KPL | 1 | 9.91
S | 1333544 | 4040918026972 | KAARIKIINNIKE PUK | K44RU Ø38-44/HMAX=81MM FE | S1301B | Kiinnitystarvikkeet LB | E | KPL | 9.91 | KPL | 1 | 9.91
S | 1334348 | 4040918002709 | KAARIKIINNIKE PUK | K48/2AC 2XØ44-48/HMAX=135MM FE | S1301B | Kiinnitystarvikkeet LB | E | KPL | 9.91 | KPL | 1 | 9.91
S | 1334548 | 4040918034458 | KAARIKIINNIKE PUK | K48/2U 2XØ44-48/HMAX=135MM FE | S1301B | Kiinnitystarvikkeet LB | E | KPL | 9.91 | KPL | 1 | 9.91
S | 1334848 | 4040918014184 | KAARIKIINNIKE PUK | K48/2HB 2XØ44-48/HMAX=135MM FE | S1301B | Kiinnitystarvikkeet LB | E | KPL | 9.91 | KPL | 1 | 9.91
S | 1427210 |  | JATKOKAPPALE TEHALIT.SL | SL200557 SL20x55 PC/ABS PYÖ | S1420B | Asennuskanavat osat Tehalit LB | E | KPL | 9.91 | KPL | 1 | 9.91
S | 1427211 | 4012740894296 | JATKOKAPPALE TEHALIT.SL | SL200557 SL20x55 PC/ABS VAAH | S1420B | Asennuskanavat osat Tehalit LB | E | KPL | 9.91 | KPL | 1 | 9.91
S | 1427213 | 4012740894319 | JATKOKAPPALE TEHALIT.SL | SL200557 SL20x55 PC/ABS TAM | S1420B | Asennuskanavat osat Tehalit LB | E | KPL | 9.91 | KPL | 1 | 9.91
S | 1475889 |  | T-piece | ATA12208 HF ATA13x24 white | S1420B | Asennuskanavat osat Tehalit LB | E | KPL | 9.91 | KPL | 1 | 9.91
S | 1475898 | 4012740017084 | JATKOKAPPALE TEHALIT.ATA | ATA16307 HF ATA16X32 LVA | S1420B | Asennuskanavat osat Tehalit LB | E | KPL | 9.91 | KPL | 1 | 9.91
S | 1970072 | 4008190140175 | EROTUSLEVY WTW EN | 1058800000 | S1903B | Riviliittimet Weidmuller LB | V | KPL | 9.91 | KPL | 1 | 9.91
S | 2004800 | 7020160458704 | PINTAKEHYS ELKO PLUS | 1OS/IP20/87MM VAL H=25MM | S2008B | Pinta-as kytkimet Elko Plus LB | E | KPL | 9.91 | KPL | 1 | 9.91
S | 3424846 | 6418074302632 | DIN-KISKO EK | DS35250E DIN-RAIL | S3407B | Kotelot Fibox LB | E | KPL | 9.91 | KPL | 1 | 9.91
S | 0475873 |  | OHJAUSKAAPELI HELUKABEL | MEGAFLEX 500 UL/CSA 3G2,5 | S0466B | OHJAUSKAAPELIT-HF CABLEX X LB | E | M | 9.92 | M | 1 | 9.92
S | 1710480 | 6418677184314 | LISÄTARVIKE ENSTO IS | BPA10H VENTT IP68 PA HA 120l/h | S1712B | Läpivientitiivisteet Ensto LB | V | KPL | 9.92 | KPL | 1 | 9.92
S | 3443902 | 6418677156045 | ASENNUSLEVY ENSTO IS | SMP1313 98x98x15mm | S3416B | Kotelot Ensto LB | V | KPL | 9.92 | KPL | 1 | 9.92
S | 3443992 | 6418677172076 | TIIVISTE ENSTO IS | F2G C-KOKO TARRA 216x84mm | S3416B | Kotelot Ensto LB | E | KPL | 9.92 | KPL | 1 | 9.92
S | 4714135 | 6435200312433 | VAKIOLAMPPU AIRAM FROST | LED TUB37 830 806LM E27 FROST | S4710B | LED-lamput Airam LB | E | KPL | 9.92 | KPL | 1 | 9.92
S | 4798800 | 6410047988003 | MERKKILAMPPU PEREL | BA7S 7X20 24V 125 MA | S4792B | Halog+erikoislamput Perel LB | E | KPL | 9.92 | KPL | 1 | 9.92
S | 0629522 | 7394479022018 | KUPARIVOIMAKAAPELI-EMC-HF NKT | XCMK-HF EMC 4X2,5/2,5 DCA K500 | S0602A | Kuparivoimakaapelit NKT LA | E | M | 9.93 | M | 1 | 9.93
S | 1445160 | 7321677188352 | VÄLISEINÄ WIBE | EROTUSPELTI 39. L=1750MM. KS | S1411B | Kaapelitiet Wibe LB | E | KPL | 9.93 | KPL | 1 | 9.93
S | 1458008 |  | SEINÄKANNAKE WIBE | SEINÄKANNATIN 50I-300 KUUMASIN | S1411B | Kaapelitiet Wibe LB | V | KPL | 9.93 | KPL | 1 | 9.93
S | 1458520 | 3606489843021 | ASENNUSTARVIKE UNICA SYSTEM | NIMIKYLTTI VALK | S1430B | Kanavakalusteet Schneider LB | E | KPL | 9.93 | KPL | 1 | 9.93
S | 1410100 |  | Slotted trunking | M053300003 50x50mm | S1453B | Johdotuskourut X ABB LB | V | M | 9.93 | M | 1 | 9.93
S | 2607735 | 4003468900734 | TARVIKE THEBEN | 3-MOD 52,5MM | S2616B | Säätimet Theben LB | E | KPL | 9.93 | KPL | 1 | 9.93
S | 3424808 | 6418074300461 | TIIVISTEPAKKAUS EK | FG GASKET SET SIZE 2 | S3407B | Kotelot Fibox LB | V | KPL | 9.93 | KPL | 1 | 9.93
S | 4738592 | 4099854781827 | KYNTTILÄLAMPPU LEDVANCE | CLB 3,4W/830 470LM E14 DIM CL | S4730B | LED-lamput Ledvance LB | V | KPL | 9.93 | KPL | 1 | 9.93
S | 4738593 | 4099854781841 | KYNTTILÄLAMPPU LEDVANCE | CLB 3,4W/840 470LM E14 DIM CL | S4730B | LED-lamput Ledvance LB | E | KPL | 9.93 | KPL | 1 | 9.93
S | 4738594 | 4099854781803 | KYNTTILÄLAMPPU LEDVANCE | CLB 3,4W/865 470LM E14 DIM CL | S4730B | LED-lamput Ledvance LB | E | KPL | 9.93 | KPL | 1 | 9.93
S | 4738595 | 4099854781889 | KYNTTILÄLAMPPU LEDVANCE | CLB 3,4W/830 470LM E14 DIM FR | S4730B | LED-lamput Ledvance LB | E | KPL | 9.93 | KPL | 1 | 9.93
S | 4738596 | 4099854781865 | KYNTTILÄLAMPPU LEDVANCE | CLB 3,4W/840 470LM E14 DIM FR | S4730B | LED-lamput Ledvance LB | E | KPL | 9.93 | KPL | 1 | 9.93
S | 4738597 | 4099854781902 | KYNTTILÄLAMPPU LEDVANCE | CLB 3,4W/865 470LM E14 DIM FR | S4730B | LED-lamput Ledvance LB | E | KPL | 9.93 | KPL | 1 | 9.93
S | 0410914 | 6410004100042 | ASENNUSJOHTO LÄMM KAJOTE | MKEM 90C 16 PINK R100 ECA | S0416B | Asennuskaapelit Kajote LB | E | M | 9.94 | M | 1 | 9.94
S | 1318945 | 4710007511107 | JOHDINSIDE A-COLLECTION | 288x4,6 MU UV 100kpl | S1300A | Johdinsiteet A-collection LA | V | PAK | 9.94 | KPL | 100 | 0.0994
S | 1476343 | 4012740020831 | ULKOKULMA TEHALIT.LF | LF250253 HF LF25X25 HAR | S1420B | Asennuskanavat osat Tehalit LB | E | KPL | 9.94 | KPL | 1 | 9.94
S | 1476344 | 4012740020862 | SISÄKULMA TEHALIT.LF | LF250254 HF LF25X25 HAR | S1420B | Asennuskanavat osat Tehalit LB | E | KPL | 9.94 | KPL | 1 | 9.94
S | 1476345 | 4012740020893 | TASOKULMA TEHALIT.LF | LF250255 HF LF25X25 HAR | S1420B | Asennuskanavat osat Tehalit LB | E | KPL | 9.94 | KPL | 1 | 9.94
S | 1476435 |  | External corner | LF250253 HF LF25x25 bwown | S1420B | Asennuskanavat osat Tehalit LB | E | KPL | 9.94 | KPL | 1 | 9.94
S | 1476436 |  | Internal corner | LF250254 HF LF25x25 bwown | S1420B | Asennuskanavat osat Tehalit LB | E | KPL | 9.94 | KPL | 1 | 9.94
S | 1476437 |  | Flat corner | LF250255 HF LF25x25 bwown | S1420B | Asennuskanavat osat Tehalit LB | E | KPL | 9.94 | KPL | 1 | 9.94
S | 1476494 |  | External corner | LF250253 HF LF25x25 l.gray | S1420B | Asennuskanavat osat Tehalit LB | E | KPL | 9.94 | KPL | 1 | 9.94
S | 1476495 |  | Internal corner | LF250254 HF LF25x25 l.gray | S1420B | Asennuskanavat osat Tehalit LB | E | KPL | 9.94 | KPL | 1 | 9.94
S | 1476496 |  | Flat corner | LF250255 HF LF25x25 l.gray | S1420B | Asennuskanavat osat Tehalit LB | E | KPL | 9.94 | KPL | 1 | 9.94
S | 2312941 | 7320500557587 | PAINIKE-/MERKKIVALOKILPI ABB | PAINIKKEET, HOPEA ALUMIINI, "F | S2304B | Erikoiskytkimet ABB LB | E | KPL | 9.94 | KPL | 1 | 9.94
S | 2312944 | 7320500557617 | PAINIKE-/MERKKIVALOKILPI ABB | PAINIKKEET, HOPEA ALUMIINI, "O | S2304B | Erikoiskytkimet ABB LB | E | KPL | 9.94 | KPL | 1 | 9.94
S | 2312945 | 7320500557624 | PAINIKE-/MERKKIVALOKILPI ABB | PAINIKKEET, HOPEA ALUMIINI, "O | S2304B | Erikoiskytkimet ABB LB | E | KPL | 9.94 | KPL | 1 | 9.94
S | 2312947 | 7320500557655 | PAINIKE-/MERKKIVALOKILPI ABB | PAINIKKEET, HOPEA ALUMIINI, "R | S2304B | Erikoiskytkimet ABB LB | E | KPL | 9.94 | KPL | 1 | 9.94
S | 6710752 | 5703498702825 | VIRTAMUUNTAJATARVIKE T-LINE | FITTIN. F. DIN-RAIL HF4B..HF8A | S67370 | VIRTAMUUNTAJA EATON X P0 | V | PAK | 9.94 | KPL | 2 | 4.97
S | 7204079 | 6418677330506 | KESKIÖLEVY IMPRESSIVO | 2XRJ45 ALU | S7243B | Tietoverkkotuott. ABB LB | V | KPL | 9.94 | KPL | 1 | 9.94
S | 0270548 | 6410002705485 | TIEDONSIIRTOKAAPELI HEDTEC | LIYCY 18x0,25 K500 | S0260B | Teollisuuden ohjauskaapelit LB | E | M | 9.95 | M | 1 | 9.95
S | 0475810 |  | OHJAUSKAAPELI HELUKABEL | JZ-602 UL/CSA 5G2,5 (AWG14) | S0466B | OHJAUSKAAPELIT-HF CABLEX X LB | E | M | 9.95 | M | 1 | 9.95
S | 1472808 |  | TIKASHYLLY SKT | VA/500 FE KZNOL 500X60X4000 | S1416B | Kaapelitiet Suomenkaap. ELP LB | E | M | 9.95 | M | 1 | 9.95
S | 3210198 | 4016779709385 | JOHDONSUOJAKATKAISIJA S200S | S201S-B6 1-NAP B 6A STOTZ | S3202B | Johdonsuoja-automaatit ABB LB | E | KPL | 9.95 | KPL | 1 | 9.95
S | 3210204 | 4016779756891 | JOHDONSUOJAKATKAISIJA S200S | S201S-C6 1-NAP C 6A | S3202B | Johdonsuoja-automaatit ABB LB | V | KPL | 9.95 | KPL | 1 | 9.95
S | 4711522 | 6435200205131 | LED-VALOPUTKI AIRAM | T8 1200 830 G13 1700lm | S4710B | LED-lamput Airam LB | E | KPL | 9.95 | KPL | 1 | 9.95
S | 5040310 | 6410050403104 | C-LIITIN OUNEVA | C9-6 35-50/16-25mm2 | S5203B | Kaapelin suoj+liitos Ouneva LB | V | KPL | 9.95 | KPL | 1 | 9.95
S | 1111028 | 6438199076584 | JOHDONSUOJAKOURUN JATKO ABB | KAAPELINSUOJAKOURUN JATKO 16MM | S5216B | Kaapelinsuojaus ABB X LB | E | KPL | 9.95 | KPL | 1 | 9.95
S | 1467618 | 7394333120713 | KESKIKANNAKE MP-BOLAGEN | MP-515V Reunak. 75V VALAISINK. | S1401A | Kaapelitiet MP LA | V | KPL | 9.96 | KPL | 1 | 9.96
S | 1465105 | 4012195523673 | KATTOKIINNIKE KTS | TPB 100 VA4301, RST | S1404B | Kaapelitiet OBO LB | E | KPL | 9.96 | KPL | 1 | 9.96
S | 1459036 | 6438377130190 | PÄÄTYKAPPALE INSTAL | INSTAL P 100 M | S1450B | Johtokanavat Meka X LB | V | KPL | 9.96 | KPL | 1 | 9.96
S | 2363112 | 3389119020510 | PAINIKE/MERKKIVA.KILPI HARMONY | ZBY9330T | S2302B | Erikoiskytkimet Schneider LB | E | KPL | 9.96 | KPL | 1 | 9.96
S | 3447904 | 3303430135760 | LIITÄNTÄTARVIKE KAEDRA | 13576 PE/N 8 LIITINTÄ | S3418B | Kotelot Schneider LB | E | KPL | 9.96 | KPL | 1 | 9.96
S | 3437209 |  | DIN-KISKO PROFILATI | TS35/CSZ SINK. 2m 35x15 SILEÄ | S34610 | Din-kiskot Profilati ELP P0 | V | KPL | 9.96 | KPL | 1 | 9.96
S | 3733159 |  | Handle | 30851 | S3701B | Moottorilähtökomponentit LB | E | KPL | 9.96 | KPL | 1 | 9.96
S | 4170604 | 5410288418162 | MEKAANINEN LISÄTAR OTAO LINEAR | SEINÄASENNUSKIINNIKKEET 2 KPL | S4112B | Sisävalaisimet Sylvania LB | E | KPL | 9.96 | KPL | 1 | 9.96
S | 7273233 | 6430078842068 | KYTKENTÄKAAPELI-KUITU LA-FIBER | LC/APC-LC/APC SM SIMPLEX 2M | S7242A | Tietoverkkotuott. muut LA | E | KPL | 9.96 | KPL | 1 | 9.96
S | 7246177 | 3700575964925 | KYTKENTÄKAAP-CAT6A GIGAMEDIA | U/FTP MU 2M | S9997B | GIGAMEDIA KAIKKI TUOTTEET LB | V | KPL | 9.96 | KPL | 1 | 9.96
S | 7281113 | 3700575963393 | KYTKENTÄKAAPELI-CAT6 GIGAMEDIA | U/UTP HF VA 5M | S9997B | GIGAMEDIA KAIKKI TUOTTEET LB | V | KPL | 9.96 | KPL | 1 | 9.96
S | 1119676 | 8717114214477 | SUOJALETKULIITIN METALL ANAMET | COMPACT STR IP66/67 M20 3/8" | S1121B | Suojaletkut Anamet LAPP LB | E | KPL | 9.97 | KPL | 1 | 9.97
S | 1467263 | 7394333054667 | SEINÄKANNATIN MP-BOLAGEN | MP-753S KL200mm | S14010 | Kaapelitiet MP P0 | V | KPL | 9.97 | KPL | 1 | 9.97
S | 1465150 | 4012196419845 | T-KAPPALE LFS | GK-TA WDK 1RW, PC/ABS, VAL | S1406B | Muovikanavat listat OBO LB | E | KPL | 9.97 | KPL | 1 | 9.97
S | 1465162 | 4012196419876 | T-KAPPALE LFS | GK-TA WDK 2RW, PC/ABS, VAL | S1406B | Muovikanavat listat OBO LB | E | KPL | 9.97 | KPL | 1 | 9.97
S | 2104290 | 7020160302021 | KYTKIN ELKO RS NORDIC | 6/16A/250V UKJ VAL | S2103A | Uppoas kytkimet Elko LA | V | KPL | 9.97 | KPL | 1 | 9.97
S | 3175302 | 5027590490788 | KAHVASULAKE BUSSMANN | 80NHG000 500VAC GG-GL 80A 00 | S3101B | Kahvasulakkeet UTU LB | E | KPL | 9.97 | KPL | 1 | 9.97
S | 4713813 | 6435200253057 | KOHDELAMPPU AIRAM LED | FG MR16 827 345LM GU5.3 12V 36 | S4710B | LED-lamput Airam LB | E | KPL | 9.98 | KPL | 1 | 9.98
S | 0229113 |  | TIETOVERKKOKAAPELI HELUKABEL | TRONIC-CY (LIYCY)24X0,25 20042 | S0266B | TEOL OHJ.KAAPELIT CABLEX X LB | E | M | 9.99 | M | 1 | 9.99
S | 0413094 | 6430065753889 | ASENNUSKAAPELI-HF PRYSMIAN | MJAM-HF COM DCA 5G2,5+2X1 K500 | S0427B | Asennuskaapelit Prysmian LB | E | M | 9.99 | M | 1 | 9.99
S | 1467197 |  | Screw staff MP-Bolagen | 928SV C2 10x10x3000 | S1401B | Kaapelitiet MP LB | E | M | 9.99 | M | 1 | 9.99
S | 1462752 | 4012196066919 | JATKOKAPPALE | RV 620 60x200 LEVYHYLLY | S1404B | Kaapelitiet OBO LB | E | KPL | 9.99 | KPL | 1 | 9.99
S | 1446015 | 7321677170241 | JATKOKAPPALE WIBE | KANNATIN/JATKO W7-400. KS OHUT | S1411B | Kaapelitiet Wibe LB | E | KPL | 9.99 | KPL | 1 | 9.99
S | 3015033 | 3838895000174 | TULPPASULAKE ETI | DIII GG 35A 500V HIDAS 5KP/PKT | S30080 | Tulppasulakkeet ETI ELP P0 | V | PKT | 9.99 | KPL | 5 | 1.998
S | 4121985 | 9010111008599 | MEKAANINEN LISÄTARVIKE GALAXY | KANSI C55 KIRKAS 200CM | S4131B | LED PROFIILIT GALAXY LB | V | KPL | 9.99 | KPL | 1 | 9.99
S | 4736778 | 4099854057113 | VAKIOLAMPPU LEDVANCE | STICK 8W/827 806LM E27 OP | S4730B | LED-lamput Ledvance LB | E | KPL | 9.99 | KPL | 1 | 9.99
S | 4736779 | 4099854057151 | VAKIOLAMPPU LEDVANCE | STICK 8W/840 806LM E27 OP | S4730B | LED-lamput Ledvance LB | E | KPL | 9.99 | KPL | 1 | 9.99
S | 4740959 | 5410288295428 | VAKIOLAMPPU TOLEDO RETRO | T25 4.5W/827 470LM E14 CL | S4740B | LED-lamput Sylvania LB | E | KPL | 9.99 | KPL | 1 | 9.99
S | 4741088 | 5410288292083 | KOHDELAMPPU REFLED | R63 7W/830 630LM E27 120D OP | S4740B | LED-lamput Sylvania LB | E | KPL | 9.99 | KPL | 1 | 9.99
S | 4741089 | 5410288292090 | KOHDELAMPPU REFLED | R63 7W/840 630LM E27 120D OP | S4740B | LED-lamput Sylvania LB | E | KPL | 9.99 | KPL | 1 | 9.99
S | 5201231 | 6410052012311 | RINNAKKAISJATKOLIITIN OUNEVA | RJR 50 mm2 Al/Cu | S5203B | Kaapelin suoj+liitos Ouneva LB | E | KPL | 9.99 | KPL | 1 | 9.99
S | 7217900 | 6410072179001 | LIITINYKSIKKÖ UTP CAT6 | NETCONNECT SL VAL. PÖLYLUUKKU | S7210B | Tietoverkkot Netconnect LB | V | KPL | 9.99 | KPL | 1 | 9.99
S | 7540952 | 6410075409525 | JAOTIN LA | 4-JAOTIN, 5-1300MHZ, 7.9DB | S75090 | Antennituotteet Laatuantenni | V | KPL | 9.99 | KPL | 1 | 9.99
S | 0124095 | 6410001240956 | JOMPPIKÖYSI REKA | JOMPPI 95 | S0112B | AVOJOHDOT, KÖYDET REKA LB | E | M | 10 | M | 1 | 10
S | 0443400 | 4044773098013 | OHJAUSKAAPELI LAPP | ÖLFLEX CLASS 110 CY 7G0,75K500 | S0431B | Ohjauskaap pienet pp Lapp LB | V | M | 10 | M | 1 | 10
S | 0474983 | 6410004749838 | KETJUKAAPELI HELUKABEL | MULTIFLEX 512-C-PUR 2X0,75 OZ | S0466B | OHJAUSKAAPELIT-HF CABLEX X LB | E | M | 10 | M | 1 | 10
S | 0602008 | 6410006020089 | KUPARIVOIMAKAAPELI-EMC C-PRO | MCCMK-HF C-PRO 4X2,5/2,5 K1000 | S0617B | Kuparivoimakaap Prysmian LB | V | M | 10 | M | 1 | 10
S | 2113633 |  | Cover frame | Cover frame 1, 85mm, blue | S2114B | Upot. merkkivalokal. ENSTO LB | E | KPL | 10 | KPL | 1 | 10
S | 2113639 |  | Cover frame | Cover frame 1, 85mm, orange | S2114B | Upot. merkkivalokal. ENSTO LB | E | KPL | 10 | KPL | 1 | 10
S | 2724531 | 3389110253375 | PISTOKANTARELE ZELIO | 24VDC 2C/O 8A +KANTA | S2702B | Ohjaus säätö Schne LB | E | KPL | 10 | KPL | 1 | 10
S | 5206531 | 7393487087613 | KAAPELIKENKÄ ELPRESS | A1507FLS-CPF | S5204B | Kaapelin suoj+liitos Elpre LB | E | PAK | 10 | PAK | 1 | 10
S | 5206532 | 7393487087620 | KAAPELIKENKÄ ELPRESS | A2507FLS-CPF | S5204B | Kaapelin suoj+liitos Elpre LB | V | PAK | 10 | PAK | 1 | 10
S | 5236261 | 4031026404226 | SUOJASUKKA HELLERMANN | TWIST-IN 08 MUS 100 M | S5209B | Kaapelin suoj+liitos Heller LB | E | M | 10 | M | 1 | 10
S | 0213343 | 4044773037357 | TIETOVERKKOKAAPELI LAPP | UNITRONIC LIYCY 15X0,34 K500 | S0262B | Teo ohjauskaapelit LAPP LB | E | M | 10.01 | M | 1 | 10.01
S | 0410745 | 6410004107454 | ASENNUSJOHTO LÄMM KAJOTE | MK 90C 16 MUSTA K500 ECA | S0450B | Asennusjohdot Kajote LB | E | M | 10.01 | M | 1 | 10.01
S | 1475795 | 4012740011761 | ULKOKULMA TEHALIT.LF | LF25025 HF 25X25 LVA | S1420B | Asennuskanavat osat Tehalit LB | E | KPL | 10.01 | KPL | 1 | 10.01
S | 1475813 |  | Flat corner | LF25025 HF 25x25 white | S1420B | Asennuskanavat osat Tehalit LB | E | KPL | 10.01 | KPL | 1 | 10.01
S | 1476356 |  | End plate | LF300456 HF LF30x45 gray | S1420B | Asennuskanavat osat Tehalit LB | E | KPL | 10.01 | KPL | 1 | 10.01
S | 1476448 | 4012740021265 | PÄÄTYKAPPALE TEHALIT.LF | LF300456 HF LF30X45 RUS | S1420B | Asennuskanavat osat Tehalit LB | E | KPL | 10.01 | KPL | 1 | 10.01
S | 1476506 |  | End plate | LF300456 HF LF30x45 l.gray | S1420B | Asennuskanavat osat Tehalit LB | E | KPL | 10.01 | KPL | 1 | 10.01
S | 1455462 | 7321679003646 | SEINÄKANNAKE STAGO | AL 79-3 | S1440B | Johtokanavat Wibe LB | E | KPL | 10.01 | KPL | 1 | 10.01
S | 2113608 |  | VIPU ENSTO INTRO | VIPU1/IP21 LI VAL | S2114B | Upot. merkkivalokal. ENSTO LB | E | KPL | 10.01 | KPL | 1 | 10.01
S | 3115039 | 5027590098472 | KERAAMIN PUTKISULAKE BUSSMANN | C22G125 22x58 gG-gL 125A 400V | S3101B | Kahvasulakkeet UTU LB | E | KPL | 10.01 | KPL | 1 | 10.01
S | 5219704 | 4751012075383 | JATKOMUHVI EVOPIPE | JATKOMUHVI 160MM SN8 | S5210B | Kaapelinsuojaus EVOPIPE ELP LB | E | KPL | 10.01 | KPL | 1 | 10.01
S | 7241487 | 7333089003291 | VILLAPATCH EUROLAN | SC/APC-SC/APC 3M | S7222B | Kuitutuott. Eurolan LB | V | KPL | 10.01 | KPL | 1 | 10.01
S | 1416047 | 4012197349837 | JATKOKAPPALE UFS | VL 190-2, FS, KZNOL | S1405B | Lattiarasiat ja tarv OBO LB | E | KPL | 10.02 | KPL | 1 | 10.02
S | 1416048 | 4012197349912 | JATKOKAPPALE UFS | VL 250-2, FS, KZNOL | S1405B | Lattiarasiat ja tarv OBO LB | E | KPL | 10.02 | KPL | 1 | 10.02
S | 1416049 | 4012197349875 | JATKOKAPPALE UFS | VL 350-2, FS, KZNOL | S1405B | Lattiarasiat ja tarv OBO LB | E | KPL | 10.02 | KPL | 1 | 10.02
S | 1472003 |  | TIKASHYLLY SKT | VA/500 FE KZNOL 500X60X3000 | S1416B | Kaapelitiet Suomenkaap. ELP LB | V | M | 10.02 | M | 1 | 10.02
S | 1965029 |  | Test plug | 1SNA007865R2600 | S1924B | RIVILIITIN Entrelec FinnE X LB | E | KPL | 10.02 | KPL | 1 | 10.02
S | 3235009 |  | JOHDONSUOJAKATKAISIJA LEGRAND | JSK, 1-NAP. B25, 6KA | S3205B | Johdonsuoja-autom Ensto LB | V | KPL | 10.02 | KPL | 1 | 10.02
S | 3235026 | 3414970388353 | JOHDONSUOJAKATKAISIJA TX3 | JSK, 1-NAP. C25, 6KA | S3205B | Johdonsuoja-autom Ensto LB | V | KPL | 10.02 | KPL | 1 | 10.02
S | 0422124 | 6410004221242 | KUMIKAAPELI HEDTEC | H07RN-F 3G4 ECA K500 | S0412B | Kumikaapelit LB | E | M | 10.03 | M | 1 | 10.03
S | 9811041 | 6438199005317 | JATKOMUHVI ABB | AJ16P5 16mm HF 5kpl/pss | S1195B | Asennus putkitustarv DIY LB | V | PSS | 10.03 | KPL | 5 | 2.006
S | 1467310 | 7394333021133 | KULMAKIINNITIN MP-BOLAGEN | MP-901V KULMAKIINNITIN | S1401B | Kaapelitiet MP LB | E | KPL | 10.03 | KPL | 1 | 10.03
S | 2106175 | 6418677329111 | VIPU IMPRESSIVO | VIPU2/IP21 ANT | S2106B | Uppoas kytkimet ABB Impress LB | V | KPL | 10.03 | KPL | 1 | 10.03
S | 2446020 |  | PISTOTULPPA NORWESCO | 16A/250V/IP44 S MU | S2401A | Jatkojohdot osat LA | V | KPL | 10.03 | KPL | 1 | 10.03
S | 4738412 | 4099854439025 | KYNTTILÄLAMPPU LEDVANCE | CLB 3,4W/827 470LM B22D DIM FR | S4730B | LED-lamput Ledvance LB | E | KPL | 10.03 | KPL | 1 | 10.03
S | 4738420 | 4099854439179 | PIENKUPULAMPPU LEDVANCE | CLP 3,4W/827 470LM B22D DIM FR | S4730B | LED-lamput Ledvance LB | E | KPL | 10.03 | KPL | 1 | 10.03
S | 5808250 | 4012195901273 | PYÖRÖJOHDIN TBS | RD 8-ALU-T | S5802B | Ylijännitesuojaus OBO LB | E | M | 10.03 | M | 1 | 10.03
S | 7276505 | 5050268277459 | LIITIN BRANDREX | BR C6C LIITIN STP TOOLLESS | S7225B | Tietoverkkotuott. Leviton X LB | V | KPL | 10.03 | KPL | 1 | 10.03
S | 3254404 | 3606480086229 | JOHDONSUOJAKATKAISIJA ACTI9 | IK60N 1x4A/C/6kA | S3203B | Johdonsuoja-autom Schneider LB | V | KPL | 10.04 | KPL | 1 | 10.04
S | 0229151 |  | TIETOVERKKOKAAPELI HELUKABEL | TRONIC-CY (LIYCY)16X0,5 16012 | S0266B | TEOL OHJ.KAAPELIT CABLEX X LB | E | M | 10.04 | M | 1 | 10.04
S | 0458218 | 6410004582183 | ASENNUSJOHTO | MK H07V-R 25 KEVI ECA K500 | S0404A | Asennusjohdot MK MKEM Faber LA | V | M | 10.04 | M | 1 | 10.04
S | 0422116 |  | ASENNUSJOHTO-HF LTC | H07Z1-R (MK) 16 KEVI CCA K500 | S0439B | Asennusjohdot Hedtec LB | V | M | 10.04 | M | 1 | 10.04
S | 0475393 |  | OHJAUSKAAPELI HELUKABEL | JZ-600-Y-CY 5G1,5 11549 | S0466B | OHJAUSKAAPELIT-HF CABLEX X LB | E | M | 10.04 | M | 1 | 10.04
S | 1476109 |  | Feeding trunking tehalit.LF | LF180450 PVC 18x45x2000 black | S1420B | Asennuskanavat osat Tehalit LB | V | M | 10.04 | M | 1 | 10.04
S | 1749626 | 4044773182026 | VASTAMUTTERI METALLI SKINDICHT | SM-PE PG36 | S1709B | Holkkitiivisteet Skintop LB | V | KPL | 10.04 | KPL | 1 | 10.04
S | 1942081 | 6419410378519 | KOJELIITIN KATKO | KKL 1X50M 1X2.5 - 50MM AL/CU | S1914B | Sisäjohtoliit Hellermann LB | V | KPL | 10.04 | KPL | 1 | 10.04
S | 1942096 | 6419410378663 | KOJELIITIN KATKO | KKL 2X50M 2X2.5-50 AL/CU | S1914B | Sisäjohtoliit Hellermann LB | E | KPL | 10.04 | KPL | 1 | 10.04
S | 1942097 | 6419410378670 | KOJELIITIN KATKO | KKL 1X50N 1X2.5-50MM AL/CU | S1914B | Sisäjohtoliit Hellermann LB | E | KPL | 10.04 | KPL | 1 | 10.04
S | 1927395 | 4044918471510 | PISTOLIITIN X-COM | 6-NAP, 0.08-4MM2,NAARASLIITIN | S2715B | Ohjaus säätö Wago LB | V | KPL | 10.04 | KPL | 1 | 10.04
S | 3414604 | 06417258003877 | LÄPIVIENTILAIPPA A-COLLECTION | AHTC-17 C-AUKK (HC-10-30) IP55 | S3417A | multilaipat A-Collection LA | V | KPL | 10.04 | KPL | 1 | 10.04
S | 4711330 | 6435200180858 | KOHDELAMPPU AIRAM LED | MR16 827 207LM GU5.3 12V 36D | S4710B | LED-lamput Airam LB | E | KPL | 10.04 | KPL | 1 | 10.04
S | 7231611 | 7330000204997 | VILLAPATCH NEXANS | SIMPLEX SC/UPC-SC/UPC 20 M | S7200B | Valokuitutuott. ja tarv. LB | E | KPL | 10.04 | KPL | 1 | 10.04
S | 7203893 | 191516097308 | LIITIN-CAT6A S TWIST SLX | NETCONNECT ILMAN PÖLYLUUKKUA | S7210A | Tietoverkkot Netconnect LA | V | KPL | 10.04 | KPL | 1 | 10.04
S | 1965422 | 3472592331157 | JOHDINMERKKI TE/ABB ENTRELEC | 6MM, 100X (MAA-MERKKI), HOR | S1924B | RIVILIITIN Entrelec FinnE X LB | E | KPL | 10.05 | KPL | 1 | 10.05
S | 1317199 | 4012196502790 | PALKKIKIINNIKE VBS OBO | BCVPO 3-7mm D32 ZL 32mm M6 | S1304B | Kiinnitystarvikkeet OBO LB | E | KPL | 10.05 | KPL | 1 | 10.05
S | 1462291 | 4012196627554 | SEINÄKANNAKE KTS | TPSAG 145 FS, KZNOL | S1404B | Kaapelitiet OBO LB | E | KPL | 10.05 | KPL | 1 | 10.05
S | 1965365 | 3472592330419 | JOHDINMERKKI TE/ABB ENTRELEC | 6MM, 10X (1-10), VER | S1924B | RIVILIITIN Entrelec FinnE X LB | E | KPL | 10.05 | KPL | 1 | 10.05
S | 1965367 | 3472592330433 | JOHDINMERKKI TE/ABB ENTRELEC | 6MM, 10X (21-30), VER | S1924B | RIVILIITIN Entrelec FinnE X LB | E | KPL | 10.05 | KPL | 1 | 10.05
S | 1965368 | 3472592330440 | JOHDINMERKKI TE/ABB ENTRELEC | 6MM, 10X (31-40), VER | S1924B | RIVILIITIN Entrelec FinnE X LB | E | KPL | 10.05 | KPL | 1 | 10.05
S | 1965369 | 3472592330457 | JOHDINMERKKI TE/ABB ENTRELEC | 6MM, 10X (41-50), VER | S1924B | RIVILIITIN Entrelec FinnE X LB | E | KPL | 10.05 | KPL | 1 | 10.05
S | 2712745 | 4013614498282 | PISTOKANTARELE ABB | PISTOKANTARELE,UC=48VDC,2C/O,8 | S2703B | Ohjaus säätö ABB LB | E | KPL | 10.05 | KPL | 1 | 10.05
S | 5201530 | 6410052015305 | KAAPELIKENKÄ ELPRESS | KRD70-12 | S5204B | Kaapelin suoj+liitos Elpre LB | E | KPL | 10.05 | KPL | 1 | 10.05
S | 0437062 |  | KETJUKAAPELI | EFK 310CY 5G0,75 K500 | S0454B | Teo ketjukaapelit Hedtec LB | E | M | 10.06 | M | 1 | 10.06
S | 0410742 | 6410004107423 | ASENNUSJOHTO LÄMM KAJOTE | MK 90C 16 KEVI R100 ECA | S0450B | Asennusjohdot Kajote LB | E | M | 10.06 | M | 1 | 10.06
S | 0410747 | 6410004107478 | ASENNUSJOHTO LÄMM KAJOTE | MK 90C 16 KEVI K500 ECA | S0450B | Asennusjohdot Kajote LB | E | M | 10.06 | M | 1 | 10.06
S | 0601831 | 6410006018314 | ALUMIINIVOIMAKAAPELI PRYSMIAN | AXMK-PLUS 4G35 AN Eca K500 HF | S0618B | Verkonrak kaap 1kV Prysmi LB | V | M | 10.06 | M | 1 | 10.06
S | 1467472 | 7394333023885 | ASENNUSLEVY S MP-BOLAGEN | MP-109S | S1401B | Kaapelitiet MP LB | V | KPL | 10.06 | KPL | 1 | 10.06
S | 1449681 | 6438377022853 | PÄÄTYKAPPALE TIKASHYLLY MEKA | ÄP | S1427B | Kaapelitiet Meka LB | V | KPL | 10.06 | KPL | 1 | 10.06
S | 3426481 | 3250610673607 | AVAIN ORION PLUS | FL99Z KOLMIO/NELIÖ/2-HAITTA | S3408B | Kotelot Hager LB | E | KPL | 10.06 | KPL | 1 | 10.06
S | 0270664 | 6410002706642 | TIEDONSIIRTOKAAPELI HEDTEC | LIYCY 4x2x0,75 K500 | S0260B | Teollisuuden ohjauskaapelit LB | V | M | 10.07 | M | 1 | 10.07
S | 1435738 | 4016514022618 | KIINNITYSTARVIKE STEP | STEP KIINNIKKEET | S1409B | Pistorasiapaneelit Bachmann LB | E | KPL | 10.07 | KPL | 1 | 10.07
S | 1923243 | 4045454232863 | PISTOLIITIN WINSTA MINI | 4-NAP NAARASLIITIN MUSTA | S1906B | Sisäjohtoliittimet Wago LB | E | KPL | 10.07 | KPL | 1 | 10.07
S | 4737080 | 4099854048869 | VAKIOLAMPPU LEDVANCE | CLA 10W/840 1055LM E27 OP | S4730B | LED-lamput Ledvance LB | V | KPL | 10.07 | KPL | 1 | 10.07
S | 0217588 | 6430056541228 | VALOKUITUKAAP SISÄ/ULKO NESTOR | FZ2RMSU FLEX 1X12XSML+1X12XOM4 | S0212A | Valokuitukaapelit Nestor X LA | E | M | 10.08 | M | 1 | 10.08
S | 0213344 | 4044773037326 | TIETOVERKKOKAAPELI LAPP | UNITRONIC LIYCY 16X0,34 K500 | S0262B | Teo ohjauskaapelit LAPP LB | E | M | 10.08 | M | 1 | 10.08
S | 1334644 | 4040918030214 | KAARIKIINNIKE PUK | K44/2S 2XØ40-44/HMAX=127MM FE | S1301B | Kiinnitystarvikkeet LB | E | KPL | 10.08 | KPL | 1 | 10.08
S | 1458278 | 3606480683022 | ASENNUSLISTA OPTILINE | OL MINI 1835 PVC PV | S1412B | Johtokanavat Schneider LB | E | KPL | 10.08 | KPL | 1 | 10.08
S | 1914192 | 6410019141924 | YLEISLIITIN OL OUNEVA | 6-70mm2 D=7 | S1908B | Sisäjohtoliittimet Ouneva LB | E | KPL | 10.08 | KPL | 1 | 10.08
S | 2104645 | 7020160500472 | KYTKIN ELKO ONE | 6/16A/IP21 UKR MUS | S2103A | Uppoas kytkimet Elko LA | V | KPL | 10.08 | KPL | 1 | 10.08
S | 2104647 | 7020160500496 | KYTKIN ELKO ONE | 6/16A/IP21 UKJ MUS | S2103A | Uppoas kytkimet Elko LA | V | KPL | 10.08 | KPL | 1 | 10.08
S | 2166143 | 6418677328053 | PEITELEVY IMPRESSIVO | 3OS/IP21/100MM VAL | S21060 | Uppoas kytkimet ABB Impress P0 | V | KPL | 10.08 | KPL | 1 | 10.08
S | 3270535 | 4015082427009 | JOHDONSUOJAKATKAISIJA XPOLE | PLS6-D10-MW | S3212A | Johdonsuoja-autom Eaton LA | E | KPL | 10.08 | KPL | 1 | 10.08
S | 3270539 | 4015082427047 | JOHDONSUOJAKATKAISIJA XPOLE | PLS6-D16-MW | S3212A | Johdonsuoja-autom Eaton LA | E | KPL | 10.08 | KPL | 1 | 10.08
S | 3420217 | 6418074030870 | KANSIRUUVI FIBOX | SS 10563-4 | S3407B | Kotelot Fibox LB | E | KPL | 10.08 | KPL | 1 | 10.08
S | 1465036 | 4012195065586 | JATKOKAPPALE KTS | LWVG 60 FS | S1404B | Kaapelitiet OBO LB | E | KPL | 10.09 | KPL | 1 | 10.09
S | 1906608 | 4046356776387 | MONINAPALIITIN PHOENIX | HC-B-G-M25-PLRBK | S1912B | Riviliittim Phoenix Contact LB | E | KPL | 10.09 | KPL | 1 | 10.09
S | 3210165 | 4016779630603 | JOHDONSUOJAKATKAISIJA SH200 | 1-NAPAINEN C-KÄYRÄ 10A | S3202B | Johdonsuoja-automaatit ABB LB | E | KPL | 10.09 | KPL | 1 | 10.09
S | 3210166 | 4016779630641 | JOHDONSUOJAKATKAISIJA SH200 | 1-NAPAINEN C-KÄYRÄ 16A | S3202B | Johdonsuoja-automaatit ABB LB | E | KPL | 10.09 | KPL | 1 | 10.09
S | 5200457 | 6410052004576 | PUTKIKAAPELIKENKÄ OUNEVA | PKD 150-10 Cu | S5203B | Kaapelin suoj+liitos Ouneva LB | V | KPL | 10.09 | KPL | 1 | 10.09
S | 5200458 | 6410052004583 | PUTKIKAAPELIKENKÄ OUNEVA | PKD 150-12 Cu | S5203B | Kaapelin suoj+liitos Ouneva LB | V | KPL | 10.09 | KPL | 1 | 10.09
S | 5200459 | 6410052004590 | PUTKIKAAPELIKENKÄ OUNEVA | PKD 150-14 Cu | S5203B | Kaapelin suoj+liitos Ouneva LB | E | KPL | 10.09 | KPL | 1 | 10.09
S | 6001306 |  | Tape niito 21 | 6001306 | S60610 | Merkintätarvikkeet Etra P0 | V | KPL | 10.09 | KPL | 1 | 10.09
S | 2409823 | 7021987760018 | PISTORASIA INSTALL | 2N/16A/IP20 PPJ 2X VA | S2428B | Pinta-as pistorasiat SG X | E | KPL | 10.1 | KPL | 1 | 10.1
S | 0213323 | 4044773038330 | TIETOVERKKOKAAPELI LAPP | UNITRONIC LIYCY 20X0,25 K500 | S0262B | Teo ohjauskaapelit LAPP LB | E | M | 10.1 | M | 1 | 10.1
S | 1472080 |  | KESKIKANNAKE SKT | VA-AP/600 FE KZNOL | S1416B | Kaapelitiet Suomenkaap. ELP LB | E | KPL | 10.1 | KPL | 1 | 10.1
S | 2402799 | 4015394289357 | VOIMAJATKOPISTORASIA | 14510 - 16A5P6H400V IP44 | S24120 | Pistorasiat tulpat Mennekes P0 | V | KPL | 10.1 | KPL | 1 | 10.1
S | 2721584 | 3389119404266 | RELEKANTA ZELIO | RXM2 RELEELLE | S2702B | Ohjaus säätö Schne LB | E | KPL | 10.1 | KPL | 1 | 10.1
S | 4281170 | 6438045014067 | TURVAVALAISINTARVIKE TEKNOWARE | W140016-VALAISINPÄÄTY | S4203B | Turvavalaisimet Teknoware LB | E | KPL | 10.1 | KPL | 1 | 10.1
S | 4713486 | 6435200242846 | SISUSTUSLAMPPU AIRAM LED | G95 827 250lm E27 FIL | S4710B | LED-lamput Airam LB | E | KPL | 10.1 | KPL | 1 | 10.1
S | 4724050 | 8720169169012 | VAKIOLAMPPU COREPRO | E27 827 1521LM 100W=13W A60 FR | S4720B | LED-lamput Philips LB | V | KPL | 10.1 | KPL | 1 | 10.1
S | 4724054 | 8720169169098 | VAKIOLAMPPU COREPRO | E27 840 1521LM 100W=13W A60 FR | S4720B | LED-lamput Philips LB | V | KPL | 10.1 | KPL | 1 | 10.1
S | 4724063 | 8720169169173 | VAKIOLAMPPU COREPRO | E27 830 1521LM 100W=13W A60 FR | S4720B | LED-lamput Philips LB | V | KPL | 10.1 | KPL | 1 | 10.1
S | 4724067 | 8720169169258 | VAKIOLAMPPU COREPRO | E27 865 1521LM 100W=13W A60 FR | S4720B | LED-lamput Philips LB | E | KPL | 10.1 | KPL | 1 | 10.1
S | 4725325 | 8719514354838 | VAKIOLAMPPU MASTER VALUE | 3.4-40W E27 927 A60 FR G 470LM | S4720B | LED-lamput Philips LB | E | KPL | 10.1 | KPL | 1 | 10.1
S | 9578602 |  | OHJAUSLAITE ENION | ENION RESERVIMARKKINA -LISÄOSA | S80150 | Reservimarkkina-ohjaimet P0 | V | KPL | 10.1 | KPL | 1 | 10.1
S | 0229115 |  | TIETOVERKKOKAAPELI HELUKABEL | TRONIC-CY (LIYCY)27X0,25 20043 | S0266B | TEOL OHJ.KAAPELIT CABLEX X LB | E | M | 10.11 | M | 1 | 10.11
S | 1446423 | 7321677344024 | KESKIKANNAKE WIBE | SISÄPUOLINEN W1940-300 | S1411B | Kaapelitiet Wibe LB | E | KPL | 10.11 | KPL | 1 | 10.11
S | 1478167 | 6438377120429 | KIINNITYSTARV TIKASHYLLY MEKA | KS100 UB XPG | S1429B | Osat+tarvikkeet Unipro LB | E | KPL | 10.11 | KPL | 1 | 10.11
S | 1976286 | 4044918786249 | KYTKENTÄSILTA WAGO | 249-125 | S1909B | Riviliittimet Wago LB | E | KPL | 10.11 | KPL | 1 | 10.11
S | 2166103 | 6418677327858 | PEITELEVY IMPRESSIVO | 3OS/IP21/85MM VAL | S21060 | Uppoas kytkimet ABB Impress P0 | V | KPL | 10.11 | KPL | 1 | 10.11
S | 2407204 |  | Extension socket ABL | 100000048 16A/250V/IP20 S MUS | S2401A | Jatkojohdot osat LA | V | KPL | 10.11 | KPL | 1 | 10.11
S | 2400405 | 3606480331152 | ASENNUSRASIA RENOVA | 1-OS 35mm VALK 1kpl | S2495B | Pinta-as pistorasiat DIY LB | V | KPL | 10.11 | KPL | 1 | 10.11
S | 3638782 | 7025840088806 | LIITINSUOJA INLINE II | ZLBM123-CSS | S3611B | Kytkinvarokkeet ABB LB | V | KPL | 10.11 | KPL | 1 | 10.11
S | 7908320 | 4011334221272 | AV-RASIATARVIKE S.1 | KAIUTINR. 450502 VAL | S7245B | Tietoverkkotarv Berker U LB | E | KPL | 10.11 | KPL | 1 | 10.11
S | 7551939 | 8424450110171 | ANTENNIRASIA FINNSAT | PÄÄTTYVÄ 1DB TV/R 5-1218MHZ | S7505A | Antennituotteet Finnsat LA | V | KPL | 10.11 | KPL | 1 | 10.11
S | 0475320 |  | ASENNUSKAAP LÄM.K HELUKABEL | HELUTHERM 145 MULTI 4G1,5 | S0466B | OHJAUSKAAPELIT-HF CABLEX X LB | E | M | 10.12 | M | 1 | 10.12
S | 1431671 | 6438377011406 | KIINNITYSTARV. LEVYHYLLY MEKA | APT-100 PG | S1447A | Levyhyllyt Meka X LA | E | KPL | 10.12 | KPL | 1 | 10.12
S | 3175303 | 5027590428064 | KAHVASULAKE BUSSMANN | 100NHG000 500VAC GG-GL 100A 00 | S3101B | Kahvasulakkeet UTU LB | E | KPL | 10.12 | KPL | 1 | 10.12
S | 0217560 | 06430056541044 | INSTRUMENTOINTIKAAP-HF NESTOR | KJAAM-HF C-PROOF 8X(2+1)X0,5 | S02450 | Instrum kaapelit Nestor P0 | V | M | 10.13 | M | 1 | 10.13
S | 1439124 |  | SEINÄKANNAKE WIBE | SEINÄKANNATIN 50I-400 KZNOL | S1411B | Kaapelitiet Wibe LB | V | KPL | 10.13 | KPL | 1 | 10.13
S | 1472468 | 6410014724689 | PEITELEVY SKT | LS/150 FE KZNOL | S1416B | Kaapelitiet Suomenkaap. ELP LB | E | KPL | 10.13 | KPL | 1 | 10.13
S | 1458170 | 3606480483080 | ASENNUSTARVIKE OPTILINE | SOVITIN 1x25/32/40/50mm | S1430B | Kanavakalusteet Schneider LB | E | KPL | 10.13 | KPL | 1 | 10.13
S | 8504606 |  | POISTOSUODATIN ALFA | 114X114MM | S34600 | Kaappitar Alfa Electric ELP P0 | V | KPL | 10.13 | KPL | 1 | 10.13
S | 3637630 | 4049857130290 | ASENNUSTARVIKE E3 | LVZ1230 RUUVI M12X30 3KPL | S3608B | Tehokytkimet UTU LB | E | PAK | 10.13 | KPL | 3 | 3.3767
S | 3637701 | 4049857199273 | MERKINTÄKILPI E3 | LVZ00BTS JVK NH00 60/185MM | S3608B | Tehokytkimet UTU LB | E | KPL | 10.13 | KPL | 1 | 10.13
S | 3633914 | 4015080246718 | LUKITUSTARVIKE EATON | ZVV-P3 | S3625B | Tehok. ja katk. Eaton LB | E | KPL | 10.13 | KPL | 1 | 10.13
S | 5022082 | 6418677452208 | PYLVÄSHATTU ENSTO | SP21 D=270MM (PAKATTU) | S5002B | Linjatarvikkeet Ensto LB | E | KPL | 10.13 | KPL | 1 | 10.13
S | 8112932 | 7340074401048 | SULANAPITOKAAPELI NEXANS | ITSESÄÄTYVÄ 11W PK300 DEFROST | S81310 | Putkien sulanapito Axjo P0 | V | M | 10.13 | M | 1 | 10.13
S | 0415993 | 6410004159934 | SILIKONIJOHDIN HEDTEC | SIF 10 180° MUSTA R100 | S0415B | Teo ohjauskaapelit Gamaflex LB | E | M | 10.14 | M | 1 | 10.14
S | 0475926 |  | OHJAUSKAAPELI HELUKABEL | TOPFLEX-EMV-UV-3P 3X1,5+3G0,25 | S0466B | OHJAUSKAAPELIT-HF CABLEX X LB | E | M | 10.14 | M | 1 | 10.14
S | 1467864 | 6438269325994 | KESKIKANNAKE MP-BOLAGEN | MP-FM-515V Reunakiin.75V | S1401A | Kaapelitiet MP LA | V | KPL | 10.14 | KPL | 1 | 10.14
S | 1467707 | 7394333140209 | ASENNUSTARVIKE MP-BOLAGEN | MP-667S Erotuslevyn tuki 400S | S1401B | Kaapelitiet MP LB | E | KPL | 10.14 | KPL | 1 | 10.14
S | 1418088 | 4012195093947 | VÄLISEINÄ OBO | OKA2 TW 60.46.5X60X2400MM | S1405B | Lattiarasiat ja tarv OBO LB | E | M | 10.14 | M | 1 | 10.14
S | 1446056 | 7321677169115 | SEINÄKANNAKE WIBE | SISÄP. SEINÄK. W17-100. KUUMAS | S1411B | Kaapelitiet Wibe LB | E | KPL | 10.14 | KPL | 1 | 10.14
S | 1427376 |  | SISÄKULMA TEHALIT.SL | SL201154 SL20x115 SÄÄD. MUS | S1420B | Asennuskanavat osat Tehalit LB | E | KPL | 10.14 | KPL | 1 | 10.14
S | 1461272 | 4012740869720 | KOJERASIA ECOLINE | GLT4001 AS.KAL HAGER HAR | S1420B | Asennuskanavat osat Tehalit LB | E | KPL | 10.14 | KPL | 1 | 10.14
S | 1963071 | 4046356152266 | JOHDINMERKKI PHOENIX | UC-WMT (15X4) | S1912B | Riviliittim Phoenix Contact LB | V | KPL | 10.14 | KPL | 1 | 10.14
S | 3118073 | 3838895353270 | KAHVASULAKE ETI | NV 000 GG 6A 500V | S31060 | Kahvasu ja -tarv ETI ELP P0 | V | KPL | 10.14 | KPL | 1 | 10.14
S | 0213304 | 4044773039306 | TIETOVERKKOKAAPELI LAPP | UNITRONIC LIYCY 30X0,14 K500 | S0262B | Teo ohjauskaapelit LAPP LB | E | M | 10.15 | M | 1 | 10.15
S | 0474762 | 6410004747629 | KETJUKAAPELI HELUKABEL | JZ-HF 12G0,75 | S0466B | OHJAUSKAAPELIT-HF CABLEX X LB | E | M | 10.15 | M | 1 | 10.15
S | 0474812 | 6410004748121 | KETJUKAAPELI HELUKABEL | JZ-HF 4G2,5 | S0466B | OHJAUSKAAPELIT-HF CABLEX X LB | E | M | 10.15 | M | 1 | 10.15
S | 1913085 | 6418677163074 | NOLLAKISKO ENSTO IS | KN2.4 CU 4 x (1.5-16mm2) | S1904B | Liittimet Ensto LB | V | KPL | 10.15 | KPL | 1 | 10.15
S | 2321310 |  | PAINIKE/MERKKIVA.KILPI HARMONY | ZBY9320 EMERGENCY STOP D=60mm | S2302B | Erikoiskytkimet Schneider LB | V | KPL | 10.15 | KPL | 1 | 10.15
S | 2321315 | 3389110099355 | PAINIKE/MERKKIVA.KILPI HARMONY | ZBY8130 | S2302B | Erikoiskytkimet Schneider LB | E | KPL | 10.15 | KPL | 1 | 10.15
S | 2321316 | 3389110099379 | PAINIKE/MERKKIVA.KILPI HARMONY | ZBY8330 EMERGENCY STOP D=90mm | S2302B | Erikoiskytkimet Schneider LB | V | KPL | 10.15 | KPL | 1 | 10.15
S | 2519753 | 6410025197533 | KOJEPISTORASIA PCE | 109-0S 16A SUKOPR 1-OS IP54 MU | S2411B | Pistorasiat tulpat PCE LB | V | KPL | 10.15 | KPL | 1 | 10.15
S | 5202743 | 7393487007543 | KAAPELIKENKÄ ELPRESS | KRT50-6 | S5204B | Kaapelin suoj+liitos Elpre LB | E | KPL | 10.15 | KPL | 1 | 10.15
S | 5202744 | 7393487007550 | KAAPELIKENKÄ ELPRESS | KRT50-8 | S5204B | Kaapelin suoj+liitos Elpre LB | E | KPL | 10.15 | KPL | 1 | 10.15
S | 5202745 | 7393487007567 | KAAPELIKENKÄ ELPRESS | KRT50-8 | S5204B | Kaapelin suoj+liitos Elpre LB | E | KPL | 10.15 | KPL | 1 | 10.15
S | 5241070 | 04046719176366 | HAAROITUSSUOJA 3M | SKE 4F/1+2 4-35mm2 4-SORMI | S5208B | Kaapelin suoj+liitos 3M LB | V | KPL | 10.15 | KPL | 1 | 10.15
S | 1476302 |  | Cover plate | WXD744N AV-out. 2M black | S1432B | Kanavakalusteet UTU LB | E | KPL | 10.16 | KPL | 1 | 10.16
S | 1476317 | 3250617197557 | PEITELEVY GALLERY | WXD155 KAAPELIAUK. 2M LVA | S1432B | Kanavakalusteet UTU LB | E | KPL | 10.16 | KPL | 1 | 10.16
S | 1476321 |  | Cover plate | WXF688N blind 1M black | S1432B | Kanavakalusteet UTU LB | E | KPL | 10.16 | KPL | 1 | 10.16
S | 1476322 |  | Cover plate | WXF688T blind 1M alum. | S1432B | Kanavakalusteet UTU LB | E | KPL | 10.16 | KPL | 1 | 10.16
S | 1917861 | 4025221123037 | MAADOITUSLIITIN | 15-18MM PUTKILLE | S1911B | Liittimet Pollmann LB | V | KPL | 10.16 | KPL | 1 | 10.16
S | 2317210 | 9005738005465 | RESET-PAINIKE BENEDICT&JÄGER | B2GRB-22 L=8-12mm SIN | S2306B | Erikoiskytkimet UTU LB | E | KPL | 10.16 | KPL | 1 | 10.16
S | 2814144 | 4010312906422 | TARVIKE ELTAKO SARJA 14 | TARVIKE | S2805B | Kiinteistöautom ELTAKO LB | E | KPL | 10.16 | KPL | 1 | 10.16
S | 4136167 | 4099854013508 | SÄHKÖINEN LISÄTARVIKE LEDVANCE | CONNECTOR BOX 3POLE L/N/E | S4102B | Sisävalaisimet Ledvance LB | E | KPL | 10.16 | KPL | 1 | 10.16
S | 7241363 | 7333089005363 | KYTKENTÄKAAPELI-CAT6A | EUROLAN CAT6A UTP 0.5M VALK | S7220B | Tietoverkkotuot Eurolan LB | V | KPL | 10.16 | KPL | 1 | 10.16
S | 1902216 | 3250616002968 | HAAROITUSLIITIN HAGER | KM12EF 12-OSAINEN VIH | S1901B | Sisäjohtoliitt Hager Berker LB | E | KPL | 10.17 | KPL | 1 | 10.17
S | 1902217 | 3250616002975 | HAAROITUSLIITIN HAGER | KM12NF 12-OSAINEN SIN | S1901B | Sisäjohtoliitt Hager Berker LB | E | KPL | 10.17 | KPL | 1 | 10.17
S | 1942067 | 6419410378311 | RIVILIITIN KATKO | KL 1X95 (1X16 - 95MM AL/CU) | S1914B | Sisäjohtoliit Hellermann LB | V | KPL | 10.17 | KPL | 1 | 10.17
S | 1942068 | 6419410378328 | RIVILIITIN KATKO | KL 1X95N (1X16 - 95MM AL/CU) | S1914B | Sisäjohtoliit Hellermann LB | V | KPL | 10.17 | KPL | 1 | 10.17
S | 1942069 | 6419410378335 | RIVILIITIN KATKO | KL 1X95PE (1X16 - 95MM AL/CU) | S1914B | Sisäjohtoliit Hellermann LB | V | KPL | 10.17 | KPL | 1 | 10.17
S | 1942106 | 6419410378717 | KOJELIITIN KATKO | KKL 1X50T.1 1X2.5-50MM AL/CU | S1914B | Sisäjohtoliit Hellermann LB | E | KPL | 10.17 | KPL | 1 | 10.17
S | 1942107 | 6419410378724 | KOJELIITIN KATKO | KKL 1X50T.3 1X2.5-50MM AL/CU | S1914B | Sisäjohtoliit Hellermann LB | E | KPL | 10.17 | KPL | 1 | 10.17
S | 1908160 | 3472599097742 | KYTKENTÄSILTA TE/ABB ENTRELEC | ORANSSI, SNK | S1924B | RIVILIITIN Entrelec FinnE X LB | E | KPL | 10.17 | KPL | 1 | 10.17
S | 2004011 | 7020160966704 | PINTAKEHYS ELKO RS16 | 1OS/IP20/84MM VAL H=27MM | S2003B | Pinta-as kytkimet Elko LB | V | KPL | 10.17 | KPL | 1 | 10.17
S | 3434910 |  | PE/N-KISKO FTG | 2X32 REIKÄINEN KISKO SIS ADAP. | S32231 | Virtakiskot FTG ELP P1 | V | KPL | 10.17 | KPL | 1 | 10.17
S | 4146801 | 6435200292353 | MEKAANINEN LISÄTARV. CIO MULTI | KOROTUSKEHYS 164 MM WH | S4107B | Sisävalaisimet Airam LB | E | KPL | 10.17 | KPL | 1 | 10.17
S | 5252222 | 5708525305437 | KAAPELINSUOJAPUTKI WAVIN | KR 75 VETOLANGALLA KELT 50m | S52060 | Kaapelin suoj+liitos Wavin P0 | V | M | 10.17 | M | 1 | 10.17
S | 2420074 | 7392696019750 | VOIMAPISTOTULPPA EASY & SAFE | 3-NAP 32A 6H IP44 2P+E | S2416B | Pistoras. tulpat Amphenol LB | V | KPL | 10.18 | KPL | 1 | 10.18
S | 0105106 | 7330000071445 | PÄÄLLYSTETTY AVOJOHDIN NEXANS | BLL 159 | S0111B | AVOJOHDOT, KÖYDET NEXANS LB | V | M | 10.18 | M | 1 | 10.18
S | 0210519 | 7333106023349 | VALOKUITUK. MIKROPUTKI HEXATRO | FTMU MIKROKAAPELI 192,8X24 2KM | S02170 | Valokuitukaapelit HEX P0 | E | M | 10.18 | M | 1 | 10.18
S | 0241267 | 6410002412673 | ANTENNIKAAPELI DRAKA MNC | RFA 1/2 -50 BHF CCA | S0232A | Antennikaapelit RF LA | V | M | 10.18 | M | 1 | 10.18
S | 0405346 | 6412770000250 | ASENNUSKAAPELI-HF TAIP. KAJOTE | MSK HF 5X2,5S VALK R50 ECA | S0416B | Asennuskaapelit Kajote LB | E | M | 10.18 | M | 1 | 10.18
S | 1441212 | 6438269328025 | KATTOKANNAKE SYSTEMAL PRESTO | XYRV2412 REUNAKIINNIKE | S1413B | Valaisinkiskot hyllyt Syste LB | V | KPL | 10.18 | KPL | 1 | 10.18
S | 1963174 | 6410019631746 | KOLMIKERROSANTURILIIT PHOENIX | DIKD 1.5 | S1912B | Riviliittim Phoenix Contact LB | V | KPL | 10.18 | KPL | 1 | 10.18
S | 0124093 | 6410001240932 | JOMPPIKÖYSI REKA | JOMPPI 95 | S0112B | AVOJOHDOT, KÖYDET REKA LB | V | M | 10.19 | M | 1 | 10.19
S | 0406593 | 6410004065938 | ASENNUSKAAPELI KAJOTE | MMJ 5 X 2,5S RU R50 | S0416A | Asennuskaapelit Kajote LA | V | M | 10.19 | M | 1 | 10.19
S | 1106132 | 7021987759111 | VALAISINPISTOTULPPA INSTALL | DCL-VALAISINPISTOTULPPA MU | S1124B | Putkitustarvikkeet SG LB X | E | KPL | 10.19 | KPL | 1 | 10.19
S | 1476323 |  | Cover plate | WXF689B blind 2M white | S1432B | Kanavakalusteet UTU LB | E | KPL | 10.19 | KPL | 1 | 10.19
S | 1894843 | 7319532022118 | IMPULSSIJOUSIPAKKAUS KYTKIMIL | 2KPL EXXACT ja 2KPL ELKO | S2506B | Uppoas pistorasiat Exxact LB | V | FRP | 10.19 | KPL | 2 | 5.095
S | 5252236 | 5708525261917 | KAAPELINSUOJAPUTKEN JATKO WAVI | JATKOYHDE M75 DVK | S5206B | Kaapelin suoj+liitos Wavin LB | V | KPL | 10.19 | KPL | 1 | 10.19
S | 1445256 | 7321677184101 | JATKOKAPPALE WIBE | NIVELJATKO 22. EPOKSIPINNOITET | S1411B | Kaapelitiet Wibe LB | E | KPL | 10.2 | KPL | 1 | 10.2
S | 1446004 | 7321677182053 | T-KAPPALE WIBE | W9 (RUUVI MLKS5X10+MUTT) | S1411B | Kaapelitiet Wibe LB | E | KPL | 10.2 | KPL | 1 | 10.2
S | 2307479 | 7320500520659 | KUMISUOJUS ABB | 080CPR | S2304B | Erikoiskytkimet ABB LB | E | KPL | 10.2 | KPL | 1 | 10.2
S | 2307480 | 7320500520666 | KUMISUOJUS ABB | 080CPV | S2304B | Erikoiskytkimet ABB LB | E | KPL | 10.2 | KPL | 1 | 10.2
S | 2307491 | 7320500520673 | KUMISUOJUS ABB | 080CPT | S2304B | Erikoiskytkimet ABB LB | E | KPL | 10.2 | KPL | 1 | 10.2
S | 2443585 | 4007123170784 | SUOJAKOTELO JATKOJOHDOILLE | ULKOKÄYTTÖÖN | S2400B | Jatkojohd osat A-Collection LB | V | KPL | 10.2 | KPL | 1 | 10.2
S | 3429122 | 4013902152124 | ASENNUSLEVY SPELSBERG | TK MPI-99 | S3409B | Kotelot Spelsberg LB | E | KPL | 10.2 | KPL | 1 | 10.2
S | 4121984 | 9010111008582 | MEKAANINEN LISÄTARVIKE GALAXY | KANSI C54 OPAALI/SATIINI 200CM | S4131B | LED PROFIILIT GALAXY LB | V | KPL | 10.2 | KPL | 1 | 10.2
S | 5240815 | 6410052408152 | JATKOSTUPPILO | 50 PARIA | S5201B | Kaapelin suoj+liitostarv LB | V | KPL | 10.2 | KPL | 1 | 10.2
S | 5213067 | 4012078466585 | PUTKIKAAPELIKENKÄ KLAUKE | 8R10MS 95MM2 M10 CU AUKKO | S5221B | Kaapelin suoj+liitos Klauke LB | V | KPL | 10.2 | KPL | 1 | 10.2
S | 3205009 | 4025221037938 | VIRTAKISKO PE | G-3L-267/10 MFC C SO (15TE) | S3221B | Virtakiskot Pollmann LB | E | KPL | 10.21 | KPL | 1 | 10.21
S | 0444666 | 4044774391762 | OHJAUSKAAPELI-EMC-HF LAPP | ÖLFLEX CLASSIC 110 CH 2X0,75N | S0431B | Ohjauskaap pienet pp Lapp LB | E | M | 10.21 | M | 1 | 10.21
S | 1467328 | 7394333009377 | JATKOKAPPALE MP-BOLAGEN | MP-919Z KANNATINKISKON JATKO | S1401B | Kaapelitiet MP LB | V | KPL | 10.21 | KPL | 1 | 10.21
S | 1472139 | 6410014721398 | SEINÄKANNAKE SKT | VA-PK/500 FE KZNOL | S1416B | Kaapelitiet Suomenkaap. ELP LB | E | KPL | 10.21 | KPL | 1 | 10.21
S | 2402001 |  | PINTAKEHYS RENOVA | PINTAKOJERASIA 22 MM VAL | S2423B | Pinta-as pistoras RENOVA LB | V | KPL | 10.21 | KPL | 1 | 10.21
S | 2402031 |  | PINTAKEHYS RENOVA | PINTAKOJERASIA 22 MM MUS | S2423B | Pinta-as pistoras RENOVA LB | V | KPL | 10.21 | KPL | 1 | 10.21
S | 77306680 | 7332552015533 | VENTTIILITARVIKE VP228/VP229 | 2XDN10 G1/2-R3/8" ULK.KIER. | S2813B | Toimilaitteet Schneider PIE LB | E | KPL | 10.21 | KPL | 1 | 10.21
S | 3430676 | 4012591772217 | YHDYSKAPPALE ENYBOARD | AVS 16 HALK 15mm HAR IP65 | S3411B | Kotelot Hensel LB | E | KPL | 10.21 | KPL | 1 | 10.21
S | 4145184 | 06430079521702 | KALUSTEVALAISIN DREAMLED | DLUSPL2 JAKOLIITIN 1/2 | S41560 | Valaisimet Dreamled X P0 | E | KPL | 10.21 | KPL | 1 | 10.21
S | 4145185 | 06430079521719 | KALUSTEVALAISIN DREAMLED | DLUEXT200 JATKOJOHTO 2 M | S41560 | Valaisimet Dreamled X P0 | V | KPL | 10.21 | KPL | 1 | 10.21
S | 4145813 | 7070938078108 | MEKAANINEN LISÄTARVIKE SLC | COB JATKOPALA IP20 2PIN 8M | S4249B | Sisävalaisimet SLC LB | V | KPL | 10.21 | KPL | 1 | 10.21
S | 4145814 | 7070938078153 | MEKAANINEN LISÄTARVIKE SLC | COB VIRRANS.15 CM IP20 | S4249B | Sisävalaisimet SLC LB | V | KPL | 10.21 | KPL | 1 | 10.21
S | 4145815 | 7070938078214 | MEKAANINEN LISÄTARVIKE SLC | COB VÄLIKAAPELI 15 CM IP20 | S4249B | Sisävalaisimet SLC LB | V | KPL | 10.21 | KPL | 1 | 10.21
S | 4145816 | 7070938078276 | MEKAANINEN LISÄTARVIKE SLC | COB LED KULMALIITIN 2PIN IP20 | S4249B | Sisävalaisimet SLC LB | V | KPL | 10.21 | KPL | 1 | 10.21
S | 4725354 | 8719514361263 | VAKIOLAMPPU COREPRO | ND 8.5-75W E27 827 FR G 1055LM | S4720B | LED-lamput Philips LB | E | KPL | 10.21 | KPL | 1 | 10.21
S | 4725355 | 8719514347120 | VAKIOLAMPPU COREPRO | ND 8.5-75W E27 827 CL G 1055LM | S4720B | LED-lamput Philips LB | E | KPL | 10.21 | KPL | 1 | 10.21
S | 4725356 | 8719514347045 | VAKIOLAMPPU COREPRO | ND 8.5-75W E27 830 FR G 1055LM | S4720B | LED-lamput Philips LB | E | KPL | 10.21 | KPL | 1 | 10.21
S | 4725357 | 8719514347083 | VAKIOLAMPPU COREPRO | ND 8.5-75W E27 840 CL G 1055LM | S4720B | LED-lamput Philips LB | E | KPL | 10.21 | KPL | 1 | 10.21
S | 4725358 | 8719514377530 | VAKIOLAMPPU COREPRO | 8.5-75W E27 840 FR G 1055LM | S4720B | LED-lamput Philips LB | E | KPL | 10.21 | KPL | 1 | 10.21
S | 6421784 | 4004764010196 | MERKINTÄKYNÄ EDDING | TUSSI PAKSU 1-5MM MUSTA 3300 | S6402B | Työ turva tunnusväl Elkris LB | V | KPL | 10.21 | KPL | 1 | 10.21
S | 7209940 | 191516764194 | PINTARASIA COMMSCOPE | 2 OS PINTARASIA UNIVER. PRO WH | S7201B | Tietoverkkot. Systimax LB | V | KPL | 10.21 | KPL | 1 | 10.21
S | 1324089 | 6416031132896 | KAARIKIINNIKE SORMAT | KP 82 PIENAMALLI, ESISINKITTY | S13030 | Kiinnitystarvikkeet Sormat P0 | V | KPL | 10.22 | KPL | 1 | 10.22
S | 2712799 | 4013614529290 | TARVIKE ABB | RELEKANTA 2C/O CR-U RELEELLE | S2703B | Ohjaus säätö ABB LB | E | KPL | 10.22 | KPL | 1 | 10.22
S | 4738413 | 4099854439193 | PIENKUPULAMPPU LEDVANCE | CLP 3,4W/827 470LM E14 DIM CL | S4730B | LED-lamput Ledvance LB | V | KPL | 10.22 | KPL | 1 | 10.22
S | 4738508 | 4099854458040 | KOHDELAMPPU LEDVANCE | PAR16 3,7W/830 350LM GU10 36D | S4730B | LED-lamput Ledvance LB | V | KPL | 10.22 | KPL | 1 | 10.22
S | 4738509 | 4099854458064 | KOHDELAMPPU LEDVANCE | PAR16 3,7W/840 350LM GU10 36D | S4730B | LED-lamput Ledvance LB | V | KPL | 10.22 | KPL | 1 | 10.22
S | 0402206 | 6410004022061 | ASENNUSJOHTO PRYSMIAN | MK90 16 KEVI Eca R100 | S0426B | As johdot ML MK MKEM Prysm LB | V | M | 10.23 | M | 1 | 10.23
S | 0452208 | 6410004522080 | ASENNUSJOHTO PRYSMIAN | MK90 16 KEVI Eca K1000 | S0426B | As johdot ML MK MKEM Prysm LB | V | M | 10.23 | M | 1 | 10.23
S | 1459038 | 6438377130213 | PÄÄTYKAPPALE INSTAL | INSTAL P 100 AD | S1450B | Johtokanavat Meka X LB | V | KPL | 10.23 | KPL | 1 | 10.23
S | 3001083 | 6418677161346 | SULAKEKOTELO ENSTO IS | PMR77 63A VAROKKEELLE | S3003B | Varokkeet tulppasul Ensto LB | E | KPL | 10.23 | KPL | 1 | 10.23
S | 3600901 | 6419410251003 | AKSELI LISÄTARVIKE KATKO | L100 OK | S3410B | Riviliitinkotelot Katko LB | E | KPL | 10.23 | KPL | 1 | 10.23
S | 3600903 | 6419410253007 | AKSELI LISÄTARVIKE KATKO | L300 OK | S3410B | Riviliitinkotelot Katko LB | E | KPL | 10.23 | KPL | 1 | 10.23
S | 7247739 | 6410072477398 | KYTKENTÄKAAPELI-CAT6A KERMAN | CAT6A U/UTP KYTKENTÄKAAPELI 5M | S7299B | Tietoverkkotuotteet muut LB | V | KPL | 10.23 | KPL | 1 | 10.23
S | 0245373 | 6410002453737 | VALOKUITUKAAP-HF SISÄ HELKAMA | FXMMS 8OM3T (2MM) ECA | S0205A | Kuitukaapelit Helmacab X LA | E | M | 10.24 | M | 1 | 10.24
S | 0465074 | 5413260463044 | ASENNUSKAAPELI-FRHF EUPEN | FRHF 5G2,5 300/500 R100 | S0460A | Asennuskaapelit FRH Hedtec LA | V | M | 10.24 | M | 1 | 10.24
S | 0601901 | 6410006019014 | OHJAUSKAAPELI PRYSMIAN | MCMO 7x1,5 Eca K500 | S0622B | Ohjauskaapelit Prysmian LB | V | M | 10.24 | M | 1 | 10.24
S | 1406803 | 7394333047850 | NIVELLIITOS MP-BOLAGEN | MP-114Z4 FE C4 Z4 YLEISNIVEL | S14010 | Kaapelitiet MP P0 | V | KPL | 10.24 | KPL | 1 | 10.24
S | 1467311 | 7394333021003 | KULMAKAPPALE MP-BOLAGEN | MP-901Z KULMAKIINNITIN Z | S14010 | Kaapelitiet MP P0 | V | KPL | 10.24 | KPL | 1 | 10.24
S | 1476077 |  | External corner | SL201153 SL20x115 adj. white | S1420B | Asennuskanavat osat Tehalit LB | E | KPL | 10.24 | KPL | 1 | 10.24
S | 1476105 |  | T-piece | EK40040 HF EK40x40 white | S1420B | Asennuskanavat osat Tehalit LB | E | KPL | 10.24 | KPL | 1 | 10.24
S | 1475616 | 4012002243756 | MAADOITUSLIITIN ELECTRAPLAN.AK | AKZSA0135 2.5mm2/P=135mm KEVI | S1442B | Kanavat +osat Electroplan X LB | E | KPL | 10.24 | KPL | 1 | 10.24
S | 2107308 |  | PEITELEVY INTEGRO FLOW | 1-OS. KROMI MATTA MAAL. | S2112B | Uppoas kytkimet UTU LB | E | KPL | 10.24 | KPL | 1 | 10.24
S | 2421267 |  | KOJEPISTORASIA EASY & SAFE | 5-NAP 16A 6H IP44 3P+N+E VINO | S2416B | Pistoras. tulpat Amphenol LB | V | KPL | 10.24 | KPL | 1 | 10.24
S | 1957233 | 4066966661682 | HAAROITUSLIITIN TOPJOB S | 1X16 MM2/6X4(6)MM2, PUN | S2715B | Ohjaus säätö Wago LB | E | KPL | 10.24 | KPL | 1 | 10.24
S | 1957234 | 4066966661699 | HAAROITUSLIITIN TOPJOB S | 1X16 MM2/6X4(6)MM2, MUS | S2715B | Ohjaus säätö Wago LB | E | KPL | 10.24 | KPL | 1 | 10.24
S | 1957235 | 4066966660821 | HAAROITUSLIITIN TOPJOB S | 1X16 MM2/6X4(6)MM2, KEL/HAR | S2715B | Ohjaus säätö Wago LB | E | KPL | 10.24 | KPL | 1 | 10.24
S | 3210968 | 4016779630610 | JOHDONSUOJAKATKAISIJA SH200 | 1-NAPAINEN B-KÄYRÄ 10A | S3202B | Johdonsuoja-automaatit ABB LB | E | KPL | 10.24 | KPL | 1 | 10.24
S | 3210969 | 4016779630658 | JOHDONSUOJAKATKAISIJA SH200 | 1-NAPAINEN B-KÄYRÄ 16A | S3202B | Johdonsuoja-automaatit ABB LB | E | KPL | 10.24 | KPL | 1 | 10.24
S | 3214074 |  | Miniature Circuit Breaker | 1-pole C-char. 10A | S3202B | Johdonsuoja-automaatit ABB LB | E | KPL | 10.24 | KPL | 1 | 10.24
S | 3214075 | 4016779141413 | JOHDONSUOJAKATKAISIJA SH200 | 1-NAPAINEN C-KÄYRÄ 16A U | S3202B | Johdonsuoja-automaatit ABB LB | E | KPL | 10.24 | KPL | 1 | 10.24
S | 4161630 | 5901597261834 | MEKAANINEN LISÄTARVIKE ELIFE | HÄIKÄISYSUOJA KIRKAS 3M | S4143A | Valoprofiilit Elife ELP LA | V | KPL | 10.24 | KPL | 1 | 10.24
S | 4161631 | 5901597261858 | MEKAANINEN LISÄTARVIKE ELIFE | HÄIKÄISYSUOJA OPAALI 3M | S4143A | Valoprofiilit Elife ELP LA | V | KPL | 10.24 | KPL | 1 | 10.24
S | 5024828 | 6410050248286 | KIERUKKASIDE APRESA | 85-XRO-10.03/10.45 RAVEN SIDE | S50060 | Linjatarvikkeet Apresa P0 | V | KPL | 10.24 | KPL | 1 | 10.24
S | 5237663 | 4031026538334 | KUTISTELETKU HELLERMANN | TF31 12/4 SIN 30m/RLL | S5209B | Kaapelin suoj+liitos Heller LB | E | M | 10.24 | M | 1 | 10.24
S | 7246128 | 3700575965496 | KYTKENTÄKAAPELI-CAT6 GIGAMEDIA | U/UTP HF HA 10M | S9997B | GIGAMEDIA KAIKKI TUOTTEET LB | V | KPL | 10.24 | KPL | 1 | 10.24
S | 0217309 | 6410002173093 | VALOKUITUKAAPELI ILMA NESTOR | ADSS 8 KN FZOMRMU-SD 4X12XSML | S0212A | Valokuitukaapelit Nestor X LA | E | M | 10.25 | M | 1 | 10.25
S | 0213363 | 4044773036374 | TIETOVERKKOKAAPELI LAPP | UNITRONIC LIYCY 12X0,5 K500 | S0262B | Teo ohjauskaapelit LAPP LB | E | M | 10.25 | M | 1 | 10.25
S | 1463204 | 4012195046578 | ASENNUSKISKO VBS | CL2512UP2000FS | S1404B | Kaapelitiet OBO LB | E | M | 10.25 | M | 1 | 10.25
S | 1428017 |  | ULKOKULMA MUTLUSAN | ABS 100X60 VAL | S1435B | Asennuskanavat Mutlusan ELP LB | V | KPL | 10.25 | KPL | 1 | 10.25
S | 1417911 | 4012740209786 | ULKOKULMA CLIMA | CLM500653 PVC CLMU50X65 VAL | S1441B | Asennuskanavat osat Clima X LB | V | KPL | 10.25 | KPL | 1 | 10.25
S | 1417912 | 4012740209793 | SISÄKULMA CLIMA | CLM500654 PVC CLMU50X65 VAL | S1441B | Asennuskanavat osat Clima X LB | V | KPL | 10.25 | KPL | 1 | 10.25
S | 1417914 | 4012740209816 | PÄÄTYKAPPALE CLIMA | CLM500656 PVC CLMU50X65 VAL | S1441B | Asennuskanavat osat Clima X LB | V | KPL | 10.25 | KPL | 1 | 10.25
S | 1417915 | 4012740209823 | ULKOKULMA CLIMA | CLM5006561 PVC CLMU50X65 VAL | S1441B | Asennuskanavat osat Clima X LB | V | KPL | 10.25 | KPL | 1 | 10.25
S | 1417918 | 4012740209854 | LÄPIVIENTIKAULUS CLIMA | CLM500659 PVC CLMU50X65 VAL | S1441B | Asennuskanavat osat Clima X LB | V | KPL | 10.25 | KPL | 1 | 10.25
S | 2712383 | 4013614499425 | TARVIKE ABB | CR-SJB20-BLACK SILTAUSLIITIN 2 | S2703B | Ohjaus säätö ABB LB | E | KPL | 10.25 | KPL | 1 | 10.25
S | 2712386 | 4013614499418 | TARVIKE ABB | CR-SJB20-RED SILTAUSLIITIN 20- | S2703B | Ohjaus säätö ABB LB | E | KPL | 10.25 | KPL | 1 | 10.25
S | 3612713 | 8433996011958 | LIITINSUOJA TELERGON | S5000 KYTKIMEN SUOJUS 125-200A | S3622B | KYTKIMET TELERGON ELP LB | E | KPL | 10.25 | KPL | 1 | 10.25
S | 5241702 | 8016650152930 | KUTISTELETKU ELEMATIC | ET301 18/6 MUSTA 4m LAATIKKO | S5214B | Kaapelin suoj+liitos Elem LB | V | M | 10.25 | M | 1 | 10.25
S | 5213117 |  | Tubular Cable LUG Klauke | 8R8MS | S5221B | Kaapelin suoj+liitos Klauke LB | V | KPL | 10.25 | KPL | 1 | 10.25
S | 7264707 |  | KYTKENTÄKAAPKUITU SEIKOH GIKEN | LCA/LC FMS 1SMT 2M | S7203B | Kuitutuotteet Naficon X LB | E | KPL | 10.25 | KPL | 1 | 10.25
S | 7264723 | 6410072647234 | KYTKENTÄKAAPKUITU SEIKOH GIKEN | LC/LC FMS 1SMT 5M | S7203B | Kuitutuotteet Naficon X LB | V | KPL | 10.25 | KPL | 1 | 10.25
S | 7551070 | 6410075510702 | LÄPIVIENTIKUMI | ANTENNIMASTOON EPDN-KUMIA | S7505A | Antennituotteet Finnsat LA | E | KPL | 10.25 | KPL | 1 | 10.25
S | 0652421 | 6410006524211 | KUPARIVOIMAKAAPELI-FR PRYSMIAN | FIRETUF FRHF-EMC 1KV 4X1,5/1,5 | S0625B | Kuparivoima-FR Prysmian LB | E | M | 10.26 | M | 1 | 10.26
S | 1116470 | 4031026306940 | SUOJALETKULIITIN MET HELAGUARD | PCS16-FM-M20 SUORA MS M20 | S1111B | Suojaletkut Hellermann LB | E | KPL | 10.26 | KPL | 1 | 10.26
S | 1461427 | 4012740982139 | PEITELEVY ECOLINE | GR0800A9011 55X55 MUS | S1432B | Kanavakalusteet UTU LB | E | KPL | 10.26 | KPL | 1 | 10.26
S | 1964154 | 6410019641547 | LIITIN PHOENIX | ST 16 | S1912B | Riviliittim Phoenix Contact LB | E | KPL | 10.26 | KPL | 1 | 10.26
S | 1964156 | 6410019641561 | LIITIN PHOENIX | ST 16 BU | S1912B | Riviliittim Phoenix Contact LB | E | KPL | 10.26 | KPL | 1 | 10.26
S | 2104640 | 7020160500427 | KYTKIN ELKO ONE | 5/16A/IP21 UKR VAL | S2103A | Uppoas kytkimet Elko LA | V | KPL | 10.26 | KPL | 1 | 10.26
S | 2104642 | 7020160500441 | KYTKIN ELKO ONE | 5/16A/IP21 UKJ VAL | S2103A | Uppoas kytkimet Elko LA | V | KPL | 10.26 | KPL | 1 | 10.26
S | 2104674 |  | Lever Elko One | Rocker with lens 1-pole | S2103A | Uppoas kytkimet Elko LA | E | KPL | 10.26 | KPL | 1 | 10.26
S | 2106107 |  | VIPU IMPRESSIVO | VIPU1/IP21 MVAL | S2106B | Uppoas kytkimet ABB Impress LB | E | KPL | 10.26 | KPL | 1 | 10.26
S | 2106149 |  | VIPU IMPRESSIVO | VIPU1/IP21 MUS | S2106B | Uppoas kytkimet ABB Impress LB | V | KPL | 10.26 | KPL | 1 | 10.26
S | 2112073 |  | PEITELEVY EXXACT | 3-KEHYS ADAPTERILLA VALK | S21091 | Uppoas kytkimet Exxact P1 | V | KPL | 10.26 | KPL | 1 | 10.26
S | 2111109 | 4011334230595 | PEITELEVY S.1 | 4OS. VAL | S2112B | Uppoas kytkimet UTU LB | E | KPL | 10.26 | KPL | 1 | 10.26
S | 4143797 | 7392971143569 | LISÄTARVIKE ART SLIM | KIINNIKE ART SLIM LOW | S4212B | Sisävalaisimet Hide-a-lite LB | E | KPL | 10.26 | KPL | 1 | 10.26
S | 4143798 | 7392971143576 | LISÄTARVIKE ART SLIM | KIINNIKE ART SLIM HIGH | S4212B | Sisävalaisimet Hide-a-lite LB | E | KPL | 10.26 | KPL | 1 | 10.26
S | 4738415 | 4099854443398 | PIENKUPULAMPPU LEDVANCE | CLP 1,8W/827 250LM E14 DIM FR | S4730B | LED-lamput Ledvance LB | E | KPL | 10.26 | KPL | 1 | 10.26
S | 4738418 | 4099854439087 | PIENKUPULAMPPU LEDVANCE | CLP 1,8W/827 250LM E27 DIM FR | S4730B | LED-lamput Ledvance LB | E | KPL | 10.26 | KPL | 1 | 10.26
S | 4738423 | 4099854465970 | VAKIOLAMPPU LEDVANCE | CLA 5,9W/827 806LM E27 CL | S4730B | LED-lamput Ledvance LB | E | KPL | 10.26 | KPL | 1 | 10.26
S | 4738424 | 4099854465994 | VAKIOLAMPPU LEDVANCE | CLA 5,9W/840 806LM E27 CL | S4730B | LED-lamput Ledvance LB | E | KPL | 10.26 | KPL | 1 | 10.26
S | 4738504 | 4099854457968 | KOHDELAMPPU LEDVANCE | PAR16 2,4W/827 230LM GU10 36D | S4730B | LED-lamput Ledvance LB | E | KPL | 10.26 | KPL | 1 | 10.26
S | 4738505 | 4099854457982 | KOHDELAMPPU LEDVANCE | PAR16 2,4W/830 230LM GU10 36D | S4730B | LED-lamput Ledvance LB | E | KPL | 10.26 | KPL | 1 | 10.26
S | 4738506 | 4099854458002 | KOHDELAMPPU LEDVANCE | PAR16 2,4W/830 230LM GU10 36D | S4730B | LED-lamput Ledvance LB | E | KPL | 10.26 | KPL | 1 | 10.26
S | 4737546 | 4099854066993 | KODINKONELAMPPU LEDVANCE | T26 2,3W/827 200LM E14 OP | S4732B | Halogeeni/hehkulamput Osram LB | E | KPL | 10.26 | KPL | 1 | 10.26
S | 4737547 | 4099854067020 | KODINKONELAMPPU LEDVANCE | T26 2,3W/865 200LM E14 OP | S4732B | Halogeeni/hehkulamput Osram LB | E | KPL | 10.26 | KPL | 1 | 10.26
S | 4741249 | 5410288318172 | KOHDELAMP REFLED SUPERIA RETRO | MR16 5W GU5.3 827 460LM DIM | S4740B | LED-lamput Sylvania LB | E | KPL | 10.26 | KPL | 1 | 10.26
S | 4741250 | 5410288318189 | KOHDELAMP REFLED SUPERIA RETRO | MR16 5W GU5.3 830 460LM DIM | S4740B | LED-lamput Sylvania LB | E | KPL | 10.26 | KPL | 1 | 10.26
S | 4741251 | 5410288318196 | KOHDELAMP REFLED SUPERIA RETRO | MR16 5W GU5.3 840 480LM DIM | S4740B | LED-lamput Sylvania LB | E | KPL | 10.26 | KPL | 1 | 10.26
S | 4741252 | 5410288318202 | KOHDELAMP REFLED SUPERIA RETRO | MR16 5W GU5.3 865 480LM DIM | S4740B | LED-lamput Sylvania LB | E | KPL | 10.26 | KPL | 1 | 10.26
S | 4941356 | 5410288302850 | LED-VALOPUTKI T8 AVANT | T8 HO 6W 451MM 830 950LM 50K | S4740B | LED-lamput Sylvania LB | E | KPL | 10.26 | KPL | 1 | 10.26
S | 4941357 | 5410288302560 | LED-VALOPUTKI T8 AVANT | T8 HO 6W 451MM 840 950LM 50K | S4740B | LED-lamput Sylvania LB | E | KPL | 10.26 | KPL | 1 | 10.26
S | 4941358 | 5410288302867 | LED-VALOPUTKI T8 AVANT | T8 HO 6W 451MM 865 950LM 50K | S4740B | LED-lamput Sylvania LB | E | KPL | 10.26 | KPL | 1 | 10.26
S | 5252208 | 5708525304881 | KAAPELINSUOJAPUTKI WAVIN | DVK50 VIHREÄ ILMAN TIIV 6m SN8 | S5206B | Kaapelin suoj+liitos Wavin LB | E | M | 10.26 | M | 1 | 10.26
S | 6470602 | 7330417021156 | LAJITELMALAATIKKO PARTEX | SÄILYTYSRASIA PA02-MERKEILLE | S6406B | Partex merkintätarv OEM LB | E | KPL | 10.26 | KPL | 1 | 10.26
S | 6470603 | 7330417021163 | LAJITELMALAATIKKO PARTEX | SÄILYTYSRASIA PA1-MERKEILLE | S6406B | Partex merkintätarv OEM LB | E | KPL | 10.26 | KPL | 1 | 10.26
S | 6474713 | 6420611528399 | MERKINTÄTARRA SWM | WC NAINEN JA MIES MET HOHTO | S6409B | Merkintätarv Turvakauppa LB | E | KPL | 10.26 | KPL | 1 | 10.26
S | 6474714 | 6420611528405 | MERKINTÄTARRA SWM | WC INVA JA LASTENHOITO MET HOH | S6409B | Merkintätarv Turvakauppa LB | E | KPL | 10.26 | KPL | 1 | 10.26
S | 6474768 | 6430069094261 | MERKINTÄTARRA SWM KILPIPUSSI | TARRA WC JA SAUNA | S6409B | Merkintätarv Turvakauppa LB | E | KPL | 10.26 | KPL | 1 | 10.26
S | 0420253 | 8711401162076 | KUMIKAAPELI HF PRYSMIAN | VSB TARMO 5G2,5 HF R50 | S0433B | Kumikaapelit Prysmian LB | V | M | 10.27 | M | 1 | 10.27
S | 0420254 | 8711401160553 | KUMIKAAPELI HF PRYSMIAN | VSB TARMO 5G2,5 HF K500 | S0433B | Kumikaapelit Prysmian LB | E | M | 10.27 | M | 1 | 10.27
S | 1116410 | 4031026306346 | SUOJALETKULIITIN METALLI HELAG | SC16-SM-M16 SUORA M16 MS 10kpl | S1111B | Suojaletkut Hellermann LB | E | KPL | 10.27 | KPL | 1 | 10.27
S | 1116411 |  | SUOJALETKULIITIN METALLI HELAG | SC16-SM-M20 SUORA M20 MS 10kpl | S1111B | Suojaletkut Hellermann LB | E | KPL | 10.27 | KPL | 1 | 10.27
S | 1914284 | 6410019142846 | HAAROITUSLIITIN OUNEVA | OPK 2X50 LED HARMAA | S1908B | Sisäjohtoliittimet Ouneva LB | V | KPL | 10.27 | KPL | 1 | 10.27
S | 1914285 | 6410019142853 | HAAROITUSLIITIN OUNEVA | OPK 2X50 LED SININEN | S1908B | Sisäjohtoliittimet Ouneva LB | V | KPL | 10.27 | KPL | 1 | 10.27
S | 1914286 | 6410019142860 | HAAROITUSLIITIN OUNEVA | OPK 2X50 LED KEVI | S1908B | Sisäjohtoliittimet Ouneva LB | V | KPL | 10.27 | KPL | 1 | 10.27
S | 2166044 | 6418677330551 | KESKIÖLEVY IMPRESSIVO | UMPI VAL | S21060 | Uppoas kytkimet ABB Impress P0 | V | KPL | 10.27 | KPL | 1 | 10.27
S | 3437211 |  | DIN-KISKO PROFILATI | TS35/CF6SZ SINK 2m 35x15 REIJ. | S34610 | Din-kiskot Profilati ELP P0 | V | KPL | 10.27 | KPL | 1 | 10.27
S | 3605707 |  | MERKINTÄKILPI | ETULEVY K-O-HK-HK+KLO | S3618B | Nokkakytkimet Hedtec LB | E | KPL | 10.27 | KPL | 1 | 10.27
S | 5203662 | 7393487008267 | JATKOSHOLKKI ELPRESS | KST70 | S5204B | Kaapelin suoj+liitos Elpre LB | E | KPL | 10.27 | KPL | 1 | 10.27
S | 6712302 |  | VIRTAMITTARI ANALOG. REVALCO | HUIPPUVIRTAMITTARIN ASTEIKKO | S67380 | TSP virtamuuntajat P0 | E | KPL | 10.27 | KPL | 1 | 10.27
S | 6712303 |  | VIRTAMITTARI ANALOG. REVALCO | HUIPPUVIRTAMITTARIN ASTEIKKO | S67380 | TSP virtamuuntajat P0 | E | KPL | 10.27 | KPL | 1 | 10.27
S | 6712304 |  | VIRTAMITTARI ANALOG. REVALCO | HUIPPUVIRTAMITTARIN ASTEIKKO | S67380 | TSP virtamuuntajat P0 | E | KPL | 10.27 | KPL | 1 | 10.27
S | 6712305 |  | VIRTAMITTARI ANALOG. REVALCO | HUIPPUVIRTAMITTARIN ASTEIKKO | S67380 | TSP virtamuuntajat P0 | E | KPL | 10.27 | KPL | 1 | 10.27
S | 6712306 |  | VIRTAMITTARI ANALOG. REVALCO | HUIPPUVIRTAMITTARIN ASTEIKKO | S67380 | TSP virtamuuntajat P0 | E | KPL | 10.27 | KPL | 1 | 10.27
S | 1467698 | 7394333141305 | ASENNUSTARVIKE MP-BOLAGEN | MP-714S Ripustuslanka 1000S | S1401B | Kaapelitiet MP LB | E | KPL | 10.28 | KPL | 1 | 10.28
S | 1428016 |  | SISÄKULMA MUTLUSAN | ABS 100X60 VAL | S1435B | Asennuskanavat Mutlusan ELP LB | E | KPL | 10.28 | KPL | 1 | 10.28
S | 1455452 | 7321679003684 | LÄPIVIENTIKAULUS STAGO | 120/72 VALKOINEN | S1440B | Johtokanavat Wibe LB | E | KPL | 10.28 | KPL | 1 | 10.28
S | 2712382 | 4013614499401 | TARVIKE ABB | CR-SJB20-BLUE SILTAUSLIITIN 20 | S2703B | Ohjaus säätö ABB LB | E | KPL | 10.28 | KPL | 1 | 10.28
S | 7113409 | 06417023000056 | ASENNUSKANTA COFEM | ASENNUSKANTA D50ZO | S7152B | Palovaroittimet LB | E | KPL | 10.28 | KPL | 1 | 10.28
S | 0213264 | 4044773035995 | TIETOVERKKOKAAPELI LAPP | UNITRONIC LIYY 20X0,5 K500 | S0262B | Teo ohjauskaapelit LAPP LB | E | M | 10.29 | M | 1 | 10.29
S | 0444184 | 4044773065107 | OHJAUSKAAPELI LAPP | ÖLFLEX CLASSIC 110 10G1,5 | S0431B | Ohjauskaap pienet pp Lapp LB | E | M | 10.29 | M | 1 | 10.29
S | 0475825 |  | OHJAUSKAAPELI HELUKABEL | JZ-603 UL-CSA-HAR 12G0,75 | S0466B | OHJAUSKAAPELIT-HF CABLEX X LB | E | M | 10.29 | M | 1 | 10.29
S | 1151126 | 7020160400253 | RASIAKANSI ELKO RS16 | 1.5-KOJERASIAN KANSI MUS | S1107B | Putkitustarv Schneider LB | E | KPL | 10.29 | KPL | 1 | 10.29
S | 1310229 | 3606486365656 | JOHDINSIDE THORSMAN | 370X4,8MM VALKOINEN 100KPL | S1395B | Kiinnitystarvikkeet DIY LB | E | PAK | 10.29 | KPL | 100 | 0.1029
S | 1310231 | 3606486365663 | JOHDINSIDE THORSMAN | 370X4,8MM MUSTA 100KPL | S1395B | Kiinnitystarvikkeet DIY LB | E | PAK | 10.29 | KPL | 100 | 0.1029
S | 1452298 | 6410014522988 | KISKOTARVIKE GLOBAL TRAC | SPW12SK-3/1.5M VAIJERIRIP.SET | S1415B | Kosketinkisot NOA LB | V | KPL | 10.29 | KPL | 1 | 10.29
S | 1749740 | 4044773176711 | HOLKKITIIV. MUOVI SKINTOP | ST-M 50x1.5 RAL9005 IP68 | S1709B | Holkkitiivisteet Skintop LB | E | KPL | 10.29 | KPL | 1 | 10.29
S | 1914088 | 3250613831189 | MAADOITUSLIITIN HAGER | KM11E 5x16/6x10mm2 | S1901B | Sisäjohtoliitt Hager Berker LB | E | KPL | 10.29 | KPL | 1 | 10.29
S | 1914089 | 3250613831172 | NOLLAKISKO HAGER | KM11N 5x16/6x10mm2 | S1901B | Sisäjohtoliitt Hager Berker LB | E | KPL | 10.29 | KPL | 1 | 10.29
S | 3465332 | 4028177925151 | ASENNUSLEVY KX | ASENNUSLEVY 150X150 | S3415B | Kotelot Rittal LB | E | KPL | 10.29 | KPL | 1 | 10.29
S | 5206512 | 7393487087460 | KAAPELIKENKÄ ELPRESS | A2565R-CPF | S5204B | Kaapelin suoj+liitos Elpre LB | V | PAK | 10.29 | PAK | 1 | 10.29
S | 5206523 | 7393487087552 | KAAPELIKENKÄ ELPRESS | A2543G-CPF | S5204B | Kaapelin suoj+liitos Elpre LB | V | PAK | 10.29 | PAK | 1 | 10.29
S | 7266363 | 5050268193711 | ADAPTERI BRANDREX | SC-ADAPT D SM/MM ZIRCONIAH. | S7226B | Kuitutuotteet Leviton X LB | E | KPL | 10.29 | KPL | 1 | 10.29
S | 4724482 | 8720169399440 | KOHDELAMPPU MASTER VALUE | GU10 930 365LM 50W=3.7W 36D | S4720A | LED-lamput Philips LA | V | KPL | 10.3 | KPL | 1 | 10.3
S | 0406217 | 6410004062173 | ASENNUSJOHTO-HF PRYSMIAN | MK-HF C-PRO 16 KEVI CCA R100 | S04260 | As johdot ML MK MKEM Prysm P0 | V | M | 10.3 | M | 1 | 10.3
S | 0406219 | 6410004062197 | ASENNUSJOHTO-HF PRYSMIAN | MK-HF C-PRO 16 MU CCA R100 | S04260 | As johdot ML MK MKEM Prysm P0 | E | M | 10.3 | M | 1 | 10.3
S | 0474176 | 6410004741764 | ASENNUSJOHTO-HF BETATHERM 145 | 10 VASI (SO 07Z-K) R 100 | S0466B | OHJAUSKAAPELIT-HF CABLEX X LB | V | M | 10.3 | M | 1 | 10.3
S | 0474735 | 6410004747353 | OHJAUSKAAPELI HELUKABEL | Y-CY-JZ 3G2,5 | S0466B | OHJAUSKAAPELIT-HF CABLEX X LB | E | M | 10.3 | M | 1 | 10.3
S | 0623227 | 7330000203372 | KUPARIVOIMAKAAPELI-HF NEXANS | MXQ/IFXI EASY 1KV 3G6 T500 | S0604A | Kuparivoimakaapelit Nexans LA | E | M | 10.3 | M | 1 | 10.3
S | 1116889 | 4031026328294 | SUOJALETKU METALLI HELAGUARD | SC20 20.5/16.9mm GALV 10m | S1111B | Suojaletkut Hellermann LB | V | M | 10.3 | M | 1 | 10.3
S | 1472364 | 6410014723644 | VALAISINKISKO SKT | VK/100 PM L=6000 FE KZNOL VAL | S1416B | Kaapelitiet Suomenkaap. ELP LB | V | M | 10.3 | M | 1 | 10.3
S | 1476382 |  | End plate | LFF600606 HF LF30/40/60x57 gr. | S1420B | Asennuskanavat osat Tehalit LB | E | KPL | 10.3 | KPL | 1 | 10.3
S | 1476463 |  | End plate | LFF600606 HF LF40/60x57 bwown | S1420B | Asennuskanavat osat Tehalit LB | E | KPL | 10.3 | KPL | 1 | 10.3
S | 1476470 |  | ASENNUSKANAVA TEHALI.LF | LF300450 PVC 30X45X2000 VHA | S1420B | Asennuskanavat osat Tehalit LB | E | M | 10.3 | M | 1 | 10.3
S | 1476532 |  | End plate | LFF600606 HF LF30/40/60x57 l.g | S1420B | Asennuskanavat osat Tehalit LB | E | KPL | 10.3 | KPL | 1 | 10.3
S | 1476560 | 4012740023375 | PÄÄTYKAPPALE TEHALIT.GBA | GBA50050 HF GBA54X54 AN-AL | S1420B | Asennuskanavat osat Tehalit LB | E | KPL | 10.3 | KPL | 1 | 10.3
S | 1935389 | 6438100342890 | PISTOLIITINTARVIKE ENSTONET | TUPLAVEDONPOISTIN 5N JOUSIL. | S1904B | Liittimet Ensto LB | V | KPL | 10.3 | KPL | 1 | 10.3
S | 2166163 | 6410021661632 | PEITELEVY JUSSI | 2OS+1/IP21/85MM VAL | S21050 | Uppoas kytkimet ABB Jussi P0 | V | KPL | 10.3 | KPL | 1 | 10.3
S | 3118102 | 3838895354055 | KAHVASULAKE ETI | NV 1 GG 25A 500V | S31060 | Kahvasu ja -tarv ETI ELP P0 | V | KPL | 10.3 | KPL | 1 | 10.3
S | 3118103 | 3838895354062 | KAHVASULAKE ETI | NV 1 GG 32A 500V | S31060 | Kahvasu ja -tarv ETI ELP P0 | V | KPL | 10.3 | KPL | 1 | 10.3
S | 3118104 | 3838895354079 | KAHVASULAKE ETI | NV 1 GG 35A 500V | S31060 | Kahvasu ja -tarv ETI ELP P0 | V | KPL | 10.3 | KPL | 1 | 10.3
S | 4724483 | 8720169399464 | KOHDELAMPPU MASTER VALUE | GU10 940 380LM 50W=3.7W 36D | S4720A | LED-lamput Philips LA | V | KPL | 10.3 | KPL | 1 | 10.3
S | 5451734 | 7331980028030 | KYTKINTARVIKE KABELDON | FHH | S5403B | Jakokaa ja välij.koj. ABB LB | E | KPL | 10.3 | KPL | 1 | 10.3
S | 7242191 | 4011334321774 | KESKIÖLEVY Q.1 | TELER. 4586 VAL | S7245B | Tietoverkkotarv Berker U LB | E | KPL | 10.3 | KPL | 1 | 10.3
S | 7242193 | 4011334313939 | KESKIÖLEVY Q.1 | TELER. 4587 VAL | S7245B | Tietoverkkotarv Berker U LB | E | KPL | 10.3 | KPL | 1 | 10.3
S | 1333433 | 6410013334339 | KAARIKIINNIKE PUK | K32S Ø28-32/HMAX=63MM AL | S1301B | Kiinnitystarvikkeet LB | E | KPL | 10.31 | KPL | 1 | 10.31
S | 1333464 | 4040918028532 | KAARIKIINNIKE PUK | K64S Ø60-64/HMAX=102MM FE | S1301B | Kiinnitystarvikkeet LB | E | KPL | 10.31 | KPL | 1 | 10.31
S | 1707512 | 7394438503084 | HOLKKITIIVISTE MUOVI NORWESCO | M25 / 6-12MM IP68 2-PAKKAUS | S1701B | Tiivistystarvikkeet LB | E | KPL | 10.31 | KPL | 1 | 10.31
S | 2507301 | 4011334224204 | PISTORASIA S.1 | 1S/16A/IP21 UKJ VAL | S2512B | Upotettavat pistorasiat UTU LB | E | KPL | 10.31 | KPL | 1 | 10.31
S | 2508462 | 7021987858111 | PINTAKEHYS INSTALL | 3-KULMAPINTAKOJERASIA MU | S2520B | Uppo-as. pistorasiat SG X | E | KPL | 10.31 | KPL | 1 | 10.31
S | 3443935 | 6418677156830 | HOLKKI ENSTO IS | SBIA1.04 4 kpl SETTI M2 | S3416B | Kotelot Ensto LB | E | KPL | 10.31 | KPL | 1 | 10.31
S | 4711367 | 6435200190185 | KOHDELAMPPU AIRAM LED | R63 827 600lm E27 110D OP | S4710B | LED-lamput Airam LB | E | KPL | 10.31 | KPL | 1 | 10.31
S | 7241114 | 7333089007015 | KYTKENTÄKAAPELI-CAT6A | EUROLAN CAT6A STP LSZH 0.5M | S7220A | Tietoverkkotuot Eurolan LA | V | KPL | 10.31 | KPL | 1 | 10.31
S | 0474616 | 6410004746165 | OHJAUSKAAPELI HELUKABEL | JZ-500 4G4 | S0466B | OHJAUSKAAPELIT-HF CABLEX X LB | E | M | 10.32 | M | 1 | 10.32
S | 0474875 | 6410004748756 | KETJUKAAPELI HELUKABEL | JZ-HF-CY 5G1 | S0466B | OHJAUSKAAPELIT-HF CABLEX X LB | E | M | 10.32 | M | 1 | 10.32
S | 4738796 | 4099854762291 | PIENOISLAMPPU LEDVANCE | PIN MICRO 2W/827 200LM DIM G4 | S4730B | LED-lamput Ledvance LB | E | KPL | 10.32 | KPL | 1 | 10.32
S | 4738799 | 4099854762727 | PIENOISLAMPPU LEDVANCE | PIN ROUND 2W/827 190LM DIM G4 | S4730B | LED-lamput Ledvance LB | E | KPL | 10.32 | KPL | 1 | 10.32
S | 5043265 | 6418677403606 | KOSKETUSLIITIN ENSTO UN | SL2.11 Al 16-50 | S5002B | Linjatarvikkeet Ensto LB | V | KPL | 10.32 | KPL | 1 | 10.32
S | 1912073 | 6410019120738 | YLEISLIITIN OTL OUNEVA | 2xAL/Cu 2.5-35mm2 HARMAA | S5203A | Kaapelin suoj+liitos Ouneva LA | V | KPL | 10.32 | KPL | 1 | 10.32
S | 0231583 | 6410002315837 | AUTOJOHTO KAJOTE | AJ 16 /K2 -30-115C MUS R100 | S0265B | Auto- ja kytkentäj Kajote LB | E | M | 10.33 | M | 1 | 10.33
S | 0231584 | 6410002315844 | AUTOJOHTO KAJOTE | AJ 16 /K2 -30-115C PUN R100 | S0265B | Auto- ja kytkentäj Kajote LB | E | M | 10.33 | M | 1 | 10.33
S | 0443374 | 4044776720300 | OHJAUSKAAPELI LAPP | ÖLFLEX SMART 108 7G2,5 K500 | S0431B | Ohjauskaap pienet pp Lapp LB | E | M | 10.33 | M | 1 | 10.33
S | 0443517 | 4044776761167 | OHJAUSKAAPELI LAPP | ÖLFLEX SMART 108 7G2,5-R100 | S0431B | Ohjauskaap pienet pp Lapp LB | E | M | 10.33 | M | 1 | 10.33
S | 1155060 | 4013902499229 | KOJERASIA SPELSBERG | U 71 BWD GVD-2-60 RAUDOITUSAD | S1101B | As+putkitus muut LB | E | KPL | 10.33 | KPL | 1 | 10.33
S | 1320906 | 6416031566172 | KIINNITYSVANNE SORMAT | PVAH 17x1.0 HAPONK 10m RLL | S1303B | Kiinnitystarvikkeet Sormat LB | E | M | 10.33 | M | 1 | 10.33
S | 1309121 |  | JOHDINSIDE ELEMATIC | 290x3.5mm VALK 100kpl/pss | S13200 | Johdinsiteet Elematic P0 | V | PSS | 10.33 | KPL | 100 | 0.1033
S | 1422654 |  | KOJERASIA THORSMAN | MIB-A1D3 1-OS F80-AUKKOON | S1412B | Johtokanavat Schneider LB | V | KPL | 10.33 | KPL | 1 | 10.33
S | 1472120 | 6410014721206 | KATTOKANNAKE SKT | VA-AP/600X2 FE KZNOL | S1416B | Kaapelitiet Suomenkaap. ELP LB | E | KPL | 10.33 | KPL | 1 | 10.33
S | 1476256 | 4012740023313 | PEITELEVY TEHALIT.BRP | GT451 HF 1-OS. 2M LVA | S1420B | Asennuskanavat osat Tehalit LB | E | KPL | 10.33 | KPL | 1 | 10.33
S | 5252202 | 5708525304980 | KAAPELINSUOJAPUTKI WAVIN | DVK110 KELTAINEN ILMAN TIIV 6m | S52060 | Kaapelin suoj+liitos Wavin P0 | V | M | 10.33 | M | 1 | 10.33
S | 5213069 | 4012078466608 | PUTKIKAAPELIKENKÄ KLAUKE | 8R14MS 95MM2 M14 CU AUKKO | S5221B | Kaapelin suoj+liitos Klauke LB | E | KPL | 10.33 | KPL | 1 | 10.33
S | 5402533 | 6410054025333 | LIITINSUOJA JEAN MULLER | HA-SL00/185 | S54280 | Jakokaappitarv. Finn Elect. P0 | V | KPL | 10.33 | KPL | 1 | 10.33
S | 5402534 | 6410054025340 | LIITINSUOJA JEAN MULLER | HA-SL 123/10 | S54280 | Jakokaappitarv. Finn Elect. P0 | V | KPL | 10.33 | KPL | 1 | 10.33
S | 6710753 | 5703498700777 | VIRTAMUUNTAJATARVIKE T-LINE | CLAMP F. HF4B.HF4C.HF5.HF7A | S67370 | VIRTAMUUNTAJA EATON X P0 | E | KPL | 10.33 | KPL | 1 | 10.33
S | 0437167 |  | KETJUKAAPELI | EFK 300CP 2x1 K500 | S0454B | Teo ketjukaapelit Hedtec LB | E | M | 10.34 | M | 1 | 10.34
S | 1309153 |  | JOHDINSIDE ELEMATIC | 290x3.5mm MUSTA 100kpl/pss | S13200 | Johdinsiteet Elematic P0 | V | PSS | 10.34 | KPL | 100 | 0.1034
S | 2111656 | 4011334263173 | PEITELEVY K.1 | 1OS. VAL | S2112B | Uppoas kytkimet UTU LB | E | KPL | 10.34 | KPL | 1 | 10.34
S | 2400420 | 3606480332869 | PINTAKEHYS EXXACT | 2-OS 22x85x100mm VALK 1kpl | S2495B | Pinta-as pistorasiat DIY LB | V | KPL | 10.34 | KPL | 1 | 10.34
S | 2721361 | 3606481465733 | RELEKANTA ZELIO | JOUSILIITIN RELEKANTA RSB1 REL | S2702B | Ohjaus säätö Schne LB | E | KPL | 10.34 | KPL | 1 | 10.34
S | 1957220 | 4066966661569 | HAAROITUSLIITIN TOPJOB S | 1X16 MM2/6X4(6)MM2, PUN | S2715B | Ohjaus säätö Wago LB | E | KPL | 10.34 | KPL | 1 | 10.34
S | 1957221 | 4066966661910 | HAAROITUSLIITIN TOPJOB S | 1X16 MM2/6X4(6)MM2, MUS | S2715B | Ohjaus säätö Wago LB | E | KPL | 10.34 | KPL | 1 | 10.34
S | 1957222 | 4066966661828 | HAAROITUSLIITIN TOPJOB S | 1X16 MM2/6X4(6)MM2, KEL/HAR | S2715B | Ohjaus säätö Wago LB | E | KPL | 10.34 | KPL | 1 | 10.34
S | 3270486 | 4015082426514 | JOHDONSUOJAKATKAISIJA XPOLE | PLS6-B10-MW | S3212B | Johdonsuoja-autom Eaton LB | V | KPL | 10.34 | KPL | 1 | 10.34
S | 3270490 | 4015082426552 | JOHDONSUOJAKATKAISIJA XPOLE | PLS6-B16-MW | S3212B | Johdonsuoja-autom Eaton LB | V | KPL | 10.34 | KPL | 1 | 10.34
S | 4714144 | 6435200314604 | PIENOISLAMPPU AIRAM LED | PO 830 120LM G4 12V FR 2BL | S4710B | LED-lamput Airam LB | E | KPL | 10.34 | KPL | 1 | 10.34
S | 4714176 | 6435200320995 | VAKIOLAMPPU PRO DIM | A60 830 1521LM E27 FIL DIM OP | S4710B | LED-lamput Airam LB | E | KPL | 10.34 | KPL | 1 | 10.34
S | 4714177 | 6435200321008 | VAKIOLAMPPU PRO DIM | A60 840 1521LM E27 FIL DIM OP | S4710B | LED-lamput Airam LB | E | KPL | 10.34 | KPL | 1 | 10.34
S | 5206528 | 7393487087590 | KAAPELIKENKÄ ELPRESS | A2519SR-CPF | S5204B | Kaapelin suoj+liitos Elpre LB | E | KPL | 10.34 | KPL | 1 | 10.34
S | 7241329 | 7333089000146 | TELERASIA EUROLAN | DATARASIA 56X56 VINO Elko +/RS | S7220B | Tietoverkkotuot Eurolan LB | V | KPL | 10.34 | KPL | 1 | 10.34
S | 0465087 | 5413260463013 | ASENNUSKAAPELI-FRHF EUPEN | FRHF 5G2,5RE 500V K500 | S0460A | Asennuskaapelit FRH Hedtec LA | V | M | 10.35 | M | 1 | 10.35
S | 0422550 |  | OHJAUSKAAPELI TT CABLES | MMO 7X2,5 RE 750V K500 | S0464B | Ohjauskaapelit MMO TT X LB | E | M | 10.35 | M | 1 | 10.35
S | 1406836 | 7394333007892 | KESKIKANNAKE MP-BOLAGEN | 163Z2 FE KZN C4 300 MM | S1401B | Kaapelitiet MP LB | E | KPL | 10.35 | KPL | 1 | 10.35
S | 1433056 | 6438377143763 | KIINNITYSTARV TIKASHYLLY MEKA | KK-MK XPG | S1427B | Kaapelitiet Meka LB | V | KPL | 10.35 | KPL | 1 | 10.35
S | 1433139 | 6438377018276 | KIINNITYSTARV TIKASHYLLY MEKA | KK-MK HDG | S1427B | Kaapelitiet Meka LB | V | KPL | 10.35 | KPL | 1 | 10.35
S | 2100755 | 3606480661099 | PEITELEVY RENOVA | 2-PR. KEHYS VAL | S21160 | Uppoas kytkimet RENOVA P0 | V | KPL | 10.35 | KPL | 1 | 10.35
S | 2712742 | 4013614498183 | PISTOKANTARELE ABB | PISTOKANTARELE,UC=48VAC,1C/O,1 | S2703B | Ohjaus säätö ABB LB | E | KPL | 10.35 | KPL | 1 | 10.35
S | 3443916 |  | PULTTI JA MUTTERI ENSTO IS | PBB2 PROFIILIEN ASENNUKSEEN | S3416B | Kotelot Ensto LB | E | KPL | 10.35 | KPL | 1 | 10.35
S | 7203898 |  | KYTKENTÄKAAPELI-CAT6A | NETCONNECT U/UTP 0.5M VALK | S7210B | Tietoverkkot Netconnect LB | E | KPL | 10.35 | KPL | 1 | 10.35
S | 0406216 | 6410004062166 | ASENNUSJOHTO-HF PRYSMIAN | MK-HF C-PRO 16 KEVI CCA K6/500 | S04260 | As johdot ML MK MKEM Prysm P0 | V | M | 10.36 | M | 1 | 10.36
S | 0406218 | 6410004062180 | ASENNUSJOHTO-HF PRYSMIAN | MK-HF C-PRO 16 MU CCA K6/500 | S04260 | As johdot ML MK MKEM Prysm P0 | E | M | 10.36 | M | 1 | 10.36
S | 2007500 | 7021987650012 | KYTKIN INSTALL | 1/16A/250V/IP21 PPJ 2X VAL | S2013B | Pinta-as kytkimet SG LB X | E | KPL | 10.36 | KPL | 1 | 10.36
S | 2007502 | 7021987651019 | KYTKIN INSTALL | 2/16A/250V/IP21 PPJ 2X VAL | S2013B | Pinta-as kytkimet SG LB X | E | KPL | 10.36 | KPL | 1 | 10.36
S | 4100518 | 7392971123332 | KOROTUSOSA HIDE A LITE | PINTAKEHYS 1202 MULTI VALK | S4212B | Sisävalaisimet Hide-a-lite LB | V | KPL | 10.36 | KPL | 1 | 10.36
S | 4100519 | 7392971123349 | KOROTUSOSA HIDE A LITE | PINTAKEHYS 1202 MULTI TERÄS | S4212B | Sisävalaisimet Hide-a-lite LB | V | KPL | 10.36 | KPL | 1 | 10.36
S | 5041092 | 6410050410928 | KIERUKKAPÄÄTE PIRKAN LINJATAR | OPTO 12-14MM | S50260 | Linjatarvik. Pirkan linjat. P0 | E | KPL | 10.36 | KPL | 1 | 10.36
S | 1422651 | 7315885586154 | KOJERASIA THORSMAN | 5586150 MIB A1 | S1412B | Johtokanavat Schneider LB | E | KPL | 10.37 | KPL | 1 | 10.37
S | 2106147 |  | VIPU JUSSI | VIPU2/IP21 VAL RUUVIK | S2106B | Uppoas kytkimet ABB Impress LB | E | KPL | 10.37 | KPL | 1 | 10.37
S | 4709417 | 3250610092439 | HOHTOLAMPPU S.1 | KIRKAS 230VAC 1.35MA E10 | S2112B | Uppoas kytkimet UTU LB | E | KPL | 10.37 | KPL | 1 | 10.37
S | 3412341 | 6419410330876 | DIN-KISKO KCS | DIN35 | S3410B | Riviliitinkotelot Katko LB | E | KPL | 10.37 | KPL | 1 | 10.37
S | 7137968 | 6410071379686 | PALOVAROITINTARVIKE FSM | IC0-TARRA1 | S7155B | Turvatuotteet FSM LB | E | KPL | 10.37 | KPL | 1 | 10.37
S | 7267401 | 8424450222546 | LIITIN-CAT6A DATACOM | RJ45 UTP CAT6A NAARAS KEYSTONE | S7242A | Tietoverkkotuott. muut LA | E | KPL | 10.37 | KPL | 1 | 10.37
S | 1119507 | 8717114128309 | SUOJALETKU METALLI ANACONDA | MULTIFELX FCEN 20 16.9MM 50M | S1121B | Suojaletkut Anamet LAPP LB | E | M | 10.38 | M | 1 | 10.38
S | 1370762 |  | Wire bond | T50R 4,6x200 NAT | S1305B | Kiinnitystarv Hellermann LB | V | PAK | 10.38 | PAK | 1 | 10.38
S | 1447932 | 7321677881659 | KATTOKIINNIKE WIBE | F16. KUUMASINKITTY | S1411B | Kaapelitiet Wibe LB | E | KPL | 10.38 | KPL | 1 | 10.38
S | 1942064 | 6419410378281 | RIVILIITIN KATKO | KL 2X50 (2X2.5 - 50MM AL/CU) | S1914B | Sisäjohtoliit Hellermann LB | V | KPL | 10.38 | KPL | 1 | 10.38
S | 1942065 | 6419410378298 | RIVILIITIN KATKO | KL 2X50N (2X2.5 - 50MM AL/CU) | S1914B | Sisäjohtoliit Hellermann LB | V | KPL | 10.38 | KPL | 1 | 10.38
S | 1942066 | 6419410378304 | RIVILIITIN KATKO | KL 2X50PE (2X2.5 - 50MM AL/CU) | S1914B | Sisäjohtoliit Hellermann LB | V | KPL | 10.38 | KPL | 1 | 10.38
S | 2504315 | 7020160500731 | PISTORASIA ELKO ONE | 2S/16A//IP21 UPJ VAL | S2503A | Uppoas pistorasiat Elko LA | V | KPL | 10.38 | KPL | 1 | 10.38
S | 2504319 | 7020160500779 | PISTORASIA ELKO ONE | 2S/16A//IP21 UKJ VAL | S2503A | Uppoas pistorasiat Elko LA | V | KPL | 10.38 | KPL | 1 | 10.38
S | 4118775 | 6435200227522 | SÄHKÖINEN LISÄTARVIKE LINEAR | Jatkojohto 1000mm | S4107B | Sisävalaisimet Airam LB | E | KPL | 10.38 | KPL | 1 | 10.38
S | 4724450 | 8720169353336 | VAKIOLAMPPU COREPRO | E27 5XCCT 806LM 60W=8W FR A60 | S4720B | LED-lamput Philips LB | V | KPL | 10.38 | KPL | 1 | 10.38
S | 4724468 | 8720169301818 | PIENOISLAMPPU COREPRO | G9 827 220LM 25W=1.9W ND | S4720B | LED-lamput Philips LB | V | KPL | 10.38 | KPL | 1 | 10.38
S | 4724469 | 8720169301832 | PIENOISLAMPPU COREPRO | G9 830 220LM 25W=1.9W ND | S4720B | LED-lamput Philips LB | E | KPL | 10.38 | KPL | 1 | 10.38
S | 4725317 | 8719514347847 | VAKIOLAMPPU MASTER VALUE | 5.9-60W E27 927 A60 CL G806LM | S4720B | LED-lamput Philips LB | E | KPL | 10.38 | KPL | 1 | 10.38
S | 0402204 | 6410004022047 | ASENNUSJOHTO PRYSMIAN | MK90 16 MU Eca R100 | S0426B | As johdot ML MK MKEM Prysm LB | V | M | 10.39 | M | 1 | 10.39
S | 1156302 |  | ASENNUSPUTKI METALLI VBS | S25 W G. M25X3000. E30/E90 | S1110B | Teräsputket OBO LB | V | M | 10.39 | M | 1 | 10.39
S | 1156424 | 4012195925033 | JATKOMUHVI METALLI VBS | SVM40 W G, M40, SUORA, ZN | S1110B | Teräsputket OBO LB | E | KPL | 10.39 | KPL | 1 | 10.39
S | 1467833 | 6438269325703 | PORTTIKANNATIN MP-BOLAGEN | MP-053V 300V | S1401B | Kaapelitiet MP LB | E | KPL | 10.39 | KPL | 1 | 10.39
S | 1426584 | 4012196732708 | ASENNUSLISTA MKS OBO | 16/38MM TARRALLA VA 2M | S1423B | Asennuskanavat osat Rehau LB | V | M | 10.39 | M | 1 | 10.39
S | 2321268 | 3389110098631 | PAINIKE/MERKKIVA.KILPI HARMONY | ZBY5100 | S2302B | Erikoiskytkimet Schneider LB | E | KPL | 10.39 | KPL | 1 | 10.39
S | 2321314 | 3389110099348 | PAINIKE/MERKKIVA.KILPI HARMONY | ZBY8101 BLANKO D=90mm KE/VA | S2302B | Erikoiskytkimet Schneider LB | E | KPL | 10.39 | KPL | 1 | 10.39
S | 2440255 | 6410024402553 | LIITOSJOHTO REIMAX | 270 MSO 2X0,75 3M VA | S2407A | Jatkojohd osat Electroplast LA | V | KPL | 10.39 | KPL | 1 | 10.39
S | 7541599 | 6410075415991 | LIITOSJOHTO LA | LIITOSJOHTO IEC 8M A-LUOKKA | S7509B | Antennituott. Laatuantenni LB | E | KPL | 10.39 | KPL | 1 | 10.39
S | 0474555 |  | OHJAUSKAAPELI HELUKABEL | SY-JB 4G2,5 12279 | S0466B | OHJAUSKAAPELIT-HF CABLEX X LB | E | M | 10.4 | M | 1 | 10.4
S | 0475399 |  | OHJAUSKAAPELI HELUKABEL | JZ-600-Y-CY 3G2,5 11575 | S0466B | OHJAUSKAAPELIT-HF CABLEX X LB | E | M | 10.4 | M | 1 | 10.4
S | 0475832 |  | OHJAUSKAAPELI HELUKABEL | JZ-603 UL-CSA-HAR 4G2,5 | S0466B | OHJAUSKAAPELIT-HF CABLEX X LB | E | M | 10.4 | M | 1 | 10.4
S | 1116448 | 4031026306728 | SUOJALETKU METALLI HELAGUARD | PCS12 14.0/10.2mm PVC MU 50m | S1111B | Suojaletkut Hellermann LB | E | M | 10.4 | M | 1 | 10.4
S | 1934766 | 6418677114168 | RUUVIPISTOLIITIN ENSTONET | 5-NAPAINEN NAARAS. MUSTA | S1904B | Liittimet Ensto LB | E | KPL | 10.4 | KPL | 1 | 10.4
S | 3118088 | 3838895353874 | KAHVASULAKE ETI | NV 0 GG 6A 500V | S31060 | Kahvasu ja -tarv ETI ELP P0 | E | KPL | 10.4 | KPL | 1 | 10.4
S | 3118089 | 3838895353881 | KAHVASULAKE ETI | NV 0 GG 10A 500V | S31060 | Kahvasu ja -tarv ETI ELP P0 | E | KPL | 10.4 | KPL | 1 | 10.4
S | 3118090 | 3838895353898 | KAHVASULAKE ETI | NV 0 GG 16A 500V | S31060 | Kahvasu ja -tarv ETI ELP P0 | E | KPL | 10.4 | KPL | 1 | 10.4
S | 4136284 | 4099854097911 | MEKAANINE LISÄTARVIKE LEDVANCE | SP CBO RING ADJ ROUND BK | S4102B | Sisävalaisimet Ledvance LB | V | KPL | 10.4 | KPL | 1 | 10.4
S | 4136285 | 4099854097935 | MEKAANINE LISÄTARVIKE LEDVANCE | SP CBO RING ADJ ROUND BN | S4102B | Sisävalaisimet Ledvance LB | V | KPL | 10.4 | KPL | 1 | 10.4
S | 4136286 | 4099854097997 | MEKAANINE LISÄTARVIKE LEDVANCE | SP CBO RING ADJ SQUARE BK | S4102B | Sisävalaisimet Ledvance LB | E | KPL | 10.4 | KPL | 1 | 10.4
S | 4136288 | 4099854097973 | MEKAANINE LISÄTARVIKE LEDVANCE | SP CBO RING ADJ SQUARE WT | S4102B | Sisävalaisimet Ledvance LB | E | KPL | 10.4 | KPL | 1 | 10.4
S | 4136289 | 4099854098406 | MEKAANINE LISÄTARVIKE LEDVANCE | SP CBO RING FIX ROUND BK | S4102B | Sisävalaisimet Ledvance LB | E | KPL | 10.4 | KPL | 1 | 10.4
S | 4136293 | 4099854099304 | MEKAANINE LISÄTARVIKE LEDVANCE | SP CBO RING FIX SQUARE WT | S4102B | Sisävalaisimet Ledvance LB | E | KPL | 10.4 | KPL | 1 | 10.4
S | 5220137 | 6438100335281 | RUUVIJATKOSHOLKKI ENSTO UN | SLJ0.27 MOM 4-25mm2 | S5202B | Kaapelin suoj+liitos Ensto LB | E | KPL | 10.4 | KPL | 1 | 10.4
S | 0406599 | 6410004065990 | ASENNUSKAAPELI KAJOTE | MMJ 5 X 2,5S MUSTA R50 | S0416B | Asennuskaapelit Kajote LB | E | M | 10.41 | M | 1 | 10.41
S | 0420373 | 6410004203736 | ASENNUSKAAPELI-FRHF PRYSMIAN | FIRETUF FRHF 5x2,5S K500 | S0436B | Asennuskaapelit FRHF Prysm LB | V | M | 10.41 | M | 1 | 10.41
S | 0404693 | 6410004046937 | ASENNUSJOHTO HEDTEC | MK90 H07V2-R 16 MUSTA R100 | S0439A | Asennusjohdot Hedtec LA | V | M | 10.41 | M | 1 | 10.41
S | 0404697 | 6410004046975 | ASENNUSJOHTO HEDTEC | MK90 H07V2-R 16 VASI R100 | S0439A | Asennusjohdot Hedtec LA | V | M | 10.41 | M | 1 | 10.41
S | 0404698 | 6410004046982 | ASENNUSJOHTO HEDTEC | MK90 H07V2-R 16 KEVI R100 | S0439A | Asennusjohdot Hedtec LA | V | M | 10.41 | M | 1 | 10.41
S | 1318928 | 4713304841465 | JOHDINSIDE A-COLLECTION | 200x4,8/4,8MM RK MU UV 100kpl | S1300B | Johdinsiteet A-collection LB | V | PAK | 10.41 | KPL | 100 | 0.1041
S | 1418846 | 4012195680734 | SEINÄKANNAKE LFS | KS70170, FS, KZNOL | S1404B | Kaapelitiet OBO LB | E | KPL | 10.41 | KPL | 1 | 10.41
S | 1439237 |  | ASENNUSLEVY DEFEM | B5 MINI KUUMASINKITTY | S1411B | Kaapelitiet Wibe LB | V | KPL | 10.41 | KPL | 1 | 10.41
S | 1423747 | 7315880103592 | PÄÄTYKAPPALE THORSMAN | TIR+ ES8060 | S1412B | Johtokanavat Schneider LB | E | KPL | 10.41 | KPL | 1 | 10.41
S | 1428490 |  | ASENNUSKANAVA MUTLUSAN | PVC 80X60 VAL TARRA 24M/PKT | S14351 | Asennuskanavat Mutlusan ELP P1 | V | M | 10.41 | M | 1 | 10.41
S | 1923295 | 4017332077200 | RIVILIITIN WAGO | 2016-1307 KEVI | S1909B | Riviliittimet Wago LB | V | KPL | 10.41 | KPL | 1 | 10.41
S | 1927488 | 4055143732802 | RIVILIITIN TOP JOB S WAGO | 3-NAP PAINONAPPI 0.5-16 KEVI | S1909B | Riviliittimet Wago LB | V | KPL | 10.41 | KPL | 1 | 10.41
S | 2014201 | 6418677342042 | PINTAKOTELO ENSTO INTRO | 1-OS. 85X85X46 VAL | S2007B | Pinta-as kytkimet Ensto LB | V | KPL | 10.41 | KPL | 1 | 10.41
S | 2719278 | 8428040026897 | RELEKANTA COMAT RELECO | S3S | S2750B | RELEET RELECOM OEM X LB | V | KPL | 10.41 | KPL | 1 | 10.41
S | 3118091 | 3838895353904 | KAHVASULAKE ETI | NV 0 GG 20A 500V | S31060 | Kahvasu ja -tarv ETI ELP P0 | E | KPL | 10.41 | KPL | 1 | 10.41
S | 3420016 | 6410034200163 | VARA-AVAIN FIBOX | 6531900 PIHARASIALLE | S3407B | Kotelot Fibox LB | V | KPL | 10.41 | KPL | 1 | 10.41
S | 6415477 | 6410064154771 | TYÖMAAN VAR/OHJAUSTARV TRAFINO | YHTEISKÄYTTÖNAUHA 100 | S64430 | Merkintätarvikkeet Ramudden P0 | V | KPL | 10.41 | KPL | 1 | 10.41
S | 0217489 | 6410002174892 | VALOKUITUKAAP SISÄ/ULKO NESTOR | FZMSU CCA 12XSML+12XOM3 | S0212A | Valokuitukaapelit Nestor X LA | E | M | 10.42 | M | 1 | 10.42
S | 1472814 |  | TIKASHYLLY SKT | VA/600 FE KZNOL 600X60X6000 | S1416B | Kaapelitiet Suomenkaap. ELP LB | E | M | 10.42 | M | 1 | 10.42
S | 5240050 |  | PYLVÄSPÄÄTE ENSTO UN | SP50.50 MAAKAAP ULKOPÄÄTEHATTU | S5002B | Linjatarvikkeet Ensto LB | V | KPL | 10.42 | KPL | 1 | 10.42
S | 0406274 | 6410004062746 | ASENNUSJOHTO-HF AFUMEX C-PRO | MKEM-HF C-PRO 16 KEVI K6M/500 | S0426B | As johdot ML MK MKEM Prysm LB | V | M | 10.43 | M | 1 | 10.43
S | 0406275 | 6410004062753 | ASENNUSJOHTO-HF AFUMEX C-PRO | MKEM-HF C-PRO 16 MU K6M/500 | S0426B | As johdot ML MK MKEM Prysm LB | E | M | 10.43 | M | 1 | 10.43
S | 1310198 |  | Cable clamp | ARX2-60 Z+ | S1302B | Kiinnitystarv Schneider LB | E | KPL | 10.43 | KPL | 1 | 10.43
S | 1475763 | 4012002247303 | KIINNIKE ELECTRAPLAN.DB-HB | RKA PP RK1 VHA KATTO/LATTIA | S1420B | Asennuskanavat osat Tehalit LB | E | KPL | 10.43 | KPL | 1 | 10.43
S | 1475873 |  | Internal corner | ATA12504 HF ATA13x52 white | S1420B | Asennuskanavat osat Tehalit LB | E | KPL | 10.43 | KPL | 1 | 10.43
S | 1475879 | 4012740016919 | ULKOKULMA TEHALIT.ATA | ATA12503 HF ATA13X52 LVA | S1420B | Asennuskanavat osat Tehalit LB | E | KPL | 10.43 | KPL | 1 | 10.43
S | 1475885 |  | Flat corner | ATA12505 HF ATA13x52 white | S1420B | Asennuskanavat osat Tehalit LB | E | KPL | 10.43 | KPL | 1 | 10.43
S | 1475897 |  | Cover sleeve | ATA12507 HF ATA13x52 white | S1420B | Asennuskanavat osat Tehalit LB | E | KPL | 10.43 | KPL | 1 | 10.43
S | 1476365 |  | End plate | LF400406 HF LF40x40 gray | S1420B | Asennuskanavat osat Tehalit LB | E | KPL | 10.43 | KPL | 1 | 10.43
S | 1476457 |  | End plate | LF400406 HF LF40x40 bwown | S1420B | Asennuskanavat osat Tehalit LB | E | KPL | 10.43 | KPL | 1 | 10.43
S | 1476515 |  | End plate | LF400406 HF LF40x40 l.gray | S1420B | Asennuskanavat osat Tehalit LB | E | KPL | 10.43 | KPL | 1 | 10.43
S | 1402521 |  | JOHDOTUSKOURU ECABL E/4 SERIES | E264 PVC 80x40 2m PAK 24m | S1422B | Johdotuskourut Canalplast LB | E | M | 10.43 | M | 1 | 10.43
S | 1459037 | 6438377130206 | PÄÄTYKAPPALE INSTAL | INSTAL P 130 M | S1450B | Johtokanavat Meka X LB | V | KPL | 10.43 | KPL | 1 | 10.43
S | 1906374 | 4046356519670 | MERKINTÄKORTTI PHOENIX | UCT-WMS 3.2 (12x4) VALK | S1912B | Riviliittim Phoenix Contact LB | E | KPL | 10.43 | KPL | 1 | 10.43
S | 2507536 |  | Frame | 1-fold matt chrome | S2512B | Upotettavat pistorasiat UTU LB | E | KPL | 10.43 | KPL | 1 | 10.43
S | 2720937 | 3606480689437 | PISTOKANTARELE ZELIO | RGZE1S35M 1 CO RUUVILIIT | S2702B | Ohjaus säätö Schne LB | V | KPL | 10.43 | KPL | 1 | 10.43
S | 3443903 | 6418677156052 | ASENNUSLEVY ENSTO IS | SMP1318 98x148x15mm | S3416B | Kotelot Ensto LB | V | KPL | 10.43 | KPL | 1 | 10.43
S | 4161300 | 4099854736575 | MEKAANINEN LISÄTARV. LEDVANCE | SP CBO RING FIX ROUND WT | S4102B | Sisävalaisimet Ledvance LB | E | KPL | 10.43 | KPL | 1 | 10.43
S | 4161301 | 4099854736599 | MEKAANINEN LISÄTARV. LEDVANCE | SP CBO RING FIX ROUND BK | S4102B | Sisävalaisimet Ledvance LB | E | KPL | 10.43 | KPL | 1 | 10.43
S | 4161303 | 4099854736704 | MEKAANINEN LISÄTARV. LEDVANCE | SP CBO RING FIX SQUARE BK | S4102B | Sisävalaisimet Ledvance LB | E | KPL | 10.43 | KPL | 1 | 10.43
S | 4161305 | 4099854736674 | MEKAANINEN LISÄTARV. LEDVANCE | SP CBO RING FIX SQUARE WT | S4102B | Sisävalaisimet Ledvance LB | E | KPL | 10.43 | KPL | 1 | 10.43
S | 4711798 | 6435200232434 | PIENOISLAMPPU AIRAM LED | PO 827 160lm G4 12V | S4710B | LED-lamput Airam LB | E | KPL | 10.43 | KPL | 1 | 10.43
S | 4736788 | 4099854054297 | VAKIOLAMPPU | CLA 7W/840 806LM E27 DIM FR | S47300 | LED-lamput Ledvance P0 | E | KPL | 10.43 | KPL | 1 | 10.43
S | 5201233 | 6410052012335 | RINNAKKAISJATKOLIITIN OUNEVA | RJR 70 mm2 Al/Cu | S5203B | Kaapelin suoj+liitos Ouneva LB | E | KPL | 10.43 | KPL | 1 | 10.43
S | 5808092 | 4012195409090 | YLIJÄNNITESUOJATARVIKE TBS | 172 AR | S5802B | Ylijännitesuojaus OBO LB | E | KPL | 10.43 | KPL | 1 | 10.43
S | 6718565 | 8433059313623 | VIRTAMUUNTAJATARVIKE CIRCUTOR | DIN-KISKOKIINNIKE TD 50X84 | S6706B | Osoittavat mittarit Hager LB | E | KPL | 10.43 | KPL | 1 | 10.43
S | 6718566 | 8433059313616 | VIRTAMUUNTAJATARVIKE CIRCUTOR | DIN-KISKO KIINNIKE TD 50X50 | S6706B | Osoittavat mittarit Hager LB | E | KPL | 10.43 | KPL | 1 | 10.43
S | 7276701 | 5050268571922 | LIITIN LEVITON | AX0 C6 LIITIN UTP TOOLLESS | S7225B | Tietoverkkotuott. Leviton X LB | E | KPL | 10.43 | KPL | 1 | 10.43
S | 0229214 |  | TIETOVERKKOKAAPELI HELUKABEL | PAAR-TRONIC-CY 10X2X0,34 19979 | S0266B | TEOL OHJ.KAAPELIT CABLEX X LB | E | M | 10.44 | M | 1 | 10.44
S | 1965690 | 3472591651140 | MAADOITUSLIITIN ENTRELEC | 8MM, JOHTO:6MM2, VIHR/KEL. | S1924B | RIVILIITIN Entrelec FinnE X LB | V | KPL | 10.44 | KPL | 1 | 10.44
S | 3015034 | 3838895228363 | TULPPASULAKE ETI | DIII GG 40A 500V HIDAS 5KP/PKT | S30080 | Tulppasulakkeet ETI ELP P0 | E | PKT | 10.44 | KPL | 5 | 2.088
S | 3428907 | 4013902152070 | KIINNITYSKORVAKEPAKK SPELSBERG | TK ABL (4 KPL) | S3409B | Kotelot Spelsberg LB | E | PAK | 10.44 | KPL | 4 | 2.61
S | 4730122 | 4050300308050 | KODINKONELAMPPU OSRAM | 64428 300GD 20W 12V G4 | S4732B | Halogeeni/hehkulamput Osram LB | V | KPL | 10.44 | KPL | 1 | 10.44
S | 5206537 | 7393487087668 | KAAPELIKENKÄ ELPRESS | A2507H-CPF | S5204B | Kaapelin suoj+liitos Elpre LB | V | PAK | 10.44 | PAK | 1 | 10.44
S | 0437160 |  | KETJUKAAPELI | EFK 300CP 3G0,75 K500 | S0454B | Teo ketjukaapelit Hedtec LB | E | M | 10.45 | M | 1 | 10.45
S | 0475940 |  | OHJAUSKAAPELI HELUKABEL | JZ-500-C MUSTA 4G2,5 10968 | S0466B | OHJAUSKAAPELIT-HF CABLEX X LB | E | M | 10.45 | M | 1 | 10.45
S | 1467018 | 7394333013763 | YLEISNIVELLIITOS MP-BOLAGEN | MP-114S Fe C2 | S14011 | Kaapelitiet MP P1 | V | KPL | 10.45 | KPL | 1 | 10.45
S | 1467575 | 7394333103273 | VALAISINKISKO MP-BOLAGEN | MP-311S6 75S 6m | S14011 | Kaapelitiet MP P1 | V | M | 10.45 | M | 1 | 10.45
S | 1430429 | 6438377005849 | RUUVISARJA MEKA | HST RS 2 | S1427B | Kaapelitiet Meka LB | E | KPL | 10.45 | KPL | 1 | 10.45
S | 1914067 | 4010330711251 | LIITINTARVIKE HAGER | K10A LIITTIMILLE K18SN/K19SN | S1901B | Sisäjohtoliitt Hager Berker LB | E | KPL | 10.45 | KPL | 1 | 10.45
S | 1914293 | 6410019142938 | RIVILIITIN OUNEVA | 1XAL/CU6-95MM2 HA. 250KPL | S1908A | Sisäjohtoliittimet Ouneva LA | V | KPL | 10.45 | KPL | 1 | 10.45
S | 2400486 | 3606489504533 | PINTAKEHYS EXXACT | 1-PINTAKOJERASIA MATALA VAL | S2424B | Pinta-as pistoras EXXACT LB | V | KPL | 10.45 | KPL | 1 | 10.45
S | 3115038 | 5027590059299 | KERAAMIN PUTKISULAKE BUSSMANN | C22G100 22x58 gG-gL 100A 500V | S3101B | Kahvasulakkeet UTU LB | E | KPL | 10.45 | KPL | 1 | 10.45
S | 3450501 |  | ASENNUSKOTELO CETINKAYA PANO | CP1051 (150X110X70) IP54 HF | S3406B | Koteloidut keskukset LB | E | KPL | 10.45 | KPL | 1 | 10.45
S | 4159109 |  | MEKAANINEN LISÄTARVIKE ELIFE | KOTILOISTE VARAKUPU 600MM | S4251B | Sisäval Elife (Modus) ELP LB | V | KPL | 10.45 | KPL | 1 | 10.45
S | 4159112 |  | MEKAANINEN LISÄTARVIKE ELIFE | MINIKOTILOISTE VARAKUPU 600MM | S4251B | Sisäval Elife (Modus) ELP LB | V | KPL | 10.45 | KPL | 1 | 10.45
S | 7241390 | 7333089011005 | KYTKENTÄKAAPELI-CAT6 | EUROLAN UTP ULKO 3M | S7220B | Tietoverkkotuot Eurolan LB | E | KPL | 10.45 | KPL | 1 | 10.45
S | 1415693 | 4012196725090 | ASENNUSLISTA ATRIANE OBO | 22X54MM VA 2M | S1423B | Asennuskanavat osat Rehau LB | E | M | 10.46 | M | 1 | 10.46
S | 0217499 | 6410002174991 | VALOK.KAAP MIKROPUTKI NESTOR | FZOMU-SD MICRO 6X24XSML FIN | S0212A | Valokuitukaapelit Nestor X LA | E | M | 10.46 | M | 1 | 10.46
S | 0217540 | 6410002175400 | VALOK.KAAP MIKROPUTKI NESTOR | FZOMU-SD MICRO 6X24XSML FIN | S0212A | Valokuitukaapelit Nestor X LA | E | M | 10.46 | M | 1 | 10.46
S | 0422735 | 5413260228063 | POLYURETAANIKAAPELI EUPEN | H07BQ-F 5G2,5 OR K500 | S0412B | Kumikaapelit LB | V | M | 10.46 | M | 1 | 10.46
S | 1467589 | 7394333109015 | KAAPELITIEN KANSI MP-BOLAGEN | MP-490S C1 Kansi 50x3000mm | S1401B | Kaapelitiet MP LB | V | M | 10.46 | M | 1 | 10.46
S | 1459416 | 6438378093401 | KOSKETINKISKOTARVIKE UNIPRO | UNIPRO WS40 B V.RIP.SET 4M MU | S1429B | Osat+tarvikkeet Unipro LB | V | KPL | 10.46 | KPL | 1 | 10.46
S | 1622153 | 4013902662791 | KALVOJAKORASIA SPELSBERG | ABOX 025-L | S16040 | Pinta-asennusras Spelsberg P0 | V | KPL | 10.46 | KPL | 1 | 10.46
S | 2104603 | 7020160400154 | PEITELEVY ELKO RS16 | 3-KEHYS, MUS | S2103B | Uppoas kytkimet Elko LB | V | KPL | 10.46 | KPL | 1 | 10.46
S | 4161306 | 4099854736728 | MEKAANINEN LISÄTARV. LEDVANCE | SP CBO RING ADJ ROUND BK | S4102B | Sisävalaisimet Ledvance LB | E | KPL | 10.46 | KPL | 1 | 10.46
S | 4161308 | 4099854736803 | MEKAANINEN LISÄTARV. LEDVANCE | SP CBO RING ADJ SQUARE BK | S4102B | Sisävalaisimet Ledvance LB | E | KPL | 10.46 | KPL | 1 | 10.46
S | 0437024 |  | KETJUKAAPELI | EFK 310Y 7G1 K500 | S0454B | Teo ketjukaapelit Hedtec LB | E | M | 10.47 | M | 1 | 10.47
S | 0475319 |  | ASENNUSKAAP LÄM.K HELUKABEL | HELUTHERM 145 MULTI 3G1,5 | S0466B | OHJAUSKAAPELIT-HF CABLEX X LB | E | M | 10.47 | M | 1 | 10.47
S | 2115287 |  | Rocker | 1/6/7 LE IP44 fix.p. wht | S2112B | Uppoas kytkimet UTU LB | E | KPL | 10.47 | KPL | 1 | 10.47
S | 7143350 | 3606489524418 | TURVAVALAISINTARV.EXIWAY TREND | TREND KEHYS LISÄTRAVIKE | S42300 | Turvavalaisimet Schneider P0 | E | KPL | 10.47 | KPL | 1 | 10.47
S | 0421575 | 6410004215753 | SILIKONIKAAPELI HEDTEC | SIHF 5G1,5 180° PUN K500 | S0415B | Teo ohjauskaapelit Gamaflex LB | V | M | 10.48 | M | 1 | 10.48
S | 0445653 | 6410004456538 | ASENNUSKAAPELI-FRHF HELKAMA | LIFECORD (L) FRHF 5G2,5 K500 | S0417B | Asennuskaapelit FRH Helkama LB | E | M | 10.48 | M | 1 | 10.48
S | 1462753 |  | Coupling piece |  | S1404B | Kaapelitiet OBO LB | E | KPL | 10.48 | KPL | 1 | 10.48
S | 1963550 | 6410019635508 | LIITIN PHOENIX | UT 2.5/1P-PE | S1912B | Riviliittim Phoenix Contact LB | E | KPL | 10.48 | KPL | 1 | 10.48
S | 2166312 | 6438199005997 | PEITELEVY IMPRESSIVO | 2OS/IP21/85MM MUS | S2106A | Uppoas kytkimet ABB Impress LA | V | KPL | 10.48 | KPL | 1 | 10.48
S | 4211623 | 7392971131993 | KISKOTARVIKE HIDE A LITE | JATKO 1-VAIHE VALKOINEN | S4212B | Sisävalaisimet Hide-a-lite LB | E | KPL | 10.48 | KPL | 1 | 10.48
S | 4240430 | 7392971137032 | KISKOTARVIKE HIDE-A-LITE | JATKO 1-VAIHE MUSTA | S4212B | Sisävalaisimet Hide-a-lite LB | E | KPL | 10.48 | KPL | 1 | 10.48
S | 5201155 |  | PUTKIKAAPELIKENKÄ OUNEVA | PK 95-10 Cu | S5203A | Kaapelin suoj+liitos Ouneva LA | V | KPL | 10.48 | KPL | 1 | 10.48
S | 5201156 | 6410052011567 | PUTKIKAAPELIKENKÄ OUNEVA | PK 95-12 Cu | S5203A | Kaapelin suoj+liitos Ouneva LA | V | KPL | 10.48 | KPL | 1 | 10.48
S | 5201756 | 6410052017569 | PUTKIKAAPELIKENKÄ OUNEVA | PK 95-14 Cu | S5203A | Kaapelin suoj+liitos Ouneva LA | E | KPL | 10.48 | KPL | 1 | 10.48
S | 0402205 | 6410004022054 | ASENNUSJOHTO PRYSMIAN | MK90 16 SI Eca R100 | S0426B | As johdot ML MK MKEM Prysm LB | V | M | 10.49 | M | 1 | 10.49
S | 0217495 | 6410002174953 | VALOK.KAAP MIKROPUTKI NESTOR | FZOMU-SD MICRO 6X24XA1 200U | S0212A | Valokuitukaapelit Nestor X LA | E | M | 10.49 | M | 1 | 10.49
S | 0232593 | 6430078842235 | ANTENNIKAAPELI-HF LA | 1/2", 50 OHM. (B2CA S1A,D1,A1) | S0222B | Antennikaapelit Laatuantenni 2 | E | M | 10.49 | M | 1 | 10.49
S | 0474614 |  | OHJAUSKAAPELI HELUKABEL | JZ-500 25G0,5 10019 | S0466B | OHJAUSKAAPELIT-HF CABLEX X LB | E | M | 10.49 | M | 1 | 10.49
S | 3427988 | 6418677166778 | VÄÄNNIN ENSTO IS | KY3.10 KOLMIOVÄÄNNIN LUKITTAVI | S3416B | Kotelot Ensto LB | E | KPL | 10.49 | KPL | 1 | 10.49
S | 1912075 | 6410019120752 | YLEISLIITIN OTL OUNEVA | 2xAL/Cu 2.5-35mm2 KEVI | S5203A | Kaapelin suoj+liitos Ouneva LA | V | KPL | 10.49 | KPL | 1 | 10.49
S | 1156123 |  | JATKOMUHVI METALLI VBS | SVM32W FT. KS. M32x1.5. 40mm | S1110B | Teräsputket OBO LB | V | KPL | 10.5 | KPL | 1 | 10.5
S | 1467338 | 7394333116266 | KIINNITYSTARVIKE MP-BOLAGEN | MP932Z KANNATINKIIN 50-75Z | S1401B | Kaapelitiet MP LB | E | KPL | 10.5 | KPL | 1 | 10.5
S | 1439268 |  | ASENNUSLEVY DEFEM | B5 REI'ITTÄMÄTÖN KUUMASINKITTY | S1411B | Kaapelitiet Wibe LB | E | KPL | 10.5 | KPL | 1 | 10.5
S | 1446077 | 7321677290277 | KESKIKANNAKE WIBE | KANNATIN W20A-70. VALKOINEN | S1411B | Kaapelitiet Wibe LB | E | KPL | 10.5 | KPL | 1 | 10.5
S | 1440693 | 6438269327677 | ASENNUSTARVIKE SYSTEMAL PRESTO | NPB08 SUUNNIKASMUTTERI | S1413B | Valaisinkiskot hyllyt Syste LB | V | KPL | 10.5 | KPL | 1 | 10.5
S | 1472160 |  | Bottom plate | VA-PO/200 Fe KZnOL | S1416B | Kaapelitiet Suomenkaap. ELP LB | E | M | 10.5 | M | 1 | 10.5
S | 2104120 | 7020160383501 | VIPU ELKO PLUS | VIPU1/IP20 VAL AVAIN | S2115B | Uppoas kytkimet Elko Plus LB | E | KPL | 10.5 | KPL | 1 | 10.5
S | 2339298 | 7320500558096 | PAINIKETARVIKE ABB | SK616016-2 MU NELIÖ MUOVIA | S2304B | Erikoiskytkimet ABB LB | E | KPL | 10.5 | KPL | 1 | 10.5
S | 3056191 | 4028854016523 | PUTKISULAKE LASI HELLERMANN | F 6,35X32MM 0,4A 250V | S3006B | Sulakkeet Siba LB | E | KPL | 10.5 | KPL | 1 | 10.5
S | 3056192 | 4028854016530 | PUTKISULAKE LASI HELLERMANN | F 6,35X32MM 0,5A 250V | S3006B | Sulakkeet Siba LB | E | KPL | 10.5 | KPL | 1 | 10.5
S | 3056193 | 4028854016554 | PUTKISULAKE LASI HELLERMANN | F 6,35X32MM 0,63A 250V | S3006B | Sulakkeet Siba LB | E | KPL | 10.5 | KPL | 1 | 10.5
S | 3056194 | 4028854016578 | PUTKISULAKE LASI HELLERMANN | F 6,35X32MM 0,8A 250V | S3006B | Sulakkeet Siba LB | E | KPL | 10.5 | KPL | 1 | 10.5
S | 3056195 | 4028854016585 | PUTKISULAKE LASI HELLERMANN | F 6,35X32MM 1A 250V | S3006B | Sulakkeet Siba LB | E | KPL | 10.5 | KPL | 1 | 10.5
S | 3056196 | 4028854016592 | PUTKISULAKE LASI HELLERMANN | F 6,35X32MM 1,25A 250V | S3006B | Sulakkeet Siba LB | E | KPL | 10.5 | KPL | 1 | 10.5
S | 3056197 | 4028854016622 | PUTKISULAKE LASI HELLERMANN | F 6,35X32MM 1,6A 250V | S3006B | Sulakkeet Siba LB | E | KPL | 10.5 | KPL | 1 | 10.5
S | 3258016 |  | JOHDONSUOJAKATKAISIJA ACTI9 | IC60N 1P B16A 6kA | S3203B | Johdonsuoja-autom Schneider LB | V | KPL | 10.5 | KPL | 1 | 10.5
S | 4731545 | 4058075433243 | KOHDELAMPPU OSRAM | R39 25 36° 1,5W/827 E14 | S4730B | LED-lamput Ledvance LB | E | KPL | 10.5 | KPL | 1 | 10.5
S | 1333041 | 4040918046901 | KAARIKIINNIKE PUK | K40AC Ø36-40/HMAX=71MM AL | S1301B | Kiinnitystarvikkeet LB | E | KPL | 10.51 | KPL | 1 | 10.51
S | 1333139 | 4040918050632 | KAARIKIINNIKE PUK | K40U Ø36-40/HMAX=71MM FE AL | S1301B | Kiinnitystarvikkeet LB | E | KPL | 10.51 | KPL | 1 | 10.51
S | 1334648 | 4040918030290 | KAARIKIINNIKE PUK | K48/2S 2XØ44-48/HMAX=135MM FE | S1301B | Kiinnitystarvikkeet LB | E | KPL | 10.51 | KPL | 1 | 10.51
S | 1334842 |  | Cable clamp PUK | K40HB Ø36-40/Hmax=71mm AL | S1301B | Kiinnitystarvikkeet LB | E | KPL | 10.51 | KPL | 1 | 10.51
S | 1334852 | 4040918014269 | KAARIKIINNIKE PUK | K52/2HB 2XØ48-52/HMAX=144MM FE | S1301B | Kiinnitystarvikkeet LB | E | KPL | 10.51 | KPL | 1 | 10.51
S | 1410059 | 8000126050332 | JOHDOTUSKOURU ABB T&B | JOHTOKOURU 05033 (25X30) 8-12M | S1453B | Johdotuskourut X ABB LB | E | M | 10.51 | M | 1 | 10.51
S | 1913302 | 6418677152849 | NOLLAKISKO ENSTO IS | KN4.102 CU 2x(2x16mm2) | S1904B | Liittimet Ensto LB | E | KPL | 10.51 | KPL | 1 | 10.51
S | 2166322 | 6438199006048 | PEITELEVY IMPRESSIVO | 2OS/IP21/100MM MUS | S2106A | Uppoas kytkimet ABB Impress LA | V | KPL | 10.51 | KPL | 1 | 10.51
S | 2404139 |  | Surface mounted frame Elko One | Surface Mounted Box 1-gang low | S2403A | Pinta-as pistorasiat Elko LA | V | KPL | 10.51 | KPL | 1 | 10.51
S | 3118593 | 3838895779070 | KOSKETUSSUOJA ETI | ZP PT 00-3 | S31060 | Kahvasu ja -tarv ETI ELP P0 | V | KPL | 10.51 | KPL | 1 | 10.51
S | 5201114 |  | RINNAKKAISJATKOLIITIN OUNEVA | RJ 185mm2 Cu | S5203B | Kaapelin suoj+liitos Ouneva LB | E | KPL | 10.51 | KPL | 1 | 10.51
S | 5200446 | 6410052004460 | PUTKIKAAPELIKENKÄ OUNEVA | PK 95-8 Cu | S5203A | Kaapelin suoj+liitos Ouneva LA | V | KPL | 10.52 | KPL | 1 | 10.52
S | 0213233 | 4044773038064 | TIETOVERKKOKAAPELI LAPP | UNITRONIC LIYY 36X0,25 K500 | S0262B | Teo ohjauskaapelit LAPP LB | E | M | 10.52 | M | 1 | 10.52
S | 0464617 | 6410004646175 | OHJAUSKAAPELI GAMAFLEX | 10-JZ 18X0,75 K500 | S0415B | Teo ohjauskaapelit Gamaflex LB | V | M | 10.52 | M | 1 | 10.52
S | 0474556 |  | OHJAUSKAAPELI HELUKABEL | SY-JZ 12G0,75 12025 | S0466B | OHJAUSKAAPELIT-HF CABLEX X LB | E | M | 10.52 | M | 1 | 10.52
S | 0653401 | 6410006534012 | KUPARIVOIMAKAAPELI-FR REKA | FRHF-EMC 4x1,5/1,5 F4B K500 | S0627B | Kuparivoima-FR Reka LB | E | M | 10.52 | M | 1 | 10.52
S | 1119675 | 8717114214545 | SUOJALETKULIITIN METALL ANAMET | COMPACT STR IP66/67 M20 1/2" | S1121B | Suojaletkut Anamet LAPP LB | E | KPL | 10.52 | KPL | 1 | 10.52
S | 1749751 | 4044773176407 | HOLKKITIIVISTE MUOVI SKINTOP | STR-M 40x1.5 RAL9005 IP68 | S1709B | Holkkitiivisteet Skintop LB | E | KPL | 10.52 | KPL | 1 | 10.52
S | 1904176 | 4017918170868 | ASENNUSKISKO PHOENIX | NS 35/ 7.5 ZN PERF 2000MM | S1912B | Riviliittim Phoenix Contact LB | V | KPL | 10.52 | KPL | 1 | 10.52
S | 1964422 |  | RIVILIITIN PHOENIX | PT 2.5 -TWIN MT | S1912B | Riviliittim Phoenix Contact LB | E | KPL | 10.52 | KPL | 1 | 10.52
S | 2166123 | 6410021661236 | PEITELEVY JUSSI | 3OS/IP21/100MM VAL | S21050 | Uppoas kytkimet ABB Jussi P0 | V | KPL | 10.52 | KPL | 1 | 10.52
S | 0202471 | 6410002024715 | VALOKUITUKAAP SISÄ/ULKO AFUMEX | FZOMSU-HF C-PRO 8X12XSM BB | S0215A | Valokuitukaapeli Prysmian X LA | E | M | 10.53 | M | 1 | 10.53
S | 0243008 | 6410002430080 | VALOKUITUKAAPELI KANAVA DRAKA | FZOHBMU-SD 16X12XSM | S0215A | Valokuitukaapeli Prysmian X LA | E | M | 10.53 | M | 1 | 10.53
S | 1317306 |  | PALKKIKIINNIKE VBS OBO | BCVPC 8-12.5mm D25 ZL 25mm M6 | S1304B | Kiinnitystarvikkeet OBO LB | E | KPL | 10.53 | KPL | 1 | 10.53
S | 1908193 | 3472597081507 | MAADOITUSLIITIN TE/ABB ENTRELE | VIHREÄ/KELT., LEV:8MM, JOHTO:6 | S1924B | RIVILIITIN Entrelec FinnE X LB | E | KPL | 10.53 | KPL | 1 | 10.53
S | 1965934 | 3472591780277 | KYTKENTÄSILTA TE/ABB ENTRELEC | 5-NAP. LEV. 6MM, D2.5/6.D0 | S1924B | RIVILIITIN Entrelec FinnE X LB | E | KPL | 10.53 | KPL | 1 | 10.53
S | 2104273 | 7020161301818 | PEITELEVY ELKO RS NORDIC | 3-KEHYS 90MM, VAL | S2103B | Uppoas kytkimet Elko LB | E | KPL | 10.53 | KPL | 1 | 10.53
S | 7123914 |  | KESKUSYKSIKKÖTARVIKE | W040007 TULOSTUSNAUHA | S4203B | Turvavalaisimet Teknoware LB | E | KPL | 10.53 | KPL | 1 | 10.53
S | 5202746 | 7393487007574 | KAAPELIKENKÄ ELPRESS | KRT50-12 | S5204B | Kaapelin suoj+liitos Elpre LB | E | KPL | 10.53 | KPL | 1 | 10.53
S | 5203217 | 7393487016422 | KAAPELIKENKÄ ELPRESS | KRF50-8-90GR | S5204B | Kaapelin suoj+liitos Elpre LB | E | KPL | 10.53 | KPL | 1 | 10.53
S | 5203218 | 7393487016439 | KAAPELIKENKÄ ELPRESS | KRF50-10-90GR | S5204B | Kaapelin suoj+liitos Elpre LB | E | KPL | 10.53 | KPL | 1 | 10.53
S | 5203219 | 7393487016446 | KAAPELIKENKÄ ELPRESS | KRF50-12-90GR | S5204B | Kaapelin suoj+liitos Elpre LB | E | KPL | 10.53 | KPL | 1 | 10.53
S | 5206524 | 7393487087569 | KAAPELIKENKÄ ELPRESS | A2565G-CPF | S5204B | Kaapelin suoj+liitos Elpre LB | E | KPL | 10.53 | KPL | 1 | 10.53
S | 1152527 | 6418677100437 | VALAISINPISTOTULPPA ENSTO | AKTV13 2-NAP+MAAD VINO 1-LUOKK | S1116B | Valaisinpistotulpat Ensto LB | V | KPL | 10.54 | KPL | 1 | 10.54
S | 1406864 | 7394333010786 | ASENNUSKISKO MP-BOLAGEN | 910Z4 FE C4 Z4 RIP.KISKO 3M | S1401B | Kaapelitiet MP LB | E | M | 10.54 | M | 1 | 10.54
S | 1467615 | 7394333116389 | KIINNITYSTARVIKE MP-BOLAGEN | MP-932V KANNATINKIIN. 50-75V | S1401B | Kaapelitiet MP LB | E | KPL | 10.54 | KPL | 1 | 10.54
S | 1464151 | 4012195253457 | KIERRETANKO | 2078 M12 1M G. M12X1000 | S1404B | Kaapelitiet OBO LB | E | KPL | 10.54 | KPL | 1 | 10.54
S | 1464733 | 4012196940998 | KESKIKANNAKE KTS | GMS370, FS=KUUMASINKITTY | S1404B | Kaapelitiet OBO LB | E | KPL | 10.54 | KPL | 1 | 10.54
S | 1418842 | 4012195680697 | KIINNITYSTARVIKE OBO | KS70110, FS, KZnOL | S1407B | Muovikanavat OBO LB | E | KPL | 10.54 | KPL | 1 | 10.54
S | 2166084 | 6418677332319 | KESKIÖLEVY IMPRESSIVO | UMPI 100MM VAL | S2106A | Uppoas kytkimet ABB Impress LA | V | KPL | 10.54 | KPL | 1 | 10.54
S | 2440316 | 6410024403161 | JATKOPISTORASIA REIMAX | 6- OSAINEN JPR SISÄKÄYTTÖÖN | S2407A | Jatkojohd osat Electroplast LA | V | KPL | 10.54 | KPL | 1 | 10.54
S | 3425895 | 3250612767946 | KESKUKSEN LISÄTARVIKE UNIVERS | FZ794 230X310 MM KIRKAS MUOVI | S3408B | Kotelot Hager LB | V | KPL | 10.54 | KPL | 1 | 10.54
S | 0217561 | 06430056541051 | INSTRUMENTOINTIKAAP-HF NESTOR | KJAAM-HF C-PROOF 8X(2+1)X0,5 | S02450 | Instrum kaapelit Nestor P0 | V | M | 10.55 | M | 1 | 10.55
S | 1467014 | 7394333024011 | ASENNUSLEVY MP-BOLAGEN | MP-110S | S14010 | Kaapelitiet MP P0 | V | KPL | 10.55 | KPL | 1 | 10.55
S | 3425388 |  | Ventilation plug | VZ759 M20 ventilation IP44 | S3408B | Kotelot Hager LB | E | KPL | 10.55 | KPL | 1 | 10.55
S | 3426460 | 3250616655713 | LIITTIMIEN KANNATIN GOLF | VZ707N KOT. VF/VS 12M | S3408B | Kotelot Hager LB | E | KPL | 10.55 | KPL | 1 | 10.55
S | 3635270 | 6418677170287 | AKSELI ENSTO IS | KS23.300 300mm KSH29/48/75-VÄÄ | S3609B | Tehokytkimet Ensto LB | V | KPL | 10.55 | KPL | 1 | 10.55
S | 4226243 |  | HEIJASTIN KAMIC | FUNKIS PROLED HEIJASTIN 25° | S4245B | SISÄVALAISIMET KAMIC LB | E | KPL | 10.55 | KPL | 1 | 10.55
S | 7203892 |  | LIITIN-CAT6A S TWIST SLX | NETCONNECT PÖLYLUUKULLINEN | S7210A | Tietoverkkot Netconnect LA | V | KPL | 10.55 | KPL | 1 | 10.55
S | 0406269 | 6410004062692 | ASENNUSJOHTO-HF AFUMEX C-PRO | MKEM-HF C-PRO 16 KEVI R100 | S0426B | As johdot ML MK MKEM Prysm LB | V | M | 10.56 | M | 1 | 10.56
S | 0406270 | 6410004062708 | ASENNUSJOHTO-HF AFUMEX C-PRO | MKEM-HF C-PRO 16 MU R100 | S0426B | As johdot ML MK MKEM Prysm LB | E | M | 10.56 | M | 1 | 10.56
S | 1472182 | 6410014721824 | LEVYHYLLY SKT | A/100 ZN FE KZNOL 100X44X2500 | S1416B | Kaapelitiet Suomenkaap. ELP LB | E | M | 10.56 | M | 1 | 10.56
S | 3422603 | 6418074031983 | ASENNUSKISKO FIBOX | EKV 32 | S3407B | Kotelot Fibox LB | V | KPL | 10.56 | KPL | 1 | 10.56
S | 5261441 | 9010459120038 | SUOJAKOURU PIPELIFE | PVC KAAPKOURU 90X1040 SN16 PUN | S5207A | Kaapelin suoj+liitos Pipel LA | V | KPL | 10.56 | KPL | 1 | 10.56
S | 0404699 | 6410004046999 | ASENNUSJOHTO HEDTEC | MK90 H07V2-R 16 KEVI K500 | S0439A | Asennusjohdot Hedtec LA | V | M | 10.57 | M | 1 | 10.57
S | 9811019 |  | KOROTUSRENGAS ABB | PMR94P KOJERAS 13mm 5kpl/pss | S11950 | Asennus putkitustarv DIY P0 | V | PSS | 10.57 | KPL | 5 | 2.114
S | 1467830 | 6438269325673 | PORTTIKANNATIN MP-BOLAGEN | MP-055Z 500Z | S1401B | Kaapelitiet MP LB | V | KPL | 10.57 | KPL | 1 | 10.57
S | 1914333 | 6410019143331 | HAAROITUSLIITIN OUNEVA | OPK 3X50 LED KEVI | S1908A | Sisäjohtoliittimet Ouneva LA | E | KPL | 10.57 | KPL | 1 | 10.57
S | 2166113 | 6410021661137 | PEITELEVY JUSSI | 3OS/IP21/85MM VAL | S21050 | Uppoas kytkimet ABB Jussi P0 | V | KPL | 10.57 | KPL | 1 | 10.57
S | 2112093 |  | PEITELEVY EXXACT | 3-KEHYS PRIMO MODULI | S21090 | Uppoas kytkimet Exxact P0 | V | KPL | 10.57 | KPL | 1 | 10.57
S | 5260875 | 6414902551432 | TIIVISTE UPONOR | KUMITIIVISTE 160 | S5213B | Kaapelin suoj+liitos Uponor LB | E | KPL | 10.57 | KPL | 1 | 10.57
S | 5264039 | 8058774263222 | GEELIJATKOS SHELLBOX | SHELLBOX215 | S52150 | Kaap. suoj.+liitost Bowexim P0 | E | KPL | 10.57 | KPL | 1 | 10.57
S | 5264040 |  | GEELIJATKOS SHELLBOX | SHELLBOX332 | S52150 | Kaap. suoj.+liitost Bowexim P0 | E | KPL | 10.57 | KPL | 1 | 10.57
S | 7550147 | 5707957123121 | JUMPPERIKAAPELI FINNSAT | F-UROS/F-UROS 50 CM | S7505A | Antennituotteet Finnsat LA | E | KPL | 10.57 | KPL | 1 | 10.57
S | 2004021 |  | PINTAKEHYS ELKO RS16 | 1OS/IP20/84MM VAL H=33MM | S2003B | Pinta-as kytkimet Elko LB | V | KPL | 10.58 | KPL | 1 | 10.58
S | 4386529 | 4018242378579 | MEKAANINEN LISÄTARVIKE | ANASTUSSUOJA ZBATL2 | S4323B | Teollisuusvalaisimet Zalux LB | V | KPL | 10.58 | KPL | 1 | 10.58
S | 4711782 | 6435200231697 | VAKIOLAMPPU AIRAM LED | A60 827 806lm E27 OP 2BX | S4710B | LED-lamput Airam LB | E | KPL | 10.58 | KPL | 1 | 10.58
S | 0411151 | 5420056295192 | PUTKIJOHTO-HF PIPELIFE | 20/MMJ-HF 5X2,5 DCA R50 | S0419B | Putkijohdot Preflex LB | V | M | 10.59 | M | 1 | 10.59
S | 1439574 |  | KATTOKIINNIKE DEFEM | B46 HAPONKESTÄVÄ | S1411B | Kaapelitiet Wibe LB | E | KPL | 10.59 | KPL | 1 | 10.59
S | 1458557 | 3606489905132 | KESKIKANNAKE WIBE | CLX3 KHZSP-500 KZNOL | S1411B | Kaapelitiet Wibe LB | E | KPL | 10.59 | KPL | 1 | 10.59
S | 1472090 | 6410014720902 | KESKIKANNAKE SKT | VA-APS/600 FE KZNOL | S1416B | Kaapelitiet Suomenkaap. ELP LB | E | KPL | 10.59 | KPL | 1 | 10.59
S | 1472499 |  | VALAISINKISKO SKT | VK/100 PM L= 3000 KZNOL VAL | S1416B | Kaapelitiet Suomenkaap. ELP LB | E | M | 10.59 | M | 1 | 10.59
S | 3258010 | 3606480439674 | JOHDONSUOJAKATKAISIJA ACTI9 | IC60N 1P B10A 6kA | S3203B | Johdonsuoja-autom Schneider LB | V | KPL | 10.59 | KPL | 1 | 10.59
S | 1414143 | 4012740140294 | ASENNUSKANAVA TEHALIT.LF | LF200350 PVC 20x33x2000 RUS | S1420B | Asennuskanavat osat Tehalit LB | E | KPL | 10.6 | KPL | 1 | 10.6
S | 1475775 | 4012740011631 | SISÄKULMA TEHALIT.LF | LF18045 HF 18X45 LVA | S1420B | Asennuskanavat osat Tehalit LB | V | KPL | 10.6 | KPL | 1 | 10.6
S | 1402502 | 8006588020524 | JOHDOTUSKOURU ECABL E/4 SERIES | E114 PVC 60x80 2m PAK 24m | S1422B | Johdotuskourut Canalplast LB | V | M | 10.6 | M | 1 | 10.6
S | 1449356 | 6438377020491 | KESKIKANNATIN MEKA | MEK RK-70 PG | S1427B | Kaapelitiet Meka LB | V | KPL | 10.6 | KPL | 1 | 10.6
S | 1449672 | 6438377022785 | PÄÄTYKAPPALE MEKA | SP | S1427B | Kaapelitiet Meka LB | V | KPL | 10.6 | KPL | 1 | 10.6
S | 2106191 | 6418677328886 | VIPU IMPRESSIVO | VIPU1/IP21 ALU | S2106B | Uppoas kytkimet ABB Impress LB | V | KPL | 10.6 | KPL | 1 | 10.6
S | 2318518 | 3389119044288 | KAKSOISPAINIKETARVIKE HARMONY | ZBA76 PAINIKELEVY SIN. | S2302B | Erikoiskytkimet Schneider LB | E | KPL | 10.6 | KPL | 1 | 10.6
S | 7557070 | 7321411030770 | ADAPTERI FINNSAT | SMA-RPN/SMA-U | S7505A | Antennituotteet Finnsat LA | E | KPL | 10.6 | KPL | 1 | 10.6
S | 8264624 | 6417659039406 | VARAOSA HARVIA | SPZES-260 HANATIIVISTE | S8211B | Lisätarvikkeet Harvia LB | E | KPL | 10.6 | KPL | 1 | 10.6
S | 8264701 | 6417659040433 | VARAOSA HARVIA | SPZSTM-140 KUMITIIVISTE D18 | S8211B | Lisätarvikkeet Harvia LB | E | KPL | 10.6 | KPL | 1 | 10.6
S | 8264702 | 6417659040440 | VARAOSA HARVIA | SPZSTM-150 KUMITIIVISTE D10 | S8211B | Lisätarvikkeet Harvia LB | E | KPL | 10.6 | KPL | 1 | 10.6
S | 8264725 | 6417659040891 | VARAOSA HARVIA | AKSELIN LÄPIVIENTIKUMI | S8211B | Lisätarvikkeet Harvia LB | E | KPL | 10.6 | KPL | 1 | 10.6
S | 8266460 | 6417659023283 | VARAOSA HARVIA | LIITIN IR-SÄTEILIJÖILLE NAARAS | S8211B | Lisätarvikkeet Harvia LB | E | KPL | 10.6 | KPL | 1 | 10.6
S | 8266461 | 6417659023290 | VARAOSA HARVIA | LIITIN IR-SÄTEILIJÖILLE UROS | S8211B | Lisätarvikkeet Harvia LB | E | KPL | 10.6 | KPL | 1 | 10.6
S | 1713816 |  | MUUNNOS METALLI SORMAT | MM M 25/ PK 16, MESSINKI | S1704B | Tiivistystarvikkeet Sormat LB | E | KPL | 10.61 | KPL | 1 | 10.61
S | 1934545 | 6418677114069 | RUUVIPISTOLIITIN ENSTONET | 4-N UROS VEDONP 6.5-13.5mm VA | S1904B | Liittimet Ensto LB | E | KPL | 10.61 | KPL | 1 | 10.61
S | 7140074 | 0810031991952 | ASENNUSTARVIKE | AJAX HOLDER, VALKOINEN | S21180 | FSM Ajax kalusteet X P0 | E | KPL | 10.61 | KPL | 1 | 10.61
S | 7140075 | 0810031991945 | ASENNUSTARVIKE | AJAX HOLDER, MUSTA | S21180 | FSM Ajax kalusteet X P0 | E | KPL | 10.61 | KPL | 1 | 10.61
S | 3414817 |  | UMPILAIPPA JERIKOM | YKL14. C | S3422B | Laipat Jerikom LB | V | KPL | 10.61 | KPL | 1 | 10.61
S | 3414818 |  | HOLKKITIIVISTELAIPPA | YKL27. C PG JERIKOM | S3422B | Laipat Jerikom LB | E | KPL | 10.61 | KPL | 1 | 10.61
S | 3414819 |  | KISKOTUKILAIPPA JERIKOM | YKI5 10x10 | S3422B | Laipat Jerikom LB | E | KPL | 10.61 | KPL | 1 | 10.61
S | 3414820 |  | KISKOTUKILAIPPA JERIKOM | YKI6 20x10 | S3422B | Laipat Jerikom LB | V | KPL | 10.61 | KPL | 1 | 10.61
S | 3414821 |  | KISKOTUKILAIPPA JERIKOM | YKI7 30x10 | S3422B | Laipat Jerikom LB | V | KPL | 10.61 | KPL | 1 | 10.61
S | 3414822 |  | SOVITELAIPPA JERIKOM | YKL11 C-AIHIOLAIPPA M | S3422B | Laipat Jerikom LB | E | KPL | 10.61 | KPL | 1 | 10.61
S | 3414824 |  | SOVITELAIPPA JERIKOM | YKL13 C-AIHIOLAIPPA M | S3422B | Laipat Jerikom LB | E | KPL | 10.61 | KPL | 1 | 10.61
S | 3414825 |  | LÄPIVIENTILAIPPA JERIKOM | YKL21 C-KALVOLAIPPA IP40 | S3422B | Laipat Jerikom LB | E | KPL | 10.61 | KPL | 1 | 10.61
S | 3414829 |  | HOLKKITIIVISTELAIPPA | YKL6 C-AIHIOLAIPPA PG JERIKOM | S3422B | Laipat Jerikom LB | E | KPL | 10.61 | KPL | 1 | 10.61
S | 3414830 |  | HOLKKITIIVISTELAIPPA | YKL7 C-AIHIOLAIPPA PG JERIKOM | S3422B | Laipat Jerikom LB | V | KPL | 10.61 | KPL | 1 | 10.61
S | 4121869 | 9010111000227 | KUPU GALAXY | KANSI C3 OPAALI/SATIINI 200CM | S4131B | LED PROFIILIT GALAXY LB | V | KPL | 10.61 | KPL | 1 | 10.61
S | 4713753 | 6435200243942 | KOHDELAMPPU AIRAM LED | A60 TOP MIR 827 680lm E27 DIM | S4710B | LED-lamput Airam LB | E | KPL | 10.61 | KPL | 1 | 10.61
S | 1965258 | 3472592320434 | JOHDINMERKKI TE/ABB ENTRELEC | 6MM, 10X (21-30), VER | S1924B | RIVILIITIN Entrelec FinnE X LB | E | KPL | 10.62 | KPL | 1 | 10.62
S | 1965276 | 3472592321127 | JOHDINMERKKI TE/ABB ENTRELEC | 6MM, 100X (-), HOR | S1924B | RIVILIITIN Entrelec FinnE X LB | E | KPL | 10.62 | KPL | 1 | 10.62
S | 1965281 | 3472592321196 | JOHDINMERKKI TE/ABB ENTRELEC | 6MM, 100X (PE), HOR | S1924B | RIVILIITIN Entrelec FinnE X LB | E | KPL | 10.62 | KPL | 1 | 10.62
S | 0474939 | 6410004749395 | KETJUKAAPELI HELUKABEL | MULTIFLEX 512-PUR 4G1,5 | S0466B | OHJAUSKAAPELIT-HF CABLEX X LB | E | M | 10.62 | M | 1 | 10.62
S | 1151116 | 7020160745507 | RASIAKANSI ELKO RS NORDIC | 1,5-KOJERASIAN KANSI VAL | S1107B | Putkitustarv Schneider LB | E | KPL | 10.62 | KPL | 1 | 10.62
S | 1151118 | 7020160769206 | RASIAKANSI ELKO RS NORDIC | JAKORASIAN SIIRTOKANSI 100MM V | S1107B | Putkitustarv Schneider LB | E | KPL | 10.62 | KPL | 1 | 10.62
S | 1450249 |  | KISKOTARVIKE GLOBAL TRAC | SPW40-1 VAIJERIN PIKALUKKO | S1415B | Kosketinkisot NOA LB | E | KPL | 10.62 | KPL | 1 | 10.62
S | 1450687 | 6410014506872 | KISKOTARVIKE GLOBAL TRAC | SPR6-2 KIERRETANKO MUS | S1415B | Kosketinkisot NOA LB | V | KPL | 10.62 | KPL | 1 | 10.62
S | 1450787 | 6410014507879 | KIERRETANKO GLOBAL TRAC | SPR6-3 XTS/GB VALKOINEN | S1415B | Kosketinkisot NOA LB | V | KPL | 10.62 | KPL | 1 | 10.62
S | 1965142 |  | Cable marker | 1SNA230002R0000 | S1924B | RIVILIITIN Entrelec FinnE X LB | E | KPL | 10.62 | KPL | 1 | 10.62
S | 1965143 |  | Cable marker | 1SNA230003R0100 | S1924B | RIVILIITIN Entrelec FinnE X LB | E | KPL | 10.62 | KPL | 1 | 10.62
S | 1965240 |  | Cable marker | 1SNA232002R2600 | S1924B | RIVILIITIN Entrelec FinnE X LB | E | KPL | 10.62 | KPL | 1 | 10.62
S | 1965241 |  | Cable marker | 1SNA232003R2700 | S1924B | RIVILIITIN Entrelec FinnE X LB | E | KPL | 10.62 | KPL | 1 | 10.62
S | 1965243 |  | Cable marker | 1SNA232005R2100 | S1924B | RIVILIITIN Entrelec FinnE X LB | E | KPL | 10.62 | KPL | 1 | 10.62
S | 1965245 |  | Cable marker | 1SNA232007R2300 | S1924B | RIVILIITIN Entrelec FinnE X LB | E | KPL | 10.62 | KPL | 1 | 10.62
S | 1965246 |  | Cable marker | 1SNA232008R0400 | S1924B | RIVILIITIN Entrelec FinnE X LB | E | KPL | 10.62 | KPL | 1 | 10.62
S | 1965247 |  | Cable marker | 1SNA232009R0500 | S1924B | RIVILIITIN Entrelec FinnE X LB | E | KPL | 10.62 | KPL | 1 | 10.62
S | 1965248 |  | Cable marker | 1SNA232010R2100 | S1924B | RIVILIITIN Entrelec FinnE X LB | E | KPL | 10.62 | KPL | 1 | 10.62
S | 1965249 |  | Cable marker | 1SNA232011R1600 | S1924B | RIVILIITIN Entrelec FinnE X LB | E | KPL | 10.62 | KPL | 1 | 10.62
S | 1965256 |  | Cable marker | 1SNA232041R2400 | S1924B | RIVILIITIN Entrelec FinnE X LB | E | KPL | 10.62 | KPL | 1 | 10.62
S | 1965273 |  | Cable marker | 1SNA232061R2000 | S1924B | RIVILIITIN Entrelec FinnE X LB | E | KPL | 10.62 | KPL | 1 | 10.62
S | 1965282 | 3472592321318 | JOHDINMERKKI TE/ABB ENTRELEC | 6MM, 20X (L1,L2,L3,N,PE), HOR | S1924B | RIVILIITIN Entrelec FinnE X LB | E | KPL | 10.62 | KPL | 1 | 10.62
S | 1965297 |  | Cable marker | 1SNA232163R2300 | S1924B | RIVILIITIN Entrelec FinnE X LB | E | KPL | 10.62 | KPL | 1 | 10.62
S | 1965308 | 3472592322032 | JOHDINMERKKI TE/ABB ENTRELEC | 6MM, 100X (2), HOR | S1924B | RIVILIITIN Entrelec FinnE X LB | E | KPL | 10.62 | KPL | 1 | 10.62
S | 1965311 | 3472592322063 | JOHDINMERKKI TE/ABB ENTRELEC | 6MM, 100X (5), HOR | S1924B | RIVILIITIN Entrelec FinnE X LB | E | KPL | 10.62 | KPL | 1 | 10.62
S | 1965316 | 3472592322124 | JOHDINMERKKI TE/ABB ENTRELEC | 6MM, 100X (11), HOR | S1924B | RIVILIITIN Entrelec FinnE X LB | E | KPL | 10.62 | KPL | 1 | 10.62
S | 1965323 | 3472592322193 | JOHDINMERKKI TE/ABB ENTRELEC | 6MM, 100X (18), HOR | S1924B | RIVILIITIN Entrelec FinnE X LB | E | KPL | 10.62 | KPL | 1 | 10.62
S | 1966438 | 3472592300313 | JOHDINMERKKI TE/ABB ENTRELEC | 5MM, 1X (101-200), HOR | S1924B | RIVILIITIN Entrelec FinnE X LB | E | KPL | 10.62 | KPL | 1 | 10.62
S | 1966439 | 3472592301310 | JOHDINMERKKI TE/ABB ENTRELEC | 5MM, 20X (L1,L2,L3,N,PE), HOR | S1924B | RIVILIITIN Entrelec FinnE X LB | E | KPL | 10.62 | KPL | 1 | 10.62
S | 1966446 | 3472592320601 | JOHDINMERKKI TE/ABB ENTRELEC | 6MM, 1X (1-100), VER | S1924B | RIVILIITIN Entrelec FinnE X LB | E | KPL | 10.62 | KPL | 1 | 10.62
S | 2314954 | 7320500523438 | KOSKETINRUNKO ABB | P9ACFS5 | S2304B | Erikoiskytkimet ABB LB | E | KPL | 10.62 | KPL | 1 | 10.62
S | 3885949 | 3389110667073 | KENTTÄVÄYLÄLIITIN ALTIVAR | VW3CANCARR1 CANOPEN KAAPELI 1M | S3805B | Taajuusm pehmokäyn Schneid LB | E | KPL | 10.62 | KPL | 1 | 10.62
S | 4144998 | 06430079510119 | VALOPROFIILI/-NAUHA PREMIUM | MUSTA KANSI | S4120B | Sisävalaisimet FTLight LB | E | KPL | 10.62 | KPL | 1 | 10.62
S | 4737079 | 4099854048821 | VAKIOLAMPPU LEDVANCE | CLA 10W/827 1055LM E27 OP | S4730B | LED-lamput Ledvance LB | E | KPL | 10.62 | KPL | 1 | 10.62
S | 5041095 | 6410050410959 | VÄLIKANNAKE PIRKAN LINJATAR | OPTO 10-12MM | S50260 | Linjatarvik. Pirkan linjat. P0 | V | KPL | 10.62 | KPL | 1 | 10.62
S | 5201263 | 6410052012632 | KAAPELIKENKÄ OUNEVA | PK 95-6 CU | S5203B | Kaapelin suoj+liitos Ouneva LB | E | KPL | 10.62 | KPL | 1 | 10.62
S | 1111029 | 6438199076591 | JOHDONSUOJAKOURUN JATKO ABB | KAAPELINSUOJAKOURUN JATKO 22MM | S5216B | Kaapelinsuojaus ABB X LB | E | KPL | 10.62 | KPL | 1 | 10.62
S | 1111030 | 6438199076607 | JOHDONSUOJAKOURUN JATKO ABB | KAAPELINSUOJAKOURUN JATKO 28MM | S5216B | Kaapelinsuojaus ABB X LB | E | KPL | 10.62 | KPL | 1 | 10.62
S | 0265454 | 6410002654547 | INSTRUMENTOINTIKAAPELI REKA | KJAAM-ARM 4x(2+1)x Eca K1000 | S0249B | Instrum kaapelit Reka LB | V | M | 10.63 | M | 1 | 10.63
S | 1317300 | 4012196502851 | PALKKIKIINNIKE VBS OBO | BCVPO 14-20mm D20 20mm | S1304B | Kiinnitystarvikkeet OBO LB | E | KPL | 10.63 | KPL | 1 | 10.63
S | 2110829 | 4011334225294 | VIPU S.1 | 16211909 1/6/7 LI VAL | S2112B | Uppoas kytkimet UTU LB | E | KPL | 10.63 | KPL | 1 | 10.63
S | 2111943 | 4011334380153 | VIPU Q.1 | 5/6+6/4X1 ANT | S2112B | Uppoas kytkimet UTU LB | E | KPL | 10.63 | KPL | 1 | 10.63
S | 2721582 | 3389119404242 | RELEKANTA ZELIO | RXM2/RXM4 RELEILLE | S2702B | Ohjaus säätö Schne LB | E | KPL | 10.63 | KPL | 1 | 10.63
S | 4935451 | 4099854753497 | LED-VALOPUTKI T8 LEDVANCE | T8 EM V 438 4,8W/830 585LM | S4730B | LED-lamput Ledvance LB | E | KPL | 10.63 | KPL | 1 | 10.63
S | 4935452 | 4099854753596 | LED-VALOPUTKI T8 LEDVANCE | T8 EM V 438 4,8W/840 650LM | S4730B | LED-lamput Ledvance LB | E | KPL | 10.63 | KPL | 1 | 10.63
S | 4935453 | 4099854753619 | LED-VALOPUTKI T8 LEDVANCE | T8 EM V 438 4,8W/865 650LM | S4730B | LED-lamput Ledvance LB | E | KPL | 10.63 | KPL | 1 | 10.63
S | 0217292 | 6410002172928 | INSTRUMENTOINTIKAAPELI- NESTOR | KJAAMVDM 8x(2+1)x0,5 K1000 | S02450 | Instrum kaapelit Nestor P0 | V | M | 10.64 | M | 1 | 10.64
S | 1464206 | 4012196897070 | JATKOKAPPALE OBO | RV607 FS PIKALUKITUKSELLA | S1404B | Kaapelitiet OBO LB | E | KPL | 10.64 | KPL | 1 | 10.64
S | 1446210 | 7321677291847 | ASENNUSLEVY WIBE | KALUSTELEVY W24. VALKOINEN | S1411B | Kaapelitiet Wibe LB | E | KPL | 10.64 | KPL | 1 | 10.64
S | 1970798 | 4008190172282 | PÄÄTYPURISTIN WEW-35/1 | 1059000000 | S1903B | Riviliittimet Weidmuller LB | V | KPL | 10.64 | KPL | 1 | 10.64
S | 7064359 | 7020160961105 | KESKIÖLEVY ELKO RS16 | 2XRJ45 VAL SUORA KEYSTONE | S7003B | Teleasennustarvikkeet Elko LB | V | KPL | 10.64 | KPL | 1 | 10.64
S | 7526273 | 5707957141064 | JUMPPERIKAAPELI FINNSAT | F-UROS / F-UROS 70CM ULKOAS. | S7505A | Antennituotteet Finnsat LA | E | KPL | 10.64 | KPL | 1 | 10.64
S | 7550361 |  | Adapter Finnsat | BNC-female/BNC-female 50ohm | S7505A | Antennituotteet Finnsat LA | E | KPL | 10.64 | KPL | 1 | 10.64
S | 2404145 |  | Surface mounted frame Elko One | Surf Mounted Box 1-gang high | S2403A | Pinta-as pistorasiat Elko LA | V | KPL | 10.65 | KPL | 1 | 10.65
S | 4159123 | 5391370077385 | MEKAANINEN LISÄTARVIKE ELIFE | LANTTI KEHYS MUSTA 219MM | S9920 | SÄHKÖ POISTOTUOTTEET 2 | V | KPL | 10.65 | KPL | 1 | 10.65
S | 4159124 | 5391370077392 | MEKAANINEN LISÄTARVIKE ELIFE | LANTTI KEHYS TERÄS 219MM | S9920 | SÄHKÖ POISTOTUOTTEET 2 | V | KPL | 10.65 | KPL | 1 | 10.65
S | 0231493 | 6410002314939 | AUTOJOHTO PRYSMIAN | AJMY 7x1,5 MU R100 | S0253B | Auto- ja kytkentäj Prysmian LB | E | M | 10.66 | M | 1 | 10.66
S | 1422590 |  | Mounting accessory | TTA-KM3 Washer 3mm | S1412B | Johtokanavat Schneider LB | E | KPL | 10.66 | KPL | 1 | 10.66
S | 1476423 |  | End plate tehalit.LF | LFF600606 HF LF30/40/60x57 blk | S1420B | Asennuskanavat osat Tehalit LB | V | KPL | 10.66 | KPL | 1 | 10.66
S | 1417727 |  | Partition wall | MH2026 HF LF(H) h=40 gray | S1442B | Kanavat +osat Electroplan X LB | E | M | 10.66 | M | 1 | 10.66
S | 2104891 | 7020160958501 | TIIVISTE ELKO RS16 | 1-OS IP44 84MM VAL | S2103B | Uppoas kytkimet Elko LB | V | KPL | 10.66 | KPL | 1 | 10.66
S | 2111980 | 4011334313892 | KESKIÖLEVY Q.1 | AUKKOK. 4470/4468 VAL | S2112B | Uppoas kytkimet UTU LB | E | KPL | 10.66 | KPL | 1 | 10.66
S | 2115290 | 4011334490180 | VIPU S.1 | 2/3 0-MERK. IP44 KIIN.OS. VAL | S2112B | Uppoas kytkimet UTU LB | E | KPL | 10.66 | KPL | 1 | 10.66
S | 4737515 | 4099854058639 | KOHDELAMPPU LEDVANCE | R50 1,5W/827 110LM E14 36D | S4730B | LED-lamput Ledvance LB | E | KPL | 10.66 | KPL | 1 | 10.66
S | 5232946 | 6438100325565 | RUUVIJATKOSHOLKKI ENSTO UN | SLJ0.47 Al 10-35/Cu 4-25mm2 | S5202B | Kaapelin suoj+liitos Ensto LB | V | KPL | 10.66 | KPL | 1 | 10.66
S | 6410124 | 6418677405518 | EROTUSKIILA ENSTO UN | ST31 AMKA-EROTUSKIILAT 2kpl | S6412B | Työ turva tunnusväl Ensto LB | E | KPL | 10.66 | KPL | 1 | 10.66
S | 0443411 | 4044773096644 | OHJAUSKAAPELI LAPP | ÖLFLEX CLASSIC 110CY 5G1,5K500 | S0431B | Ohjauskaap pienet pp Lapp LB | E | M | 10.67 | M | 1 | 10.67
S | 1105734 | 3250617174923 | PORAUSMALLI W.1 | 1-3OS. PINTARASIOILLE W.1 | S1101B | As+putkitus muut LB | E | KPL | 10.67 | KPL | 1 | 10.67
S | 1459039 | 6438377130220 | PÄÄTYKAPPALE INSTAL | INSTAL P 130 AD | S1450B | Johtokanavat Meka X LB | E | KPL | 10.67 | KPL | 1 | 10.67
S | 5201205 | 6410052012052 | PUTKIKAAPELIKENKÄ OUNEVA | OLA 35-12 Al | S5203B | Kaapelin suoj+liitos Ouneva LB | E | KPL | 10.67 | KPL | 1 | 10.67
S | 7559355 | 6416280454848 | BNC-ADAPTERI | BNC-ADAPTERI U-U 75 OHM | S7510B | Antennituotteet muut LB | E | KPL | 10.67 | KPL | 1 | 10.67
S | 7246334 |  | KYTKENTÄKAAPELI GIGAMEDIA | S/FTP 5M | S9997B | GIGAMEDIA KAIKKI TUOTTEET LB | V | KPL | 10.67 | KPL | 1 | 10.67
S | 9872308 |  | KYTKENTÄKAAPELI GIGAMEDIA | S/FTP 5M | S9997B | GIGAMEDIA KAIKKI TUOTTEET LB | V | KPL | 10.67 | KPL | 1 | 10.67
S | 0437647 |  | ASENNUSJOHTO SALCAVI | H07V2-K 16 RUSK 100PK | S0441B | Asennusjohdot > 16 LAPP LB | E | M | 10.68 | M | 1 | 10.68
S | 0437650 |  | ASENNUSJOHTO SALCAVI | H07V2-K 16 TSIN 100PK | S0441B | Asennusjohdot > 16 LAPP LB | E | M | 10.68 | M | 1 | 10.68
S | 0437653 |  | ASENNUSJOHTO SALCAVI | H07V2-K 16 HARM 100PK | S0441B | Asennusjohdot > 16 LAPP LB | E | M | 10.68 | M | 1 | 10.68
S | 0437655 |  | ASENNUSJOHTO SALCAVI | H07V2-K 16 ORAN 100PK | S0441B | Asennusjohdot > 16 LAPP LB | E | M | 10.68 | M | 1 | 10.68
S | 0437656 |  | ASENNUSJOHTO SALCAVI | H07V2-K 16 PUNA 100PK | S0441B | Asennusjohdot > 16 LAPP LB | E | M | 10.68 | M | 1 | 10.68
S | 0437658 |  | ASENNUSJOHTO SALCAVI | H07V2-K 16 VIOL 100PK | S0441B | Asennusjohdot > 16 LAPP LB | E | M | 10.68 | M | 1 | 10.68
S | 0437659 |  | ASENNUSJOHTO SALCAVI | H07V2-K 16 VALK 100PK | S0441B | Asennusjohdot > 16 LAPP LB | E | M | 10.68 | M | 1 | 10.68
S | 0437660 |  | ASENNUSJOHTO SALCAVI | H07V2-K 16 KELT 100PK | S0441B | Asennusjohdot > 16 LAPP LB | E | M | 10.68 | M | 1 | 10.68
S | 0437661 |  | ASENNUSJOHTO SALCAVI | H07V2-K 16 KELT 100PK | S0441B | Asennusjohdot > 16 LAPP LB | E | M | 10.68 | M | 1 | 10.68
S | 1467695 | 7394333138985 | ASENNUSTARVIKE MP-BOLAGEN | MP-616S Erotuslevyn tuki 75S | S1401B | Kaapelitiet MP LB | E | KPL | 10.68 | KPL | 1 | 10.68
S | 1966394 | 3472591900170 | LIITINTARVIKE TE/ABB ENTRELEC | CPUF70 IP20 SUOJAKANSI | S1924B | RIVILIITIN Entrelec FinnE X LB | E | KPL | 10.68 | KPL | 1 | 10.68
S | 3115070 | 5027590123549 | KERAAMIN PUTKISULAKE BUSSMANN | C22M2 22x58 aM 2A 690V | S3101B | Kahvasulakkeet UTU LB | E | KPL | 10.68 | KPL | 1 | 10.68
S | 3115071 | 5027590123631 | KERAAMIN PUTKISULAKE BUSSMANN | C22M4 22x58 aM 4A 690V | S3101B | Kahvasulakkeet UTU LB | E | KPL | 10.68 | KPL | 1 | 10.68
S | 3115072 | 5027590123709 | KERAAMIN PUTKISULAKE BUSSMANN | C22M6 22x58 aM 6A 690V | S3101B | Kahvasulakkeet UTU LB | E | KPL | 10.68 | KPL | 1 | 10.68
S | 3115073 | 5027590123754 | KERAAMIN PUTKISULAKE BUSSMANN | C22M8 22x58 aM 8A 690V | S3101B | Kahvasulakkeet UTU LB | E | KPL | 10.68 | KPL | 1 | 10.68
S | 3115077 | 5027590059404 | KERAAMIN PUTKISULAKE BUSSMANN | C22M20 22x58 aM 20A 690V | S3101B | Kahvasulakkeet UTU LB | E | KPL | 10.68 | KPL | 1 | 10.68
S | 4714127 | 6435200312419 | KOHDELAMPPU AIRAM LED | FG R63 827 345LM E27 36D DIM | S4710B | LED-lamput Airam LB | E | KPL | 10.68 | KPL | 1 | 10.68
S | 4714133 | 6435200312426 | KOHDELAMPPU AIRAM LED | FG R63 840 345LM E27 36D DIM | S4710B | LED-lamput Airam LB | E | KPL | 10.68 | KPL | 1 | 10.68
S | 1317303 | 4012196502912 | PALKKIKIINNIKE VBS OBO | BCVPC 3-7mm D32 ZL 32mm M6 | S1304B | Kiinnitystarvikkeet OBO LB | E | KPL | 10.69 | KPL | 1 | 10.69
S | 1964661 | 4055626159836 | MONINAPALIITIN PHOENIX | HC-STA-D07-BAWS-EL-AL | S1912B | Riviliittim Phoenix Contact LB | E | KPL | 10.69 | KPL | 1 | 10.69
S | 2721510 | 3389110263329 | TARVIKE ZELIO | RC-PIIRI 110..240VAC | S2702B | Ohjaus säätö Schne LB | E | KPL | 10.69 | KPL | 1 | 10.69
S | 3259491 | 4016779463300 | VIRTAKISKO S200 | PS1/12 10mm2 12MOD | S3214B | Stotz tarvikkeet ABB LB | V | KPL | 10.69 | KPL | 1 | 10.69
S | 4179599 | 6410041795997 | KIINNIKE CARIITTI | SÄÄTÖJALKAPARI HUUHTO EASY | S4105B | Sisävalaisimet Cariitti LB | E | KPL | 10.69 | KPL | 1 | 10.69
S | 5218206 | 6418677458187 | RUUVIJATKOSHOLKKI ENSTO UN | SLJ1.27 MOM Al/Cu6-50mm2 | S5202B | Kaapelin suoj+liitos Ensto LB | V | KPL | 10.69 | KPL | 1 | 10.69
S | 5235777 | 5022660647185 | PÄÄTETUPPILO HELLERMANN | 1617-1-B5W2 | S5209B | Kaapelin suoj+liitos Heller LB | V | KPL | 10.69 | KPL | 1 | 10.69
S | 0607110 | 6410006071104 | LAIVAKAAPELI-FRHF 1KV TYCO ELE | CL90-3GX1,50-SU-0CK5501 | S9996B | Telakkatuotteet Simo X LB | V | M | 10.69 | M | 1 | 10.69
S | 0241296 | 6410002412963 | VALOKUITUKAAP SISÄ/ULKO AFUMEX | FTMSU 24XOM4 BB D-S2D2A1 | S02540 | Valokuitukaapeli Prysmian X P0 | V | M | 10.7 | M | 1 | 10.7
S | 1464224 | 4012196207077 | SEINÄKANNAKE KTS | AW 15 11 FT | S1404B | Kaapelitiet OBO LB | E | KPL | 10.7 | KPL | 1 | 10.7
S | 1445238 | 7321677218721 | KESKIKANNAKE WIBE | 3-500 PG | S1411B | Kaapelitiet Wibe LB | E | KPL | 10.7 | KPL | 1 | 10.7
S | 1421422 |  | Wall bracket | TTA-KV 56 | S1412B | Johtokanavat Schneider LB | E | KPL | 10.7 | KPL | 1 | 10.7
S | 1429528 | 6438377122911 | SEINÄKANNAKE INSTAL | INSTAL SL2 | S1450B | Johtokanavat Meka X LB | E | KPL | 10.7 | KPL | 1 | 10.7
S | 1934851 | 6418677117527 | RUUVIPISTOLIITIN ENSTONET | 5-NAP. NAARAS. HARMAA | S1904B | Liittimet Ensto LB | V | KPL | 10.7 | KPL | 1 | 10.7
S | 2504585 | 7020160834607 | KOJEPISTORASIA ELKO RS16 | 1S/16A/250V/IP21 UKR/J HAR | S2503B | Uppoas pistorasiat Elko LB | V | KPL | 10.7 | KPL | 1 | 10.7
S | 2719429 | 8428040027207 | RELEKANTA COMAT RELECO | S9M | S2750B | RELEET RELECOM OEM X LB | V | KPL | 10.7 | KPL | 1 | 10.7
S | 3118500 | 3838895775188 | KAHVAVAROKEALUSTA ETI | PT 00/1P RUUVI-RUUVI | S31060 | Kahvasu ja -tarv ETI ELP P0 | E | KPL | 10.7 | KPL | 1 | 10.7
S | 3210164 |  | Miniature Circuit Breaker | 1-pole C-char. 6A | S3202B | Johdonsuoja-automaatit ABB LB | E | KPL | 10.7 | KPL | 1 | 10.7
S | 3210167 | 4016779630665 | JOHDONSUOJAKATKAISIJA SH200 | 1-NAPAINEN C-KÄYRÄ 20A | S3202B | Johdonsuoja-automaatit ABB LB | E | KPL | 10.7 | KPL | 1 | 10.7
S | 3210967 | 4016779630580 | JOHDONSUOJAKATKAISIJA SH200 | 1-NAPAINEN B-KÄYRÄ 6A | S3202B | Johdonsuoja-automaatit ABB LB | E | KPL | 10.7 | KPL | 1 | 10.7
S | 3210970 | 4016779630672 | JOHDONSUOJAKATKAISIJA SH200 | 1-NAPAINEN B-KÄYRÄ 20A | S3202B | Johdonsuoja-automaatit ABB LB | E | KPL | 10.7 | KPL | 1 | 10.7
S | 3449617 | 6438100104535 | ASENNUSLEVY ENSTO IS | SMP1325 98x223x1.5mm | S3416B | Kotelot Ensto LB | E | KPL | 10.7 | KPL | 1 | 10.7
S | 5043226 | 6410050432265 | AMKA-LIITIN ENERGY | P2X95-MK2 | S5201B | Kaapelin suoj+liitostarv LB | V | KPL | 10.7 | KPL | 1 | 10.7
S | 6428276 | 6420611528658 | SAHANTERÄ METALLISAHA VSS | RAUTASAHA 12" (N. 300 MM) | S6421B | VSS-tuotteet LB | E | KPL | 10.7 | KPL | 1 | 10.7
S | 0213251 | 4044773036749 | TIETOVERKKOKAAPELI LAPP | UNITRONIC LIYY 30X0,34 K500 | S0262B | Teo ohjauskaapelit LAPP LB | E | M | 10.71 | M | 1 | 10.71
S | 0464841 | 6410004648414 | OHJAUSKAAPELI SUOJ. GAMAFLEX | 10-JZ CY 3x2,5 K500 | S0415B | Teo ohjauskaapelit Gamaflex LB | V | M | 10.71 | M | 1 | 10.71
S | 0627606 | 7394479004458 | ALUMIINIVOIMAKAAPELI NKT | AXMK (N1XV-AR) 4x35S K1000 | S06141 | Verkonrak kaap 1kV NKT P1 | V | M | 10.71 | M | 1 | 10.71
S | 1472804 |  | TIKASHYLLY SKT | VA/600 FE KZNOL 600X60X3000 | S1416B | Kaapelitiet Suomenkaap. ELP LB | E | M | 10.71 | M | 1 | 10.71
S | 1917862 | 4025221123044 | MAADOITUSLIITIN | 18-22MM PUTKILLE | S1911B | Liittimet Pollmann LB | V | KPL | 10.71 | KPL | 1 | 10.71
S | 2110830 | 4011334222439 | VIPU S.1 | 16211606 1/6/7 LI ANT | S2112B | Uppoas kytkimet UTU LB | E | KPL | 10.71 | KPL | 1 | 10.71
S | 2110851 | 4011334222460 | VIPU S.1 | 2/3 "0" ANT | S2112B | Uppoas kytkimet UTU LB | E | KPL | 10.71 | KPL | 1 | 10.71
S | 2515701 | 4025221352116 | PISTORASIA PE | DIN 16A/250V HAR | S2516B | Uppoas pistorasiat Pollmann LB | E | KPL | 10.71 | KPL | 1 | 10.71
S | 2515702 | 4025221352062 | PISTORASIA PE | DIN 16A/250V KEL | S2516B | Uppoas pistorasiat Pollmann LB | E | KPL | 10.71 | KPL | 1 | 10.71
S | 2515703 | 4025221352086 | PISTORASIA PE | DIN 16A/250V PUN | S2516B | Uppoas pistorasiat Pollmann LB | E | KPL | 10.71 | KPL | 1 | 10.71
S | 3115076 | 5027590059398 | KERAAMIN PUTKISULAKE BUSSMANN | C22M16 22x58 aM 16A 690V | S3101B | Kahvasulakkeet UTU LB | E | KPL | 10.71 | KPL | 1 | 10.71
S | 3115078 | 5027590059411 | KERAAMIN PUTKISULAKE BUSSMANN | C22M25 22x58 aM 25A 690V | S3101B | Kahvasulakkeet UTU LB | E | KPL | 10.71 | KPL | 1 | 10.71
S | 3115079 | 5027590059428 | KERAAMIN PUTKISULAKE BUSSMANN | C22M32 22x58 aM 32A 690V | S3101B | Kahvasulakkeet UTU LB | E | KPL | 10.71 | KPL | 1 | 10.71
S | 6002315 | 0054007061304 | SÄHKÖTEIPPI 3M SCOTCH | SUPER 33+ 19mm x 6.1m | S6002B | Eristys+koneenkorj.tarv. 3M LB | V | KPL | 10.71 | KPL | 1 | 10.71
S | 1467694 | 7394333139081 | ASENNUSTARVIKE MP-BOLAGEN | MP-696S Erotuslevyn tuki 50S | S1401B | Kaapelitiet MP LB | E | KPL | 10.72 | KPL | 1 | 10.72
S | 2818998 | 4011395175170 | KESKIÖLEVY ABB | TE KESKIÖLEVY JUSSI | S2802B | Kiinteistöautom KNX ABB LB | E | KPL | 10.72 | KPL | 1 | 10.72
S | 4741146 | 5410288296944 | KOHDELAMPPU MICROLYNX LED | GX53 5W/830 470LM OP | S4740B | LED-lamput Sylvania LB | E | KPL | 10.72 | KPL | 1 | 10.72
S | 4741147 | 5410288296951 | KOHDELAMPPU MICROLYNX LED | GX53 5W/840 470LM OP | S4740B | LED-lamput Sylvania LB | E | KPL | 10.72 | KPL | 1 | 10.72
S | 4741148 | 5410288296968 | KOHDELAMPPU MICROLYNX LED | GX53 6,5W/830 650LM OP | S4740B | LED-lamput Sylvania LB | E | KPL | 10.72 | KPL | 1 | 10.72
S | 4741149 | 5410288296975 | KOHDELAMPPU MICROLYNX LED | GX53 6,5W/840 650LM OP | S4740B | LED-lamput Sylvania LB | E | KPL | 10.72 | KPL | 1 | 10.72
S | 0213382 | 4044773035407 | TIETOVERKKOKAAPELI LAPP | UNITRONIC LIYCY 7X1 K500 | S0262B | Teo ohjauskaapelit LAPP LB | E | M | 10.73 | M | 1 | 10.73
S | 0400283 | 6410004002834 | ASENNUSJOHTO-HF REKA | MK-HF 16 MU Dca K1000 | S0402B | Asennusjohdot MK MKEM Reka LB | E | M | 10.73 | M | 1 | 10.73
S | 0400287 | 6410004002872 | ASENNUSJOHTO-HF REKA | MK-HF 16 SI Dca K1000 | S0402B | Asennusjohdot MK MKEM Reka LB | E | M | 10.73 | M | 1 | 10.73
S | 0400288 | 6410004002889 | ASENNUSJOHTO-HF REKA | MK-HF 16 KEVI Dca K1000 | S0402B | Asennusjohdot MK MKEM Reka LB | E | M | 10.73 | M | 1 | 10.73
S | 1446598 | 7321677290666 | SEINÄKANNAKE WIBE | W8 KULMAKIINNIKE. VALKOINEN | S1411B | Kaapelitiet Wibe LB | E | KPL | 10.73 | KPL | 1 | 10.73
S | 1427313 | 4012740895347 | JATKOKAPPALE TEHALIT.SL | SL200807 SL20x80 PC/ABS ALU | S1420B | Asennuskanavat osat Tehalit LB | E | KPL | 10.73 | KPL | 1 | 10.73
S | 1427314 | 4012740895354 | JATKOKAPPALE TEHALIT.SL | SL200807 SL20x80 PC/ABS PYÖ | S1420B | Asennuskanavat osat Tehalit LB | E | KPL | 10.73 | KPL | 1 | 10.73
S | 1427315 | 4012740895361 | JATKOKAPPALE TEHALIT.SL | SL200807 SL20x80 PC/ABS VAAH | S1420B | Asennuskanavat osat Tehalit LB | E | KPL | 10.73 | KPL | 1 | 10.73
S | 1427317 | 4012740895385 | JATKOKAPPALE TEHALIT.SL | SL200807 SL20x80 PC/ABS TAM | S1420B | Asennuskanavat osat Tehalit LB | E | KPL | 10.73 | KPL | 1 | 10.73
S | 1427378 | 4012740896061 | ULKOKULMA TEHALIT.SL | SL201153 SL20x115 SÄÄD. MUS | S1420B | Asennuskanavat osat Tehalit LB | E | KPL | 10.73 | KPL | 1 | 10.73
S | 1749833 | 4044776555643 | VENTTIILI MUOVI SKINDICHT | 51730203 12x1.5 RAL7035 IP66 | S1709B | Holkkitiivisteet Skintop LB | E | KPL | 10.73 | KPL | 1 | 10.73
S | 1914062 | 3250613831226 | MAADOITUSLIITIN HAGER | KM13E 6x16/7x10mm2 VIH DIN | S1901B | Sisäjohtoliitt Hager Berker LB | E | KPL | 10.73 | KPL | 1 | 10.73
S | 1914063 | 3250613831219 | HAAROITUSLIITIN HAGER | KM13N 6x16/7x10mm2 SIN DIN | S1901B | Sisäjohtoliitt Hager Berker LB | E | KPL | 10.73 | KPL | 1 | 10.73
S | 2166539 | 4011395313909 | VIPU SAGA | VIPU 1-OSAINEN MERKINTÄIKKUNA | S21080 | Uppoas kytkimet ABB Saga P0 | E | KPL | 10.73 | KPL | 1 | 10.73
S | 2440326 | 6410024403260 | JATKOPISTORASIA REIMAX | 2-OSAINEN (HARMET) MUSTA IP44 | S2407B | Jatkojohd osat Electroplast LB | V | KPL | 10.73 | KPL | 1 | 10.73
S | 3420184 | 6418074039644 | TAPPISARANAPARI FIBOX | MB 10622 | S3407B | Kotelot Fibox LB | V | KPL | 10.73 | KPL | 1 | 10.73
S | 4738401 | 4099854463617 | VAKIOLAMPPU LEDVANCE | CLA 3,4W/827 470LM E27 DIM CL | S4730B | LED-lamput Ledvance LB | E | KPL | 10.73 | KPL | 1 | 10.73
S | 4738409 | 4099854439001 | KYNTTILÄLAMPPU LEDVANCE | CLB 3,4W/827 470LM E27 DIM CL | S4730B | LED-lamput Ledvance LB | E | KPL | 10.73 | KPL | 1 | 10.73
S | 4738414 | 4099854439131 | PIENKUPULAMPPU LEDVANCE | CLP 3,4W/827 470LM E27 DIM CL | S4730B | LED-lamput Ledvance LB | E | KPL | 10.73 | KPL | 1 | 10.73
S | 4738416 | 4099854439216 | PIENKUPULAMPPU LEDVANCE | CLP 3,4W/827 470LM E14 DIM FR | S4730B | LED-lamput Ledvance LB | E | KPL | 10.73 | KPL | 1 | 10.73
S | 4738419 | 4099854439155 | PIENKUPULAMPPU LEDVANCE | CLP 3,4W/827 470LM E27 DIM FR | S4730B | LED-lamput Ledvance LB | E | KPL | 10.73 | KPL | 1 | 10.73
S | 4738507 | 4099854458026 | KOHDELAMPPU LEDVANCE | PAR16 3,7W/827 350LM GU10 36D | S4730B | LED-lamput Ledvance LB | E | KPL | 10.73 | KPL | 1 | 10.73
S | 4738510 | 4099854458088 | KOHDELAMPPU LEDVANCE | PAR16 3,1W/827 350LM GU10 120D | S4730B | LED-lamput Ledvance LB | E | KPL | 10.73 | KPL | 1 | 10.73
S | 4738511 | 4099854458101 | KOHDELAMPPU LEDVANCE | PAR16 3,1W/830 350LM GU10 120D | S4730B | LED-lamput Ledvance LB | E | KPL | 10.73 | KPL | 1 | 10.73
S | 4738512 | 4099854458125 | KOHDELAMPPU LEDVANCE | PAR16 3,1W/840 350LM GU10 120D | S4730B | LED-lamput Ledvance LB | E | KPL | 10.73 | KPL | 1 | 10.73
S | 4738528 | 4099854458149 | KOHDELAMPPU LEDVANCE | PAR16 3,7W/827 350LM E14 36D | S4730B | LED-lamput Ledvance LB | E | KPL | 10.73 | KPL | 1 | 10.73
S | 7512161 | 4011334241188 | ANTENNIRASIA INTEGRO FLOW | TV JUOTOSLIIT. ANT | S7245B | Tietoverkkotarv Berker U LB | E | KPL | 10.73 | KPL | 1 | 10.73
S | 9872202 | 6438199011431 | KESKIÖLEVY IMPRESSIVO | 2XRJ45 PÖLYLUUKUT MU 1KPL | S7295B | Tietoverkkotuotteet DIY LB | E | KPL | 10.73 | KPL | 1 | 10.73
S | 2408058 | 4007123249374 | JATKOJOHTO BRENNENSTUHL | 3-OS 1.5m MSK 3G1.5 VALK | S2408B | Jatkojohd osat Brennenstuhl LB | E | KPL | 10.74 | KPL | 1 | 10.74
S | 0443532 | 4044773050578 | NOSTURIKAAPELI ÖLFLEX, | LIFT F 5G1,5 | S0431B | Ohjauskaap pienet pp Lapp LB | E | M | 10.74 | M | 1 | 10.74
S | 0474796 | 6410004747964 | KETJUKAAPELI HELUKABEL | JZ-HF 7G1,5 | S0466B | OHJAUSKAAPELIT-HF CABLEX X LB | E | M | 10.74 | M | 1 | 10.74
S | 1749821 | 4044773336375 | PÖLYSUOJA SKINTOP | SDV-M 40 ATEX CR IP66 | S1709B | Holkkitiivisteet Skintop LB | E | KPL | 10.74 | KPL | 1 | 10.74
S | 1913086 | 6418677163081 | NOLLAKISKO ENSTO IS | KN2.5 CU 5 x (1.5-16mm2) | S1904B | Liittimet Ensto LB | E | KPL | 10.74 | KPL | 1 | 10.74
S | 1965001 |  | Jumper bar | 1SNA116538R1700 | S1924B | RIVILIITIN Entrelec FinnE X LB | E | KPL | 10.74 | KPL | 1 | 10.74
S | 1965821 | 3472591767377 | KYTKENTÄSILTA TE/ABB ENTRELEC | 3-NAP. IP20, LEV:5MM MA2,5/5 | S1924B | RIVILIITIN Entrelec FinnE X LB | E | KPL | 10.74 | KPL | 1 | 10.74
S | 2423952 | 9003399230103 | VOIMAPISTOTULPPA PCE | 015-6TT 16A 5P 400V IP44 | S2411B | Pistorasiat tulpat PCE LB | V | KPL | 10.74 | KPL | 1 | 10.74
S | 3470302 | 3245060019709 | KESKUKSEN LISÄTARVIKE PLEXO3 | SARANAT PLEXO3 KOTELOLLE | S3416B | Kotelot Ensto LB | E | KPL | 10.74 | KPL | 1 | 10.74
S | 4738404 | 4099854463938 | VAKIOLAMPPU LEDVANCE | CLA 5,9W/827 806LM E27 DIM FR | S47300 | LED-lamput Ledvance P0 | V | KPL | 10.74 | KPL | 1 | 10.74
S | 1156093 | 4012195782445 | JATKOMUHVI METALLI VBS | SV32W FT, M32, SUORA, KZN | S1110B | Teräsputket OBO LB | E | KPL | 10.75 | KPL | 1 | 10.75
S | 1324386 | 6416031422287 | KOROKEPIDIN SORMAT | KOPI PK36 RST 39-48mm | S1303B | Kiinnitystarvikkeet Sormat LB | V | KPL | 10.75 | KPL | 1 | 10.75
S | 1467373 | 7394333156347 | YLEISKIINNIKE MP-BOLAGEN | MP-982S Yleiskiinnike 90-150S | S1401B | Kaapelitiet MP LB | E | KPL | 10.75 | KPL | 1 | 10.75
S | 2166352 | 6438199009001 | PEITELEVY IMPRESSIVO | 2OS/IP21/85MM MVAL | S2106B | Uppoas kytkimet ABB Impress LB | V | KPL | 10.75 | KPL | 1 | 10.75
S | 2423426 | 4011721168425 | PISTOTULPPA SCHUKOULTRA | 16A 250V MUSTA IP44 | S2401B | Jatkojohdot osat LB | E | KPL | 10.75 | KPL | 1 | 10.75
S | 2423427 | 4011721168432 | PISTOTULPPA SCHUKOULTRA | 16A 250V PUN IP44 | S2401B | Jatkojohdot osat LB | E | KPL | 10.75 | KPL | 1 | 10.75
S | 2423429 | 4011721168449 | PISTOTULPPA SCHUKOULTRA | 16A 250V SIN IP44 | S2401B | Jatkojohdot osat LB | E | KPL | 10.75 | KPL | 1 | 10.75
S | 2412009 | 4016514014255 | JATKOJOHTO SELLY | 3-OS 3m MSK 3G1.5 VALK | S2414B | Jatkojohd osat Bachmann LB | E | KPL | 10.75 | KPL | 1 | 10.75
S | 2412010 | 4016514003860 | JATKOJOHTO SMART | 3-OS 1.5m MSK 3G1.5 VALK | S2414B | Jatkojohd osat Bachmann LB | E | KPL | 10.75 | KPL | 1 | 10.75
S | 2516172 | 6410025161725 | PINTAKEHYS JUSSI | 2-OS 1-OS KOJEILLE | S2504B | Uppoas pistorasiat Jussi LB | V | KPL | 10.75 | KPL | 1 | 10.75
S | 9826001 | 4007123104543 | KELLOKYTKIN BRENNENSTUHL | 24h 230V HARMAA IP44 | S26950 | Kellokytk ja säätim DIY P0 | V | KPL | 10.75 | KPL | 1 | 10.75
S | 3115030 | 5027590059305 | KERAAMIN PUTKISULAKE BUSSMANN | C22G16 22x58 gG-gL 16A 690V | S3101B | Kahvasulakkeet UTU LB | E | KPL | 10.75 | KPL | 1 | 10.75
S | 3635080 | 6419410222003 | ASENNUSALUSTA KATKO | RKA-3P/KU | S3410B | Riviliitinkotelot Katko LB | E | KPL | 10.75 | KPL | 1 | 10.75
S | 3636599 | 4025221053020 | YHDYSJOHDIN HAGER | K67M NYAF 10MM2 250MM HOLK | S3608B | Tehokytkimet UTU LB | V | KPL | 10.75 | KPL | 1 | 10.75
S | 0245644 | 6410002456448 | VALOKUITUKAAP-HF SI/UL HELKAMA | FXMSU 4X6OM3L (L) ECA | S0205A | Kuitukaapelit Helmacab X LA | E | M | 10.76 | M | 1 | 10.76
S | 1476313 | 3250617198110 | PEITELEVY GALLERY | WXD011 KYTK./PAIN 1M LI LVA | S1432B | Kanavakalusteet UTU LB | E | KPL | 10.76 | KPL | 1 | 10.76
S | 4724030 | 8719514449374 | PIENKUPULAMPPU MASTER LED | E14 922/927 340LM 25=3W P45 CL | S4720B | LED-lamput Philips LB | E | KPL | 10.76 | KPL | 1 | 10.76
S | 4724031 | 8719514449398 | PIENKUPULAMPPU MASTER LED | E27 922/927 340LM 25=3W P45 CL | S4720B | LED-lamput Philips LB | E | KPL | 10.76 | KPL | 1 | 10.76
S | 5214736 | 7333106017652 | MIKROKANAVALIITIN HEXATRONIC | SUPISTAVA KAASUSULKU 5/3,5MM | S52200 | Mikrokanavat HEX P0 | E | KPL | 10.76 | KPL | 1 | 10.76
S | 1965130 | 3472591638608 | KISKOLIITINTARV TE/ABB ENTRELE | SILMUKKALIITIN KISKOLLE, 0,5-3 | S1924B | RIVILIITIN Entrelec FinnE X LB | E | KPL | 10.77 | KPL | 1 | 10.77
S | 0444678 | 4044774391885 | OHJAUSKAAPELI-EMC-HF LAPP | ÖLFLEX CLASSIC 110 CH 2X1N | S0431B | Ohjauskaap pienet pp Lapp LB | E | M | 10.77 | M | 1 | 10.77
S | 0621854 | 6410006218547 | ALUMIINIVOIMAKAAPELI PRYSMIAN | AMCMK 4x16/10 RE 1kV Eca K1000 | S0616B | Alumiinivoimakaap Prysmian LB | V | M | 10.77 | M | 1 | 10.77
S | 0614556 |  | KUPARIVOIMAKAAPELI TT CABLES | MCMK 2X6 RE/6 K500 | S06300 | Kuparivoimakaapelit TT X P0 | V | M | 10.77 | M | 1 | 10.77
S | 1914191 | 6410019141917 | YLEISLIITIN OL OUNEVA | 6-70mm2 D=7 | S1908B | Sisäjohtoliittimet Ouneva LB | V | KPL | 10.77 | KPL | 1 | 10.77
S | 2420245 | 7392696035781 | VOIMAJATKOPISTORASIA EASY&SAFE | 6H, 16A, IP44, 2P+E | S2416B | Pistoras. tulpat Amphenol LB | E | KPL | 10.77 | KPL | 1 | 10.77
S | 4713762 | 6435200244352 | KYNTTILÄLAMPPU AIRAM LED | C35 827 470lm E14 DIM OP | S4710B | LED-lamput Airam LB | E | KPL | 10.77 | KPL | 1 | 10.77
S | 4713763 | 6435200244376 | PIENKUPULAMPPU AIRAM LED | P45 827 470lm E14 DIM OP | S4710B | LED-lamput Airam LB | E | KPL | 10.77 | KPL | 1 | 10.77
S | 4713764 | 6435200244390 | PIENKUPULAMPPU AIRAM LED | P45 827 470lm E27 DIM OP | S4710B | LED-lamput Airam LB | E | KPL | 10.77 | KPL | 1 | 10.77
S | 4713837 | 6435200258540 | KYNTTILÄLAMPPU OIVA | C35 830 470lm E14 DIM OIVA OP | S4710B | LED-lamput Airam LB | E | KPL | 10.77 | KPL | 1 | 10.77
S | 5205507 |  | KAAPELINSUOJAKOURU xShield | SUOJAKOURU 28X1200 MM | S5218B | Kaapelinsuojaus Pmflex LB | V | KPL | 10.77 | KPL | 1 | 10.77
S | 5205556 |  | Cable Protection | Cable Protection bend 22 mm | S5218B | Kaapelinsuojaus Pmflex LB | E | KPL | 10.77 | KPL | 1 | 10.77
S | 1450063 |  | KOSKETINKISKOTARVIKE | SKB11WL-1. PIKAKIINNIKE HAR | S1415B | Kosketinkisot NOA LB | E | KPL | 10.78 | KPL | 1 | 10.78
S | 1450064 | 6410014500641 | KOSKETINKISKOTARVIKE | SKB11WL-2. PIKAKIINNIKE MUS | S1415B | Kosketinkisot NOA LB | V | KPL | 10.78 | KPL | 1 | 10.78
S | 1450065 | 6410014500658 | KOSKETINKISKOTARVIKE | SKB11WL-3. PIKAKIINNIKE VAL | S1415B | Kosketinkisot NOA LB | V | KPL | 10.78 | KPL | 1 | 10.78
S | 1452271 | 6410014522711 | KISKOTARVIKE GLOBAL TRAC | SPW1-2/5M VAIJERIPAKKAUS 5M | S1415B | Kosketinkisot NOA LB | E | KPL | 10.78 | KPL | 1 | 10.78
S | 1452273 | 6410014522735 | KISKOTARVIKE GLOBAL TRAC | SPW1-3/5M VAIJERIPAKKAUS 5M | S1415B | Kosketinkisot NOA LB | E | KPL | 10.78 | KPL | 1 | 10.78
S | 1433466 | 6438377123529 | JATKOKAPPALE MEKA | APJ-40 XPG | S1427B | Kaapelitiet Meka LB | E | KPL | 10.78 | KPL | 1 | 10.78
S | 1459136 | 6438378103414 | KOSKETINKISKOTARVIKE UNIPRO | UNIPRO WSL40 B V.RIP.SET 4M MU | S1429B | Osat+tarvikkeet Unipro LB | E | KPL | 10.78 | KPL | 1 | 10.78
S | 1964232 | 6410019642322 | VAROKELIITIN PHOENIX | UT 4-HESI (5X20) | S1912B | Riviliittim Phoenix Contact LB | V | KPL | 10.78 | KPL | 1 | 10.78
S | 2166372 | 6438199008929 | PEITELEVY IMPRESSIVO | 2OS/IP21/100MM MVAL | S2106B | Uppoas kytkimet ABB Impress LB | V | KPL | 10.78 | KPL | 1 | 10.78
S | 4724476 | 8720169399280 | KOHDELAMPPU MASTER VALUE | GU10 930 270LM 35W=2.8W 36D | S4720A | LED-lamput Philips LA | V | KPL | 10.78 | KPL | 1 | 10.78
S | 4724481 | 8720169399303 | KOHDELAMPPU MASTER VALUE | GU10 940 285LM 35W=2.8W 36D | S4720A | LED-lamput Philips LA | V | KPL | 10.78 | KPL | 1 | 10.78
S | 5812516 | 4025221238175 | TUKIERISTIN PE | 2.0/2.4kV 70mm M10 | S5806B | Sähkönjakelukojeet Pollmann LB | E | KPL | 10.78 | KPL | 1 | 10.78
S | 1467038 | 7394333011981 | KATTOKIINNIKE MP-BOLAGEN | MP-150Z C4 TN | S1401B | Kaapelitiet MP LB | V | KPL | 10.79 | KPL | 1 | 10.79
S | 1439162 | 7332227011310 | JATKOKAPPALE DEFEM | B20 EG | S1411B | Kaapelitiet Wibe LB | E | KPL | 10.79 | KPL | 1 | 10.79
S | 1446594 | 7321677290543 | KIINNITYSTARVIKE WIBE | KANNATINKIINNIKE W21. VALK | S1411B | Kaapelitiet Wibe LB | E | KPL | 10.79 | KPL | 1 | 10.79
S | 1431764 | 6438377011789 | VALAISINKIINNIKE MEKA | MEK AH-70 M | S1448A | Valaisinkiskot Meka X LA | V | KPL | 10.79 | KPL | 1 | 10.79
S | 1600029 |  | JAKORASIA MUREVA | U56 PA RUUVIKIIN IP65 | S1695B | Pinta-asennusras DIY LB | V | KPL | 10.79 | KPL | 1 | 10.79
S | 1917701 |  | KISKOLIITIN KAKSIHAARA JERIKOM | YKG22 | S1907B | Liittimet Jerikom LB | V | KPL | 10.79 | KPL | 1 | 10.79
S | 1917702 |  | KISKOLIITIN KAKSIHAARA JER | YKG22.1 | S1907B | Liittimet Jerikom LB | E | KPL | 10.79 | KPL | 1 | 10.79
S | 1917708 |  | KISKOLIITIN KAKSIHAARA JERIKOM | YKG48 | S1907B | Liittimet Jerikom LB | V | KPL | 10.79 | KPL | 1 | 10.79
S | 2104637 | 7020160500397 | KYTKIN ELKO ONE | 2/16A/IP21 UKR MUS | S2103A | Uppoas kytkimet Elko LA | E | KPL | 10.79 | KPL | 1 | 10.79
S | 2111641 | 4011334272847 | TIIVISTESARJA K.1 | PISTOR./KESKIÖL. IP44 | S2112B | Uppoas kytkimet UTU LB | E | KPL | 10.79 | KPL | 1 | 10.79
S | 2111642 | 4011334272854 | TIIVISTESARJA K.1 | KYTK./PAIN. IP44 | S2112B | Uppoas kytkimet UTU LB | E | KPL | 10.79 | KPL | 1 | 10.79
S | 2111643 | 4011334272861 | TIIVISTESARJA K.1 | AV.KYTK./AV.PAIN IP44 | S2112B | Uppoas kytkimet UTU LB | E | KPL | 10.79 | KPL | 1 | 10.79
S | 3447783 |  | DIN rail | DIN rail 35x7,5 SBM 150 | S3418B | Kotelot Schneider LB | E | KPL | 10.79 | KPL | 1 | 10.79
S | 5200463 | 6410052004637 | JATKOSHOLKKI OUNEVA | JHR 35mm2 Al/Cu | S5203B | Kaapelin suoj+liitos Ouneva LB | E | KPL | 10.79 | KPL | 1 | 10.79
S | 0406503 | 6410004065037 | ASENNUSKAAPELI KAJOTE | MMJ 5 X2,5S KELOHARM R50 ECA | S0416B | Asennuskaapelit Kajote LB | E | M | 10.8 | M | 1 | 10.8
S | 0410127 | 3427680015204 | KUMIKAAPELI TITANEX | H07RN-F 4G4 TITANEX T500 | S0448B | Kumikaapelit Nexans LB | E | M | 10.8 | M | 1 | 10.8
S | 0475367 |  | OHJAUSKAAPELI HELUKABEL | JZ-500-C MUSTA 7G1,5 10962 | S0466B | OHJAUSKAAPELIT-HF CABLEX X LB | E | M | 10.8 | M | 1 | 10.8
S | 0475861 |  | OHJAUSKAAPELI HELUKABEL | JZ-604-FCY TC TRAY 4G1,5 | S0466B | OHJAUSKAAPELIT-HF CABLEX X LB | E | M | 10.8 | M | 1 | 10.8
S | 1119506 | 8717114128293 | SUOJALETKU METALLI ANACONDA | MULTIFELX FCEN 20 16.9MM 25M | S1121B | Suojaletkut Anamet LAPP LB | E | M | 10.8 | M | 1 | 10.8
S | 1462334 | 4012196961764 | KIINNITYSTARVIKE KTS | DBLG 20 400 FS, KZNOL | S1404B | Kaapelitiet OBO LB | E | KPL | 10.8 | KPL | 1 | 10.8
S | 1448400 | 6438377018443 | LANKAHYLLY MEKA | WMT-30-70 L=3000 EG | S1449A | Lankahyllyt Meka X LA | V | M | 10.8 | M | 1 | 10.8
S | 1914295 | 6410019142952 | RIVILIITIN OUNEVA | 2XAL/CU1,5-50MM2 HA. 150 KPL | S1908A | Sisäjohtoliittimet Ouneva LA | V | KPL | 10.8 | KPL | 1 | 10.8
S | 9554026 |  | SUOJAKOURU RAUDOITETTU | SUOJAKOURU BETONI 95X95X500 | S52600 | Kaap. Suoj. Tarv Matti Kult P0 | E | KPL | 10.8 | KPL | 1 | 10.8
S | 6426114 | 4030266143193 | REIKÄSAHATARVIKE ALFRA | VARATERÄ 6MM 15,2-100,0MM | S64250 | Lävistintarvik. ALFRA ELP P0 | E | KPL | 10.8 | KPL | 1 | 10.8
S | 1305403 | 5414506009668 | KIINNITYSVANNE RAYCHEM | PB1000 PUTKEN HALK 150-250mm | S1301B | Kiinnitystarvikkeet LB | E | KPL | 10.81 | KPL | 1 | 10.81
S | 1706256 | 4007685647434 | LAAJENNUS MUOVI WISKA | EX-KEM 20/25 METRI-METRI | S1701B | Tiivistystarvikkeet LB | V | KPL | 10.81 | KPL | 1 | 10.81
S | 1942129 | 6419410200230 | KOJELIITIN KATKO | KKL 1X95 1X25-95MM | S1914B | Sisäjohtoliit Hellermann LB | V | KPL | 10.81 | KPL | 1 | 10.81
S | 2046052 | 6438199012049 | PINTAKOTELO SAGA | 2OS/IP20 43/85MM VAL | S20120 | Pinta-as kytkimet ABB Saga P0 | V | KPL | 10.81 | KPL | 1 | 10.81
S | 2046053 | 6438199012056 | PINTAKOTELO SAGA | 2OS/IP20 53/85MM VAL | S20120 | Pinta-as kytkimet ABB Saga P0 | E | KPL | 10.81 | KPL | 1 | 10.81
S | 2046056 | 6438199012063 | PINTAKOTELO SAGA | 2OS/IP20 48/100MM VAL | S20120 | Pinta-as kytkimet ABB Saga P0 | V | KPL | 10.81 | KPL | 1 | 10.81
S | 2166326 | 6418677330995 | PINTAKEHYS IMPRESSIVO | 1OS/IP44 40/85MM ANT | S2106B | Uppoas kytkimet ABB Impress LB | V | KPL | 10.81 | KPL | 1 | 10.81
S | 2166356 | 6418677331152 | PINTAKEHYS IMPRESSIVO | 1OS/IP44 40/100MM ANT | S2106B | Uppoas kytkimet ABB Impress LB | V | KPL | 10.81 | KPL | 1 | 10.81
S | 2423307 |  | KOJEPISTORASIA PCE | 315-6F7 16A 5P 400V IP44 KOJEP | S2411B | Pistorasiat tulpat PCE LB | E | KPL | 10.81 | KPL | 1 | 10.81
S | 2506485 |  | PISTORASIA ABB SAGA | 1S/16A/IP21 UPJ HL | S25080 | Uppas pistorasiat ABB Saga P0 | V | KPL | 10.81 | KPL | 1 | 10.81
S | 2108800 | 4007841034139 | SOVITIN STEINEL | BUSCH-JAEGER SOVITE VALKOINEN | S2633B | Säätimet Hedtec LB | E | KPL | 10.81 | KPL | 1 | 10.81
S | 2108802 | 4007841034184 | SOVITIN STEINEL | JUNG SOVITE VALKOINEN | S2633B | Säätimet Hedtec LB | E | KPL | 10.81 | KPL | 1 | 10.81
S | 2108804 | 4007841034160 | SOVITIN 180 -SARJA | FELLER SOVITE VALKOINEN | S2633B | Säätimet Hedtec LB | E | KPL | 10.81 | KPL | 1 | 10.81
S | 3760080 |  | ASENNUSOSA TESYS | LAD31 | S3706B | Moottorisuojak. Schneider LB | E | KPL | 10.81 | KPL | 1 | 10.81
S | 5216608 | 6410052166083 | KAAPELIKENKÄ OUNEVA | PKP 70-8 Cu PITKÄLAPAINEN | S5203B | Kaapelin suoj+liitos Ouneva LB | E | KPL | 10.81 | KPL | 1 | 10.81
S | 0437652 |  | ASENNUSJOHTO SALCAVI | H07V2-K 16 KEVI 500PK | S0441B | Asennusjohdot > 16 LAPP LB | E | M | 10.82 | M | 1 | 10.82
S | 0400840 | 6430010756477 | KUMIKAAPELI PRYSMIAN | DRAKAFLEX H07RN-F 5G2,5 PK35 | S0433B | Kumikaapelit Prysmian LB | E | M | 10.82 | M | 1 | 10.82
S | 0437644 |  | ASENNUSJOHTO SALCAVI | H07V2-K 16 MUST 100PK | S0441B | Asennusjohdot > 16 LAPP LB | E | M | 10.82 | M | 1 | 10.82
S | 0437645 |  | ASENNUSJOHTO SALCAVI | H07V2-K 16 MUST 500PK | S0441B | Asennusjohdot > 16 LAPP LB | E | M | 10.82 | M | 1 | 10.82
S | 0437649 |  | ASENNUSJOHTO SALCAVI | H07V2-K 16 SINI 100PK | S0441B | Asennusjohdot > 16 LAPP LB | E | M | 10.82 | M | 1 | 10.82
S | 0437651 |  | ASENNUSJOHTO SALCAVI | H07V2-K 16 KEVI 100PK | S0441B | Asennusjohdot > 16 LAPP LB | E | M | 10.82 | M | 1 | 10.82
S | 0437654 |  | ASENNUSJOHTO SALCAVI | H07V2-K 16 VSIN 100PK | S0441B | Asennusjohdot > 16 LAPP LB | E | M | 10.82 | M | 1 | 10.82
S | 1455705 | 7321678034726 | KULMAKAPPALE MITA | KULMA 90° CT50 PC1 GRP | S1446B | Kaapelitiet Wibe/Mita LB | E | KPL | 10.82 | KPL | 1 | 10.82
S | 1964665 | 4055626159720 | MONINAPALIITIN PHOENIX | HC-STA-D07-CHWS-1TTM25-EL-AL | S1912B | Riviliittim Phoenix Contact LB | E | KPL | 10.82 | KPL | 1 | 10.82
S | 3115074 | 5027590123426 | KERAAMIN PUTKISULAKE BUSSMANN | C22M10 22x58 aM 10A 690V | S3101B | Kahvasulakkeet UTU LB | E | KPL | 10.82 | KPL | 1 | 10.82
S | 7033038 | 7020160600097 | KESKIÖLEVY ELKO RS16/PLUS | 3X KEYSTONE DATARASIA VAL | S7003B | Teleasennustarvikkeet Elko LB | E | KPL | 10.82 | KPL | 1 | 10.82
S | 8013521 |  | ASENNUSTARVIKE SOLARCLICK | PÄÄTYKIINNIKE 30MM 1KPL | S8006B | Aurinko ja tuuli Finelcomp LB | V | KPL | 10.82 | KPL | 1 | 10.82
S | 0416443 | 6410004164433 | ASENNUSKAAPELI-HF REKA | MMJ-HF 5x2,5S Dca K750 | S0409B | Asennuskaapelit Reka LB | E | M | 10.83 | M | 1 | 10.83
S | 1464810 | 4012196000531 | JOHDOTUSKOURU OBO | 40x 40x2000mm PVC HARM RAL7030 | S1406B | Muovikanavat listat OBO LB | E | M | 10.83 | M | 1 | 10.83
S | 1461332 | 4012740212564 | JOHDOTUSKOURU TEHALIT.BA7A | BA7A40030 PVC 40X30X2000 HAR | S1420B | Asennuskanavat osat Tehalit LB | E | M | 10.83 | M | 1 | 10.83
S | 1476419 |  | End plate | LF300456 HF LF30x45 black | S1420B | Asennuskanavat osat Tehalit LB | E | KPL | 10.83 | KPL | 1 | 10.83
S | 1476293 | 3250617190701 | PEITELEVY GALLERY | WXD202N RJ45 2M MUS | S1432B | Kanavakalusteet UTU LB | E | KPL | 10.83 | KPL | 1 | 10.83
S | 1476294 | 3250617190718 | PEITELEVY GALLERY | WXD202T RJ45 2M ALU | S1432B | Kanavakalusteet UTU LB | E | KPL | 10.83 | KPL | 1 | 10.83
S | 1476324 |  | Cover plate | WXF689N blind 2M black | S1432B | Kanavakalusteet UTU LB | E | KPL | 10.83 | KPL | 1 | 10.83
S | 1476325 |  | Cover plate | WXF689T blind 2M alum. | S1432B | Kanavakalusteet UTU LB | E | KPL | 10.83 | KPL | 1 | 10.83
S | 2106139 |  | VIPU JUSSI | VIPU2/IP21 VAL | S2106B | Uppoas kytkimet ABB Impress LB | V | KPL | 10.83 | KPL | 1 | 10.83
S | 3460515 | 3606480168857 | KAHVA UNIVERSAL ENCLOSURES | S3D VAKIOLUKKO + VÄÄNNIN | S3418B | Kotelot Schneider LB | E | KPL | 10.83 | KPL | 1 | 10.83
S | 5025054 |  | Hook | ø16, L=170 mm | S5002B | Linjatarvikkeet Ensto LB | V | KPL | 10.83 | KPL | 1 | 10.83
S | 0456725 | 6410004567258 | ASENNUSKAAPELI PRYSMIAN | MMJ 3x6S Eca K500 | S0427B | Asennuskaapelit Prysmian LB | V | M | 10.84 | M | 1 | 10.84
S | 1426604 | 4012196727766 | JOHDOTUSKOURU OBO | VF40K PP TARRALLA RAL9010 0.5M | S1423B | Asennuskanavat osat Rehau LB | V | KPL | 10.84 | KPL | 1 | 10.84
S | 1459075 | 6438377137366 | JOHTOKANAVAN KANSI INSTAL | INSTAL K45 L=3000 B | S1450B | Johtokanavat Meka X LB | V | M | 10.84 | M | 1 | 10.84
S | 2104623 | 7020160500090 | PEITELEVY ELKO ONE | 5-KEHYS MUS | S2103A | Uppoas kytkimet Elko LA | V | KPL | 10.84 | KPL | 1 | 10.84
S | 2104631 | 7020160500175 | PEITELEVY ELKO ONE | 5-KEHYS 2-PISTORASIALLE MUS | S2103A | Uppoas kytkimet Elko LA | V | KPL | 10.84 | KPL | 1 | 10.84
S | 3424467 | 6418074032782 | DIN-KISKO FIBOX | EKIV 37 | S3407B | Kotelot Fibox LB | E | KPL | 10.84 | KPL | 1 | 10.84
S | 5202360 | 6410052023607 | PUTKIKAAPELIKENKÄ OUNEVA | OLA 120-12 Al | S5203B | Kaapelin suoj+liitos Ouneva LB | V | KPL | 10.84 | KPL | 1 | 10.84
S | 5264038 | 8058774263215 | GEELIJATKOS SHELLBOX | SHELLBOX222 | S52150 | Kaap. suoj.+liitost Bowexim P0 | E | KPL | 10.84 | KPL | 1 | 10.84
S | 0422101 | 5413260555169 | KUMIKAAPELI HEDTEC | H07RN-F 1X16 ECA K500 | S0412B | Kumikaapelit LB | E | M | 10.85 | M | 1 | 10.85
S | 1423744 | 7315885427211 | PÄÄTYKAPPALE THORSMAN | TIR+ ES8040 | S1412B | Johtokanavat Schneider LB | E | KPL | 10.85 | KPL | 1 | 10.85
S | 1458651 | 3606482220713 | KULMAKAPPALE OPTILINE | OL MINIKANAVA 2560 KULMA MUSTA | S1412B | Johtokanavat Schneider LB | E | KPL | 10.85 | KPL | 1 | 10.85
S | 1913087 | 6418677163098 | NOLLAKISKO ENSTO IS | KN2.6 CU 6x (1.5-16mm2) | S1904B | Liittimet Ensto LB | E | KPL | 10.85 | KPL | 1 | 10.85
S | 2504312 | 7020161501300 | PISTORASIA ELKO ONE | 1S/16A//IP21 UKJ MUS | S2503A | Uppoas pistorasiat Elko LA | V | KPL | 10.85 | KPL | 1 | 10.85
S | 4731901 | 4099854247279 | KODINKONELAMPPU OSRAM | T26 2,8W/827 250LM E14 DIM CL | S4730B | LED-lamput Ledvance LB | E | KPL | 10.85 | KPL | 1 | 10.85
S | 0614508 |  | ALUMIINIVOIMAKAAP-HF TT CABLES | AXCMK-HF 4X16 RE/10 DCA K1000 | S06290 | Alumiinivoimakaapelit TT X P0 | V | M | 10.86 | M | 1 | 10.86
S | 1317305 | 4012196502950 | PALKKIKIINNIKE VBS OBO | BCVPC 8-12.5mm D20 ZL 20mm M6 | S1304B | Kiinnitystarvikkeet OBO LB | E | KPL | 10.86 | KPL | 1 | 10.86
S | 1317307 | 4012196502974 | PALKKIKIINNIKE VBS OBO | BCVPC 8-12.5mm D32 ZL 32mm M6 | S1304B | Kiinnitystarvikkeet OBO LB | E | KPL | 10.86 | KPL | 1 | 10.86
S | 1417703 | 4012740103565 | JOHDOTUSKOURU TEHALIT.DNG | DNG37037 PVC 37x37x2000 HAR | S1420B | Asennuskanavat osat Tehalit LB | E | M | 10.86 | M | 1 | 10.86
S | 1476099 |  | Flat corner | SL17052 HF SL17x52 white | S1420B | Asennuskanavat osat Tehalit LB | E | KPL | 10.86 | KPL | 1 | 10.86
S | 1963186 | 6410019631869 | LIITIN PHOENIX | UKK 3 | S1912B | Riviliittim Phoenix Contact LB | E | KPL | 10.86 | KPL | 1 | 10.86
S | 1963518 | 6410019635188 | RIVILIITIN PHOENIX | URTK/S-BEN 10 | S1912B | Riviliittim Phoenix Contact LB | V | KPL | 10.86 | KPL | 1 | 10.86
S | 1964262 | 6410019642629 | LIITIN PHOENIX | ST 1.5-PE | S1912B | Riviliittim Phoenix Contact LB | E | KPL | 10.86 | KPL | 1 | 10.86
S | 2111753 | 4011334222408 | VIPU S.1 | 1OS. VERHO 2XNUOLI ANT | S2112B | Uppoas kytkimet UTU LB | E | KPL | 10.86 | KPL | 1 | 10.86
S | 2115034 |  | Frame | 1f 80mm ANT | S2112B | Uppoas kytkimet UTU LB | E | KPL | 10.86 | KPL | 1 | 10.86
S | 3115080 | 5027590059435 | KERAAMIN PUTKISULAKE BUSSMANN | C22M40 22x58 aM 40A 690V | S3101B | Kahvasulakkeet UTU LB | E | KPL | 10.86 | KPL | 1 | 10.86
S | 3115082 | 5027590059459 | KERAAMIN PUTKISULAKE BUSSMANN | C22M63 22x58 aM 63A 690V | S3101B | Kahvasulakkeet UTU LB | E | KPL | 10.86 | KPL | 1 | 10.86
S | 3426423 | 3250619272306 | SUODATIN ORION PLUS | FL230Z TUUL. FL210Z + FL220Z | S3408B | Kotelot Hager LB | E | KPL | 10.86 | KPL | 1 | 10.86
S | 3605712 |  | MERKINTÄKILPI | ETULEVY DIN K-O-HK-HK+KLO | S3618B | Nokkakytkimet Hedtec LB | E | KPL | 10.86 | KPL | 1 | 10.86
S | 3605713 |  | MERKINTÄKILPI | ETULEVY DIN K-O-A1-A2 | S3618B | Nokkakytkimet Hedtec LB | E | KPL | 10.86 | KPL | 1 | 10.86
S | 4935454 | 4099854753633 | LED-VALOPUTKI T8 LEDVANCE | T8 EM V 600 7,4W/830 900LM | S4730B | LED-lamput Ledvance LB | V | KPL | 10.86 | KPL | 1 | 10.86
S | 4935455 | 4099854753657 | LED-VALOPUTKI T8 LEDVANCE | T8 EM V 600 7,4W/840 1000LM | S4730B | LED-lamput Ledvance LB | V | KPL | 10.86 | KPL | 1 | 10.86
S | 4935456 | 4099854753671 | LED-VALOPUTKI T8 LEDVANCE | T8 EM V 600 7,4W/865 1000LM | S4730B | LED-lamput Ledvance LB | E | KPL | 10.86 | KPL | 1 | 10.86
S | 7064305 | 7020160980403 | KESKIÖLEVY ELKO RS16 | 2XRJ45 VAL VINO ACTASSI | S7003B | Teleasennustarvikkeet Elko LB | V | KPL | 10.86 | KPL | 1 | 10.86
S | 0475326 |  | OHJAUSKAAPELI-HF HELUKABEL | JZ-500 HMH 8G1,5 11265 | S0466B | OHJAUSKAAPELIT-HF CABLEX X LB | E | M | 10.87 | M | 1 | 10.87
S | 1110581 | 3606481455673 | KOJERASIA MULTIFIX | KR1.54 KOJERASIA HF + 2XKNJ2 | S1107B | Putkitustarv Schneider LB | V | KPL | 10.87 | KPL | 1 | 10.87
S | 1116359 | 4031026305837 | SUOJALETKUN KIINNIKE HELAGUARD | PACC42. Ø 42mm. MU PA66 5kpl | S1111B | Suojaletkut Hellermann LB | E | KPL | 10.87 | KPL | 1 | 10.87
S | 1462292 |  | Wall bracket | TPSAG 245 FS, KZnOL | S1404B | Kaapelitiet OBO LB | E | KPL | 10.87 | KPL | 1 | 10.87
S | 1402523 |  | JOHDOTUSKOURU ECABL E/4 SERIES | E344 PVC 25x100 2m PAK 24m | S1422B | Johdotuskourut Canalplast LB | E | M | 10.87 | M | 1 | 10.87
S | 2404130 | 7020161301900 | PINTAKEHYS ELKO RS NORDIC | 1OS/IP21/115MM VAL H=20MM | S2403B | Pinta-as pistorasiat Elko LB | E | KPL | 10.87 | KPL | 1 | 10.87
S | 4281169 | 6438045014050 | PÄÄTYLEVY TURVAVALAISINTARVIKE | W140015 VALAISINPÄÄTY | S4203B | Turvavalaisimet Teknoware LB | E | KPL | 10.87 | KPL | 1 | 10.87
S | 4724082 | 8720169188297 | VAKIOLAMPPU MASTER LED | E27 827 485LM 40W=2.3W CL UE A | S4720B | LED-lamput Philips LB | E | KPL | 10.87 | KPL | 1 | 10.87
S | 4724083 | 8720169188334 | VAKIOLAMPPU MASTER LED | E27 827 485LM 40W=2.3W FR UE A | S4720B | LED-lamput Philips LB | E | KPL | 10.87 | KPL | 1 | 10.87
S | 4724084 | 8720169188372 | VAKIOLAMPPU MASTER LED | E27 840 485LM 40W=2.3W CL UE A | S4720B | LED-lamput Philips LB | E | KPL | 10.87 | KPL | 1 | 10.87
S | 4724413 | 8720169254046 | VAKIOLAMPPU MASTER LED | E27 830 485LM 40=2.3W CL ND UE | S4720B | LED-lamput Philips LB | E | KPL | 10.87 | KPL | 1 | 10.87
S | 4725601 | 8719514307063 | KOHDELAMPPU COREPRO | ND 4.4-35W MR16 827 36D 345LM | S4720B | LED-lamput Philips LB | E | KPL | 10.87 | KPL | 1 | 10.87
S | 4725602 | 8719514307087 | KOHDELAMPPU COREPRO | ND 4.4-35W MR16 840 36D 390LM | S4720B | LED-lamput Philips LB | E | KPL | 10.87 | KPL | 1 | 10.87
S | 5206504 | 7393487087408 | KAAPELIKENKÄ ELPRESS | A1543R-CPF | S5204B | Kaapelin suoj+liitos Elpre LB | V | PAK | 10.87 | PAK | 1 | 10.87
S | 7541155 | 6410075411559 | MAADOITUSTARVIKE LAATUANTENNI | LAKM 06 ANTENNIKAAPELIN MAAD. | S7509B | Antennituott. Laatuantenni LB | V | KPL | 10.87 | KPL | 1 | 10.87
S | 1472110 |  | KESKIKANNAKE SKT | VA-APS/600-16 FE KZNOL | S1416B | Kaapelitiet Suomenkaap. ELP LB | E | KPL | 10.88 | KPL | 1 | 10.88
S | 1472147 |  | ASENNUSTARVIKE SKT | VA-VP/200 ZN FE KZNOL | S1416B | Kaapelitiet Suomenkaap. ELP LB | E | KPL | 10.88 | KPL | 1 | 10.88
S | 9821036 | 6418677310010 | PEITELEVY JUSSI | 2523P 1+2-OS 85mm VA 1kpl | S2195B | Uppoas kytkimet DIY LB | V | KPL | 10.88 | KPL | 1 | 10.88
S | 3442927 | 6418677150876 | ASENNUSLEVY ENSTO IS | DMP1220 105x172x1.5mm | S3416B | Kotelot Ensto LB | E | KPL | 10.88 | KPL | 1 | 10.88
S | 5200416 | 6410052004163 | KULMAKAAPELIKENKÄ OUNEVA | PKK 35-12-45ast Cu | S5203B | Kaapelin suoj+liitos Ouneva LB | E | KPL | 10.88 | KPL | 1 | 10.88
S | 0229164 |  | TIETOVERKKOKAAPELI HELUKABEL | TRONIC-CY (LIYCY)12X0,75 16034 | S0266B | TEOL OHJ.KAAPELIT CABLEX X LB | E | M | 10.89 | M | 1 | 10.89
S | 1101006 |  | Installation pipe, plastic | PVC JM LF 50mm 750N 3,0m | S11030 | Muoviputket JM TAM Pipelife P0 | V | M | 10.89 | M | 1 | 10.89
S | 2720964 | 3606480688843 | PISTOKANTARELE ZELIO | RXG13BD 24VDC 1 C/O 10A LED | S2702B | Ohjaus säätö Schne LB | E | KPL | 10.89 | KPL | 1 | 10.89
S | 5201282 | 6410052012823 | RUUVIJATKOSHOLKKI OUNEVA | 6-25 AL/CU 4-RUUVINEN 1 KV | S5203A | Kaapelin suoj+liitos Ouneva LA | V | KPL | 10.89 | KPL | 1 | 10.89
S | 5237673 | 4031026538358 | KUTISTELETKU HELLERMANN | TF31 12/4 KEVI 30m/RLL | S5209B | Kaapelin suoj+liitos Heller LB | E | M | 10.89 | M | 1 | 10.89
S | 5218858 | 6410052188580 | MIKROKANAVALIITIN NESTOR | OPTIMUS DB CONNECTOR 25 MM | S52220 | Mikrokanavat Nestor X P0 | E | KPL | 10.89 | KPL | 1 | 10.89
S | 7204052 | 4011395127346 | KESKIÖLEVY IMPRESSIVO | 2XRJ45 PÖLYLUUKUT MUS | S7004B | Teleasennustarvikkeet ABB LB | E | KPL | 10.89 | KPL | 1 | 10.89
S | 7540965 | 6410075409655 | HAAROITIN LA | NELJÄÄN P, 5-1300MHZ, 12DB | S75090 | Antennituotteet Laatuantenni | V | KPL | 10.89 | KPL | 1 | 10.89
S | 0475842 |  | OHJAUSKAAPELI HELUKABEL | JZ-603-CY UL-CSA-HAR 4G1,5 | S0466B | OHJAUSKAAPELIT-HF CABLEX X LB | E | M | 10.9 | M | 1 | 10.9
S | 1963270 | 6410019632705 | PISTOSILTA PHOENIX | EBS 10- 8 | S1912B | Riviliittim Phoenix Contact LB | E | KPL | 10.9 | KPL | 1 | 10.9
S | 2336231 | 4015082794378 | ADAPTERI RMQ-TITAN | M22-A4 4-AS KYTKIMILLE | S2305B | Erikoiskytkimet Eaton LB | V | KPL | 10.9 | KPL | 1 | 10.9
S | 2508403 | 7021987701110 | PISTORASIA INSTALL | 2S/16A/IP21 UPJ MUS | S2520B | Uppo-as. pistorasiat SG X | V | KPL | 10.9 | KPL | 1 | 10.9
S | 4246082 | 4058075278103 | MEKAANINE LISÄTARVIKE LEDVANCE | LS AY-PW01/U/26X8/14/1 | S4102B | Sisävalaisimet Ledvance LB | E | KPL | 10.9 | KPL | 1 | 10.9
S | 4720343 | 8718696811757 | LED-LAMPPU PHILIPS COREPRO | LED ND2.8-40W R50 E14 827 36D | S4720B | LED-lamput Philips LB | E | KPL | 10.9 | KPL | 1 | 10.9
S | 0217511 | 6410002175110 | VALOKUITUKAAPELI MAA NESTOR | FYOVD2PMU 2X4X12XSML | S0212A | Valokuitukaapelit Nestor X LA | V | M | 10.91 | M | 1 | 10.91
S | 0404803 | 6410004048030 | ASENNUSJOHTO EUPEN | MKEM90 16 MUS R100 | S0439B | Asennusjohdot Hedtec LB | V | M | 10.91 | M | 1 | 10.91
S | 0404807 | 5413260196485 | ASENNUSJOHTO EUPEN | MKEM90 16 VASI R100 | S0439B | Asennusjohdot Hedtec LB | V | M | 10.91 | M | 1 | 10.91
S | 0404808 | 5413260196560 | ASENNUSJOHTO EUPEN | MKEM90 16 KEVI R100 | S0439B | Asennusjohdot Hedtec LB | V | M | 10.91 | M | 1 | 10.91
S | 1370701 | 5022660018800 | JOHDINSIDE HELLERMANN | T30R 3.5x150 NAT 100kpl/PSS | S1305A | Kiinnitystarv Hellermann LA | V | PSS | 10.91 | KPL | 100 | 0.1091
S | 1422287 |  | Cover fin accessory | TTA-GS 10 | S1412B | Johtokanavat Schneider LB | E | KPL | 10.91 | KPL | 1 | 10.91
S | 3607294 | 4024537082960 | N-LIITIN SÄLZER | MFH2-00A02 H216 POHJA-AS. | S3608B | Tehokytkimet UTU LB | E | KPL | 10.91 | KPL | 1 | 10.91
S | 4940425 | 5410288000923 | UV-LAMPPU SYLVANIA | F36W T8 BL368 24" | S4949B | Loistelamput Sylvania, muut LB | E | KPL | 10.91 | KPL | 1 | 10.91
S | 6415004 | 06430054121019 | MERKINTÄTARRA NORMIOPASTE | ÄLÄ KOSKETA SÄHKÖLAITETTA KUN | S64130 | Merkintätarvik. Normiopaste P0 | V | KPL | 10.91 | KPL | 1 | 10.91
S | 6415016 | 06430054121033 | MERKINTÄTARRA NORMIOPASTE | HENGENVAARA | S64130 | Merkintätarvik. Normiopaste P0 | V | KPL | 10.91 | KPL | 1 | 10.91
S | 6415229 | 06430054121149 | MERKINTÄKILPI NORMIOPASTE | SÄHKÖKESKUS | S64130 | Merkintätarvik. Normiopaste P0 | V | KPL | 10.91 | KPL | 1 | 10.91
S | 6415250 | 6430054120289 | MERKINTÄKILPI NORMIOPASTE | ÄLÄ KYTKE TYÖ KÄYNNISSÄ | S64130 | Merkintätarvik. Normiopaste P0 | V | KPL | 10.91 | KPL | 1 | 10.91
S | 6415253 | 6430054120302 | MERKINTÄKILPI NORMIOPASTE | PÄÄSY SIVULLISILTA KIELLETTY | S64130 | Merkintätarvik. Normiopaste P0 | V | KPL | 10.91 | KPL | 1 | 10.91
S | 6415255 | 6430054120326 | MERKINTÄKILPI NORMIOPASTE | JOHTIMIIN JA KOJEISIIN EI SAA | S64130 | Merkintätarvik. Normiopaste P0 | E | KPL | 10.91 | KPL | 1 | 10.91
S | 6415268 | 6430054120401 | MERKINTÄTARRA NORMIOPASTE | TURVAKYTKIN | S64130 | Merkintätarvik. Normiopaste P0 | E | KPL | 10.91 | KPL | 1 | 10.91
S | 6415269 | 6430054120418 | MERKINTÄKILPI NORMIOPASTE | JÄNNITTEINEN | S64130 | Merkintätarvik. Normiopaste P0 | V | KPL | 10.91 | KPL | 1 | 10.91
S | 6415285 | 6430054120517 | MERKINTÄKILPI NORMIOPASTE | MUUNTAMO | S64130 | Merkintätarvik. Normiopaste P0 | V | KPL | 10.91 | KPL | 1 | 10.91
S | 6415289 |  | Labeling plate | M765MUO0300X0120-1 | S64130 | Merkintätarvik. Normiopaste P0 | V | KPL | 10.91 | KPL | 1 | 10.91
S | 6415291 | 6430054120555 | MERKINTÄKILPI NORMIOPASTE | SÄHKÖMITTARIT | S64130 | Merkintätarvik. Normiopaste P0 | V | KPL | 10.91 | KPL | 1 | 10.91
S | 6415293 | 6430054120579 | MERKINTÄKILPI NORMIOPASTE | MITTARIKESKUS | S64130 | Merkintätarvik. Normiopaste P0 | V | KPL | 10.91 | KPL | 1 | 10.91
S | 6415481 | 6410064154818 | MERKINTÄKILPI NORMIOPASTE | 1KV ALUMIINI SUORAKAIDE 145 X | S64130 | Merkintätarvik. Normiopaste P0 | V | KPL | 10.91 | KPL | 1 | 10.91
S | 9534084 |  | TARRA NORMIOPASTE | TARRA PAIKALLISGENERAATTORI | S64130 | Merkintätarvik. Normiopaste P0 | V | KPL | 10.91 | KPL | 1 | 10.91
S | 7138574 | 6410071385748 | ASENNUSTARVIKE FSM | DC100-S | S7155A | Turvatuotteet FSM LA | V | KPL | 10.91 | KPL | 1 | 10.91
S | 0652412 | 6410006524129 | KUPARIVOIMAKAAPELI-FR PRYSMIAN | FIRETUF FRHF-EMC 1KV 3X2,5/2,5 | S0625B | Kuparivoima-FR Prysmian LB | E | M | 10.92 | M | 1 | 10.92
S | 1116628 | 4031026308524 | SUOJALETKUN PÄÄTE HELAGUARD | LTS32-EI | S1111B | Suojaletkut Hellermann LB | E | KPL | 10.92 | KPL | 1 | 10.92
S | 2100756 | 3606480661174 | PEITELEVY RENOVA | 2-PR. KEHYS MUS | S2116B | Uppoas kytkimet RENOVA LB | V | KPL | 10.92 | KPL | 1 | 10.92
S | 3015032 | 3838895212973 | TULPPASULAKE ETI | DIII GG 32A 500V HIDAS 5KP/PKT | S30080 | Tulppasulakkeet ETI ELP P0 | V | PKT | 10.92 | KPL | 5 | 2.184
S | 3249975 | 3250614561757 | LUKITUSLAITE HAGER | MZN175 MODULIKOJEILLE | S3206B | Johdonsuoja-autom HAGER LB | V | KPL | 10.92 | KPL | 1 | 10.92
S | 3226070 | 4018841003278 | VIRTAKISKO FTG | 3P/HAARUKKA/63A/5X3MOD MS-KYT. | S3722B | VIRTAKISKOT MOOT.S FTG ELP LB | E | KPL | 10.92 | KPL | 1 | 10.92
S | 5220736 | 6418677442940 | HAAROITUSSUOJA ENSTO UN | SBO4.2 25-70mm2 | S5202B | Kaapelin suoj+liitos Ensto LB | E | KPL | 10.92 | KPL | 1 | 10.92
S | 5200384 |  | KULMAKAAPELIKENKÄ OUNEVA | PKK 35-12-90ast Cu | S5203B | Kaapelin suoj+liitos Ouneva LB | E | KPL | 10.92 | KPL | 1 | 10.92
S | 5200385 |  | KULMAKAAPELIKENKÄ OUNEVA | PKK 35-14-90ast Cu | S5203B | Kaapelin suoj+liitos Ouneva LB | E | KPL | 10.92 | KPL | 1 | 10.92
S | 5206513 | 7393487087477 | KAAPELIKENKÄ ELPRESS | A2585R-CPF | S5204B | Kaapelin suoj+liitos Elpre LB | E | KPL | 10.92 | KPL | 1 | 10.92
S | 7219735 |  | PÄÄTEKOTELO HEXATRONIC | PÄÄTEKOTELO 2XSC | S52200 | Mikrokanavat HEX P0 | V | KPL | 10.92 | KPL | 1 | 10.92
S | 7113410 | 06417023000063 | ASENNUSKANTA COFEM | ASENNUSKANTA D50ZAL | S7152B | Palovaroittimet LB | E | KPL | 10.92 | KPL | 1 | 10.92
S | 1115736 |  | SUOJALETKU MUOVI PMA | LLPF-29A.50 PA.V0.NW29.T.M 50m | S1114B | Suojaletkut SKS LB | E | M | 10.93 | M | 1 | 10.93
S | 1467337 | 7394333115993 | KIINNITYSTARVIKE MP-BOLAGEN | MP931V FE C2 KANNATINK EZN VAL | S14010 | Kaapelitiet MP P0 | V | KPL | 10.93 | KPL | 1 | 10.93
S | 1416072 |  | Coupling piece | RLVK 60 FSK SW | S1404B | Kaapelitiet OBO LB | E | KPL | 10.93 | KPL | 1 | 10.93
S | 1428018 |  | T-KAPPALE MUTLUSAN | ABS 100X60 VAL | S1435B | Asennuskanavat Mutlusan ELP LB | V | KPL | 10.93 | KPL | 1 | 10.93
S | 1428019 |  | KULMAKAPPALE MUTLUSAN | ABS 100X60 VAL | S1435B | Asennuskanavat Mutlusan ELP LB | V | KPL | 10.93 | KPL | 1 | 10.93
S | 1431759 | 6438377011772 | VALAISINKIINNIKE MEKA | MEK AH-110 PG | S1448A | Valaisinkiskot Meka X LA | V | KPL | 10.93 | KPL | 1 | 10.93
S | 1934853 | 6418677700712 | RUUVIPISTOLIITIN ENSTONET | 5-NAP. NAARAS. PUNAINEN | S1904B | Liittimet Ensto LB | E | KPL | 10.93 | KPL | 1 | 10.93
S | 2321056 | 3389110090574 | PAINIKE/MERKKIVA.KILPI HARMONY | ZBY001 | S2302B | Erikoiskytkimet Schneider LB | E | KPL | 10.93 | KPL | 1 | 10.93
S | 3661946 | 6417019365800 | AKSELI ABB | OXS6X160 | S3602B | Tehokytk -katkais ABB LB | V | KPL | 10.93 | KPL | 1 | 10.93
S | 0217519 | 6410002175196 | VALOKUITUKAAP SISÄ/ULKO NESTOR | FZOMSU-SD 8X12XSML | S0212A | Valokuitukaapelit Nestor X LA | V | M | 10.94 | M | 1 | 10.94
S | 1467260 | 7394333054377 | SEINÄKANNATIN MP-BOLAGEN | MP-752S KL120mm | S1401B | Kaapelitiet MP LB | E | KPL | 10.94 | KPL | 1 | 10.94
S | 4556023 | 7021983914934 | SÄHKÖINEN LISÄTARVIKE SG | 230V OUTDOOR L LIITIN | S4526B | Ulkovalaisimet SG LB | E | KPL | 10.94 | KPL | 1 | 10.94
S | 7550656 |  | Distributor | 4-way 2 5-1300MHz 8dB Grade1 | S7505A | Antennituotteet Finnsat LA | E | KPL | 10.94 | KPL | 1 | 10.94
S | 1448631 | 6438377147723 | LANKAHYLLY MEKA | WMT-30-70 L=3000 XPG | S1449A | Lankahyllyt Meka X LA | E | M | 10.95 | M | 1 | 10.95
S | 1749845 | 4044773178999 | SUPISTUS MUOVI SKINDICHT | KU-M M40/16 | S1709B | Holkkitiivisteet Skintop LB | V | KPL | 10.95 | KPL | 1 | 10.95
S | 2166137 | 6418677327841 | PEITELEVY IMPRESSIVO | 2OS/IP21/85MM ALU | S2106B | Uppoas kytkimet ABB Impress LB | V | KPL | 10.95 | KPL | 1 | 10.95
S | 2402796 | 4015394289326 | VOIMAPISTOTULPPA POWERTOP XTRA | 13520 - 32A5P6H400V IP44 | S24120 | Pistorasiat tulpat Mennekes P0 | V | KPL | 10.95 | KPL | 1 | 10.95
S | 0406507 | 6410004065075 | ASENNUSKAAPELI KAJOTE | MMJ 5 X2,5S PUNAMULTA R50 ECA | S0416B | Asennuskaapelit Kajote LB | E | M | 10.96 | M | 1 | 10.96
S | 1450076 | 6410014500764 | KOSKETINKISKOTARVIKE | SPW11SK-1/3M RIP. SETTI HAR | S1415B | Kosketinkisot NOA LB | V | KPL | 10.96 | KPL | 1 | 10.96
S | 1450077 | 6410014500771 | KOSKETINKISKOTARVIKE | SPW11SK-2/3M RIP. SETTI MUS | S1415B | Kosketinkisot NOA LB | V | KPL | 10.96 | KPL | 1 | 10.96
S | 1450078 | 6410014500788 | KOSKETINKISKOTARVIKE | SPW11SK-3/3M RIP. SETTI VAL | S1415B | Kosketinkisot NOA LB | V | KPL | 10.96 | KPL | 1 | 10.96
S | 1427151 | 4012740213929 | PEITELEVY TEHALIT.BRP | GT451 PEITELEVY 1.OS. MUSTA | S1420B | Asennuskanavat osat Tehalit LB | E | KPL | 10.96 | KPL | 1 | 10.96
S | 1461481 | 4012740011884 | ASENNUSKANAVA TEHALIT.LF | LF30045 PVC 30X45X2000 LVA | S1420B | Asennuskanavat osat Tehalit LB | E | M | 10.96 | M | 1 | 10.96
S | 1475962 | 4012740017510 | ASENNUSLISTAN KANSI TEHALIT.SL | SL2005521 PVC SL20X55X2000 LVA | S1420B | Asennuskanavat osat Tehalit LB | E | M | 10.96 | M | 1 | 10.96
S | 1476347 | 4012740020954 | T-KAPPALE TEHALIT.LF | LF250258 HF LF25X25 HAR | S1420B | Asennuskanavat osat Tehalit LB | E | KPL | 10.96 | KPL | 1 | 10.96
S | 1476439 |  | T-piece | LF250258 HF LF25x25 bwown | S1420B | Asennuskanavat osat Tehalit LB | E | KPL | 10.96 | KPL | 1 | 10.96
S | 1476498 |  | T-piece | LF250258 HF LF25x25 l.gray | S1420B | Asennuskanavat osat Tehalit LB | E | KPL | 10.96 | KPL | 1 | 10.96
S | 1971201 | 4008190074043 | LIITINTARVIKE WEIDMULLER | PS 4 F.STB 4 | S1903A | Riviliittimet Weidmuller LA | E | KPL | 10.96 | KPL | 1 | 10.96
S | 1933625 | 6418677107283 | KYTKENTÄRIMA ENSTO | KB460.12 12-NAP. 6 mm2 | S1904B | Liittimet Ensto LB | V | KPL | 10.96 | KPL | 1 | 10.96
S | 1934753 | 6418677114083 | RUUVIPISTOLIITIN ENSTONET | 4-NAPAINEN UROS. VEDONP. MUSTA | S1904B | Liittimet Ensto LB | E | KPL | 10.96 | KPL | 1 | 10.96
S | 1936149 | 6418677712265 | PISTOLIITINTARVIKE ENSTONET | 4 mm2 KAAPELEILLE | S1904B | Liittimet Ensto LB | E | KPL | 10.96 | KPL | 1 | 10.96
S | 2115557 |  | Rocker switch | 5/16A/250V UJ 0X | S2112B | Uppoas kytkimet UTU LB | E | KPL | 10.96 | KPL | 1 | 10.96
S | 2115558 | 3250610095935 | KYTKIN S.1 | 5/16A/250V OHUT UJ 0X | S2112B | Uppoas kytkimet UTU LB | E | KPL | 10.96 | KPL | 1 | 10.96
S | 3751202 | 9005738006639 | MERKKIVALOKALUSTE BENEDICT&JÄG | B4-GL 220-250V LI SIN/VIH BA9S | S3703B | Moottorilähtökomp Hager LB | E | KPL | 10.96 | KPL | 1 | 10.96
S | 3889582 | 9005738066473 | SYÖTTÖLIITIN K3 BENEDIKT & JÄG | KONT. K3-10-K3-22 J. 0.75-6mm2 | S3703B | Moottorilähtökomp Hager LB | E | KPL | 10.96 | KPL | 1 | 10.96
S | 0213324 | 4044773038316 | TIETOVERKKOKAAPELI LAPP | UNITRONIC LIYCY 21X0,25 K500 | S0262B | Teo ohjauskaapelit LAPP LB | E | M | 10.97 | M | 1 | 10.97
S | 0499073 |  | KUMIKAAPELI NEWLEC | H07RN-F 7G2,5 K500 | S04380 | Kumikaapelit General P0 | V | M | 10.97 | M | 1 | 10.97
S | 0475364 |  | OHJAUSKAAPELI HELUKABEL | JZ-500-C MUSTA 12G0,75 10947 | S0466B | OHJAUSKAAPELIT-HF CABLEX X LB | E | M | 10.97 | M | 1 | 10.97
S | 0475910 |  | OHJAUSKAAPELI HELUKABEL | TOPFLEX-EMV-UV 4G1,5 24522 | S0466B | OHJAUSKAAPELIT-HF CABLEX X LB | E | M | 10.97 | M | 1 | 10.97
S | 0601983 | 6410006019830 | ASENNUSVOIMAKAAPELI PRYSMIAN | MCMK-O 3x2,5+2x1,5/2,5 Eca K50 | S0617B | Kuparivoimakaap Prysmian LB | V | M | 10.97 | M | 1 | 10.97
S | 1467154 | 7394333116099 | PÄÄTYKIINNIKE MP-BOLAGEN | MP-514S 75mm | S1401B | Kaapelitiet MP LB | V | KPL | 10.97 | KPL | 1 | 10.97
S | 1436405 | 6410014364052 | ASENNUSLEVY WIBE | 35S KUUMASINKITTY OHUTLEVY | S1411B | Kaapelitiet Wibe LB | E | KPL | 10.97 | KPL | 1 | 10.97
S | 1439462 |  | KIERRETANKO DEFEM | B41/M10 1000MM SÄHKÖSINKITTY | S1411B | Kaapelitiet Wibe LB | E | KPL | 10.97 | KPL | 1 | 10.97
S | 1455456 | 7321679004926 | VÄLISEINÄ STAGO | KANAVAN HYLLY AL 55-65/500 | S1440B | Johtokanavat Wibe LB | E | KPL | 10.97 | KPL | 1 | 10.97
S | 1455457 | 7321679003387 | VÄLISEINÄ STAGO | KANAVAN HYLLY AL 72 | S1440B | Johtokanavat Wibe LB | E | KPL | 10.97 | KPL | 1 | 10.97
S | 1622154 | 4013902662760 | KALVOJAKORASIA SPELSBERG | ABOX 025 AB-L | S16040 | Pinta-asennusras Spelsberg P0 | V | KPL | 10.97 | KPL | 1 | 10.97
S | 1622157 | 4013902663125 | KALVOJAKORASIA SPELSBERG | ABOX 025-L/W | S16040 | Pinta-asennusras Spelsberg P0 | E | KPL | 10.97 | KPL | 1 | 10.97
S | 3425997 | 4010330662621 | PEITELEVY-DIN UNIVERS | S35S VAL 219 MM KATK.AIH. | S3408B | Kotelot Hager LB | E | KPL | 10.97 | KPL | 1 | 10.97
S | 4724443 | 8720169300477 | PIENOISLAMPPU COREPRO | G4 827 200LM 20W=1.7W 15000H | S4720B | LED-lamput Philips LB | V | KPL | 10.97 | KPL | 1 | 10.97
S | 6474712 | 6420611526678 | TARKASTUSLUUKUN TARRA-ARKKI | SÄÄTÖ/PALOPELTI/PUHDISTUSLUUKK | S6409B | Merkintätarv Turvakauppa LB | V | KPL | 10.97 | KPL | 1 | 10.97
S | 1749828 | 4044773331264 | SULKUTULPPA METALLI SKINDICHT | BL-M 32x1.5 ATEX BRASS IP68 | S1709B | Holkkitiivisteet Skintop LB | E | KPL | 10.98 | KPL | 1 | 10.98
S | 2807085 | 4003468906040 | ASENNUSTARVIKE KNX THEBEN | PAINIKE 2-OSAINEN WH | S2810B | Kiinteistöautom Theben LB | E | KPL | 10.98 | KPL | 1 | 10.98
S | 1111031 | 6438199076614 | JOHDONSUOJAKOURUN JATKO ABB | KAAPELINSUOJAKOURUN JATKO 34MM | S5216B | Kaapelinsuojaus ABB X LB | E | KPL | 10.98 | KPL | 1 | 10.98
S | 7284622 | 6410072846224 | ADAPTERILEVY NESTOR | OPTOBOX 12XSCS/LCD-ADAPT. LEVY | S7202B | Kuitutuotteet Nestor X LB | E | KPL | 10.98 | KPL | 1 | 10.98
S | 7207745 | 5050268231659 | LIITIN BRANDREX | AC6JAKU002 TOOL FREE | S7225B | Tietoverkkotuott. Leviton X LB | E | KPL | 10.98 | KPL | 1 | 10.98
S | 0475945 |  | ASENNUSJOHTO LÄM.K HELUKABEL | HELUTHERM 145 16 RUSKEA K500 | S0466B | OHJAUSKAAPELIT-HF CABLEX X LB | V | M | 10.99 | M | 1 | 10.99
S | 1440769 | 6438269327790 | ASENNUSTARVIKE SYSTEMAL PRESTO | NPB10 SUUNNIKASMUTTERI | S1413B | Valaisinkiskot hyllyt Syste LB | V | KPL | 10.99 | KPL | 1 | 10.99
S | 1476225 |  | End plate | GBD501316 HF GBD(A) 56x134 wht | S1420B | Asennuskanavat osat Tehalit LB | E | KPL | 10.99 | KPL | 1 | 10.99
S | 3235005 |  | JOHDONSUOJAKATKAISIJA LEGRAND | JSK, 1-NAP. B8, 6KA | S3205B | Johdonsuoja-autom Ensto LB | E | KPL | 10.99 | KPL | 1 | 10.99
S | 3235022 | 3414970388193 | JOHDONSUOJAKATKAISIJA TX3 | JSK, 1-NAP. C8, 6KA | S3205B | Johdonsuoja-autom Ensto LB | E | KPL | 10.99 | KPL | 1 | 10.99
S | 7526216 | 5707957118882 | F-LIITIN CABELCON | F QM RG6T T2127 TELLU13 KULMA | S7505A | Antennituotteet Finnsat LA | E | KPL | 10.99 | KPL | 1 | 10.99
S | 7914385 | 3185287928609 | AV-RASIATARVIKE ERARD | ASENNUSKEHYS 45X45MM RASIOILLE | S7505A | Antennituotteet Finnsat LA | V | KPL | 10.99 | KPL | 1 | 10.99
S | 0264274 | 6410002642742 | INSTRUMENTOINTIKAAPELI AFUMEX | JAMAK ARM 4x(2+1)x Dca K1000 | S0234B | Instrum kaapelit Prysmian LB | V | M | 11 | M | 1 | 11
S | 1472809 |  | TIKASHYLLY SKT | VA/600 FE KZNOL 600X60X4000 | S1416B | Kaapelitiet Suomenkaap. ELP LB | E | M | 11 | M | 1 | 11
S | 1414972 | 7394333400471 | KIINNITYSTARVIKE MP-BOLAGEN | 6110-33 RST KANNATTIMEN KIINN. | S1426B | Kaapelitiet RST MP LB | E | KPL | 11 | KPL | 1 | 11
S | 1478129 | 6438377120047 | KIINNITYSTARV TIKASHYLLY MEKA | KS100 KK PG | S1429B | Osat+tarvikkeet Unipro LB | E | KPL | 11 | KPL | 1 | 11
S | 1749832 | 4044776555629 | VENTTIILI MUOVI SKINDICHT | 12x1.5 RAL9005 IP66 | S1709B | Holkkitiivisteet Skintop LB | E | KPL | 11 | KPL | 1 | 11
S | 1934759 | 6418677114120 | RUUVIPISTOLIITIN ENSTONET | 4-NAP. UROS VEDONP. ILM.HAK VA | S1904B | Liittimet Ensto LB | E | KPL | 11 | KPL | 1 | 11
S | 1912214 | 6410019122145 | KYTKENTÄLAATTA OUNEVA | ALIPA 60 TINATTU | S1908B | Sisäjohtoliittimet Ouneva LB | E | KPL | 11 | KPL | 1 | 11
S | 1914393 | 6430051863004 | KOJELIITIN OT | OT 1XAL/CU 6-95MM2 | S1908B | Sisäjohtoliittimet Ouneva LB | V | KPL | 11 | KPL | 1 | 11
S | 5219384 |  | PÄÄTETUPPILO NEWLEC | LT120-60 | S52270 | Kaap. Suoj.+liit. Lehtik. P0 | V | KPL | 11 | KPL | 1 | 11
S | 0213345 | 4044773037302 | TIETOVERKKOKAAPELI LAPP | UNITRONIC LIYCY 18X0,34 K500 | S0262B | Teo ohjauskaapelit LAPP LB | E | M | 11.01 | M | 1 | 11.01
S | 0406725 | 6410004067253 | ASENNUSKAAPELI PRYSMIAN | MMJ 3x6S Eca R50 | S0427B | Asennuskaapelit Prysmian LB | V | M | 11.01 | M | 1 | 11.01
S | 1406837 | 7394333022956 | KESKIKANNAKE MP-BOLAGEN | 164S2 FE KZNOL C2 400 MM | S1401B | Kaapelitiet MP LB | E | KPL | 11.01 | KPL | 1 | 11.01
S | 1467158 | 7394333131993 | PÄÄTYKAPPALE MP-BOLAGEN | MP-524S PÄÄTYKIINNIKE 100mm | S1401B | Kaapelitiet MP LB | E | KPL | 11.01 | KPL | 1 | 11.01
S | 1467346 | 7394333112695 | SEINÄKANNAKE MP-BOLAGEN | MP-942S Fe C2 SISÄP. | S1401B | Kaapelitiet MP LB | V | KPL | 11.01 | KPL | 1 | 11.01
S | 1467771 | 7394333156637 | YLEISKIINNIKE MP-BOLAGEN | MP-980V 40-60V | S1401B | Kaapelitiet MP LB | E | KPL | 11.01 | KPL | 1 | 11.01
S | 1908096 | 3472597064104 | SULAKELIITIN TE/ABB ENTRELEC | HARMAA, LEV:6MM, JOHTO:2,5MM2 | S1924B | RIVILIITIN Entrelec FinnE X LB | E | KPL | 11.01 | KPL | 1 | 11.01
S | 2166167 | 6418677328046 | PEITELEVY IMPRESSIVO | 2OS/IP21/100MM ALU | S2106B | Uppoas kytkimet ABB Impress LB | V | KPL | 11.01 | KPL | 1 | 11.01
S | 4125455 | 4058075451353 | SÄHKÖINEN LISÄTARVIKE LEDVANCE | LS AY SUP TW-CSD/P3 | S4102B | Sisävalaisimet Ledvance LB | E | KPL | 11.01 | KPL | 1 | 11.01
S | 4125461 | 4058075451568 | MEKAANINE LISÄTARVIKE LEDVANCE | LS AY SUP TW-12/SE/P SIL-SEAL | S4102B | Sisävalaisimet Ledvance LB | E | KPL | 11.01 | KPL | 1 | 11.01
S | 4713780 | 6435200248428 | KOHDELAMPPU AIRAM LED | FG MR16 827 430LM GU5.3 12V 36 | S4710B | LED-lamput Airam LB | E | KPL | 11.01 | KPL | 1 | 11.01
S | 4713854 | 6435200264657 | KOHDELAMPPU AIRAM LED | FG MR16 840 430LM GU5.3 12V 36 | S4710B | LED-lamput Airam LB | E | KPL | 11.01 | KPL | 1 | 11.01
S | 4724486 | 8720169310650 | KYNTTILÄLAMPPU MASTER LED | E14 827 485LM 40=2.3W CL UE A | S4720B | LED-lamput Philips LB | E | KPL | 11.01 | KPL | 1 | 11.01
S | 4724490 | 8720169310735 | PIENKUPULAMPPU MASTER LED | E14 827 485LM 40W=2.3W P45 UE | S4720B | LED-lamput Philips LB | E | KPL | 11.01 | KPL | 1 | 11.01
S | 4737070 | 4099854043970 | VAKIOLAMPPU LEDVANCE | CLA 8,8W/827 806LM E27 DIM OP | S4730B | LED-lamput Ledvance LB | V | KPL | 11.01 | KPL | 1 | 11.01
S | 4737084 | 4099854044052 | KOHDELAMPPU LEDVANCE | CLB 4,9W/827 470LM E14 DIM OP | S4730B | LED-lamput Ledvance LB | V | KPL | 11.01 | KPL | 1 | 11.01
S | 0431067 | 5017455001570 | PUTKISIDE RAYCHEM | PSE-090 40-90mm | S8138B | Teollisuuden lämpökaap Rayc LB | E | KPL | 11.01 | KPL | 1 | 11.01
S | 0206161 | 7333089009538 | VALOKAAPELI SISÄ/ULKO EUROLAN | 96OS2 DCA LSZH KEL K2000 | S02110 | Valokuitukaapelit Eurolan P0 | V | M | 11.02 | M | 1 | 11.02
S | 0422558 |  | OHJAUSKAAPELI-HF TT CABLES | MMO-HF 7X2,5 750V DCA K500 | S0464B | Ohjauskaapelit MMO TT X LB | V | M | 11.02 | M | 1 | 11.02
S | 1461331 | 4012740198875 | JOHDOTUSKOURU TEHALIT.BA7A | BA7A40025 PVC 40X25X2000 HAR | S1420B | Asennuskanavat osat Tehalit LB | E | M | 11.02 | M | 1 | 11.02
S | 1471159 | 6410014711597 | JOHDOTUSKOURU SEGMA RITTAL | PWM21159 25x60 56m/PKT | S1421B | Johdotuskourut Rittal LB | V | M | 11.02 | M | 1 | 11.02
S | 2111925 | 4011334379751 | VIPU Q.1 | 1/6/7 VALO MUS | S2112B | Uppoas kytkimet UTU LB | E | KPL | 11.02 | KPL | 1 | 11.02
S | 2111926 | 4011334379782 | VIPU Q.1 | 1/6/7 OVIKELLO MUS | S2112B | Uppoas kytkimet UTU LB | E | KPL | 11.02 | KPL | 1 | 11.02
S | 2111927 | 4011334379836 | VIPU Q.1 | 1/6/7 AVAIN MUS | S2112B | Uppoas kytkimet UTU LB | E | KPL | 11.02 | KPL | 1 | 11.02
S | 2111931 | 4011334384144 | VIPU Q.1 | 1/6/7 LI ANT | S2112B | Uppoas kytkimet UTU LB | E | KPL | 11.02 | KPL | 1 | 11.02
S | 2111939 | 4011334380146 | VIPU Q.1 | 2/3 0-MERK. ANT | S2112B | Uppoas kytkimet UTU LB | E | KPL | 11.02 | KPL | 1 | 11.02
S | 3423936 | 6418074034410 | DIN-KISKO FIBOX | TRH 1216 | S3407B | Kotelot Fibox LB | E | KPL | 11.02 | KPL | 1 | 11.02
S | 3423937 | 6418074034427 | DIN-KISKO FIBOX | TRH 1220 | S3407B | Kotelot Fibox LB | E | KPL | 11.02 | KPL | 1 | 11.02
S | 3447751 | 3303430133612 | LIITTIMIEN KANNATIN MUREVA | N/PE MINIKAEDRA 4 MOD | S3418B | Kotelot Schneider LB | E | KPL | 11.02 | KPL | 1 | 11.02
S | 4738663 | 4099854484216 | KYNTTILÄLAMPPU VALUE CLASSIC | CLB 5,9W/830 806LM E14 CL | S4730B | LED-lamput Ledvance LB | E | KPL | 11.02 | KPL | 1 | 11.02
S | 4738664 | 4099854785788 | KYNTTILÄLAMPPU VALUE CLASSIC | CLB 5,9W/840 806LM E14 CL | S4730B | LED-lamput Ledvance LB | E | KPL | 11.02 | KPL | 1 | 11.02
S | 4738665 | 4099854785740 | KYNTTILÄLAMPPU VALUE CLASSIC | CLB 5,9W/865 806LM E14 CL | S4730B | LED-lamput Ledvance LB | E | KPL | 11.02 | KPL | 1 | 11.02
S | 4738666 | 4099854484193 | KYNTTILÄLAMPPU VALUE CLASSIC | CLB 5,9W/830 806LM E14 FR | S4730B | LED-lamput Ledvance LB | E | KPL | 11.02 | KPL | 1 | 11.02
S | 4738667 | 4099854785764 | KYNTTILÄLAMPPU VALUE CLASSIC | CLB 5,9W/840 806LM E14 FR | S4730B | LED-lamput Ledvance LB | E | KPL | 11.02 | KPL | 1 | 11.02
S | 4738668 | 4099854785726 | KYNTTILÄLAMPPU VALUE CLASSIC | CLB 5,9W/865 806LM E14 FR | S4730B | LED-lamput Ledvance LB | E | KPL | 11.02 | KPL | 1 | 11.02
S | 4738669 | 4099854785801 | KYNTTILÄLAMPPU VALUE CLASSIC | CLB 5,9W/827 806LM E27 CL | S4730B | LED-lamput Ledvance LB | E | KPL | 11.02 | KPL | 1 | 11.02
S | 4738670 | 4099854785825 | KYNTTILÄLAMPPU VALUE CLASSIC | CLB 5,9W/840 806LM E27 CL | S4730B | LED-lamput Ledvance LB | E | KPL | 11.02 | KPL | 1 | 11.02
S | 4738671 | 4099854785849 | KYNTTILÄLAMPPU VALUE CLASSIC | CLB 5,9W/865 806LM E27 CL | S4730B | LED-lamput Ledvance LB | E | KPL | 11.02 | KPL | 1 | 11.02
S | 4738672 | 4099854848100 | KYNTTILÄLAMPPU VALUE CLASSIC | CLB 5,9W/827 806LM E27 FR | S4730B | LED-lamput Ledvance LB | E | KPL | 11.02 | KPL | 1 | 11.02
S | 4738673 | 4099854785863 | KYNTTILÄLAMPPU VALUE CLASSIC | CLB 5,9W/840 806LM E27 FR | S4730B | LED-lamput Ledvance LB | E | KPL | 11.02 | KPL | 1 | 11.02
S | 4738674 | 4099854785887 | KYNTTILÄLAMPPU VALUE CLASSIC | CLB 5,9W/865 806LM E27 FR | S4730B | LED-lamput Ledvance LB | E | KPL | 11.02 | KPL | 1 | 11.02
S | 8002633 |  | Mounting accessory set | 60170 | S80130 | Aurinko ja Tuuli Orima X P0 | E | KPL | 11.02 | KPL | 1 | 11.02
S | 9811052 | 6438199008905 | SUOJAPUTKEN KAARI MUOVI ABB | JMKL25, Ø 25 MM HF 2KPL/PSS | S1195B | Asennus putkitustarv DIY LB | E | PSS | 11.03 | KPL | 2 | 5.515
S | 1449653 | 6438377022594 | KATTOKIINNIKE MEKA | RTF-16 HDG | S1427B | Kaapelitiet Meka LB | V | KPL | 11.03 | KPL | 1 | 11.03
S | 3253185 | 3606480086557 | JOHDONSUOJAKATKAISIJA ACTI9 | IK60N 1x25A/B/6kA | S3203B | Johdonsuoja-autom Schneider LB | E | KPL | 11.03 | KPL | 1 | 11.03
S | 3235044 | 3414970613738 | JOHDONSUOJAKATKAISIJA TX3 | JSK, 1-NAP. B10, 10KA | S3205B | Johdonsuoja-autom Ensto LB | E | KPL | 11.03 | KPL | 1 | 11.03
S | 3235045 | 3414970615619 | JOHDONSUOJAKATKAISIJA TX3 | JSK, 1-NAP. B16, 10KA | S3205B | Johdonsuoja-autom Ensto LB | E | KPL | 11.03 | KPL | 1 | 11.03
S | 3235064 | 3414970613714 | JOHDONSUOJAKATKAISIJA TX3 | JSK, 1-NAP. C10, 10KA | S3205B | Johdonsuoja-autom Ensto LB | E | KPL | 11.03 | KPL | 1 | 11.03
S | 5201207 | 6410052012076 | PUTKIKAAPELIKENKÄ OUNEVA | OLA 50-12 Al | S5203B | Kaapelin suoj+liitos Ouneva LB | E | KPL | 11.03 | KPL | 1 | 11.03
S | 6421743 |  | PUTKIHYLSYAVAIN PROMAT | 8x10 | S6402B | Työ turva tunnusväl Elkris LB | E | KPL | 11.03 | KPL | 1 | 11.03
S | 7242118 | 4011334223375 | KESKIÖLEVY S.1 | TELE-/AV-RASIOILLE ANT | S7245B | Tietoverkkotarv Berker U LB | E | KPL | 11.03 | KPL | 1 | 11.03
S | 7541640 | 6410075416400 | ANTENNIRASIA LA | LARS 23 KETJ. ANT.RAS. 23DB | S7509B | Antennituott. Laatuantenni LB | V | KPL | 11.03 | KPL | 1 | 11.03
S | 1402529 | 8006588020647 | JOHDOTUSKOURU ECABL E/4 SERIES | E64 PVC 80x60 2m PAK 24m | S1422B | Johdotuskourut Canalplast LB | V | M | 11.04 | M | 1 | 11.04
S | 0217307 | 6410002173079 | VALOKUITUKAAPELI ILMA NESTOR | ADSS 3,0 KN FZORMU-SD 8X12XSML | S0212A | Valokuitukaapelit Nestor X LA | E | M | 11.04 | M | 1 | 11.04
S | 0213234 | 4044773038040 | TIETOVERKKOKAAPELI LAPP | UNITRONIC LIYY 37X0,25 K500 | S0262B | Teo ohjauskaapelit LAPP LB | E | M | 11.04 | M | 1 | 11.04
S | 0410118 | 3427680014733 | KUMIKAAPELI TITANEX | H07RN-F 3G6 TITANEX T500 | S0448B | Kumikaapelit Nexans LB | E | M | 11.04 | M | 1 | 11.04
S | 0437132 |  | KETJUKAAPELI | EFK 300P 3G2,5 K500 | S0454B | Teo ketjukaapelit Hedtec LB | E | M | 11.04 | M | 1 | 11.04
S | 0602374 | 6410006023745 | KUPARIVOIMAKAAPELI-EMC REKA | EMCMK-HF 3X2,5/2,5 DCA K500 | S0605B | Kuparivoimakaapelit Reka LB | E | M | 11.04 | M | 1 | 11.04
S | 0602375 | 6410006023752 | KUPARIVOIMAKAAPELI-EMC REKA | EMCMK-HF 3X2,5/2,5 DCA K1000 | S0605B | Kuparivoimakaapelit Reka LB | E | M | 11.04 | M | 1 | 11.04
S | 1319119 | 06417258006021 | NAULAKIINNIKE A-COLLECTION | AC 5-7 VAL 100 KPL | S1316B | Kiinnitystarv A-Collection LB | V | PAK | 11.04 | KPL | 100 | 0.1104
S | 1913149 | 6438100432256 | RIVILIITIN | HARMAA, AL/CU 16 MM² | S1904B | Liittimet Ensto LB | E | KPL | 11.04 | KPL | 1 | 11.04
S | 2443454 | 7333123858320 | VOIMAJATKOPISTORASIA A-C | 5P 16A 6H 400V IP44 PUN | S2400B | Jatkojohd osat A-Collection LB | E | KPL | 11.04 | KPL | 1 | 11.04
S | 2504044 | 7020160408402 | PEITELEVY ELKO PLUS | 1OS/IP20/107MM VAL H=11MM | S2517B | Uppoas pistorasiat ElkoPlus LB | E | KPL | 11.04 | KPL | 1 | 11.04
S | 4713848 | 6435200264411 | VAKIOLAMPPU AIRAM LED | A60 840 1060lm E27 DIM OP | S4710B | LED-lamput Airam LB | E | KPL | 11.04 | KPL | 1 | 11.04
S | 4725396 | 8719514355439 | KYNTTILÄLAMPPU MASTER VALUE | D3.4-40W E14 B35 927 CLG470LM | S4720B | LED-lamput Philips LB | V | KPL | 11.04 | KPL | 1 | 11.04
S | 5213196 | 4012078467018 | PUTKIKAAPELIKENKÄ KLAUKE | 48R12 90AST 95MM2 M12 CU | S5221B | Kaapelin suoj+liitos Klauke LB | E | KPL | 11.04 | KPL | 1 | 11.04
S | 7219739 |  | TYÖKALU-KUITU HEXATRONIC | STINGRAY ABF LIITINTYÖKALU | S7200B | Valokuitutuott. ja tarv. LB | V | KPL | 11.04 | KPL | 1 | 11.04
S | 0475814 |  | OHJAUSKAAPELI HELUKABEL | JZ-602-CY UL/CSA 5G1,5 (AWG16) | S0466B | OHJAUSKAAPELIT-HF CABLEX X LB | E | M | 11.05 | M | 1 | 11.05
S | 1150546 |  | RASIAKANSI MULTIFIX | RRK1 KIINNIV 70-78 | S1107B | Putkitustarv Schneider LB | V | KPL | 11.05 | KPL | 1 | 11.05
S | 1116771 | 4031026310787 | SUOJALETKU MUOVI HELAGUARD | HG-DC13 13,0/7,9MM MUS 50M | S1111B | Suojaletkut Hellermann LB | E | M | 11.05 | M | 1 | 11.05
S | 1467176 | 7394333137605 | VALAISINKANNATIN MP-BOLAGEN | MP-612AZ VALAISINKANNATIN 75mm | S1401B | Kaapelitiet MP LB | E | KPL | 11.05 | KPL | 1 | 11.05
S | 1450967 |  | VIRRANOTTOLAITE GLOBAL TRAC | GB67-3 VALKOINEN | S1415A | Kosketinkisot NOA LA | V | KPL | 11.05 | KPL | 1 | 11.05
S | 1927421 | 4055143741811 | RIVILIITIN TOP JOB S WAGO | 3-NAP.VIVULLA. 0.25-2.5 KEVI | S1909B | Riviliittimet Wago LB | E | KPL | 11.05 | KPL | 1 | 11.05
S | 1927429 | 4055143742009 | RIVILIITIN TOP JOB S WAGO | 3-NAP VIPU/NAPPI 0.25-2.5 KEVI | S1909B | Riviliittimet Wago LB | E | KPL | 11.05 | KPL | 1 | 11.05
S | 1921301 |  | HAAROITUSLIITIN FTG | 4X25MM HARMAA 400V | S1920B | Haaroitusliittimet FTG ELP LB | V | KPL | 11.05 | KPL | 1 | 11.05
S | 2110867 | 4011334428985 | KYTKIN S.1 | 5/16A/250V UJ 0X | S2112B | Uppoas kytkimet UTU LB | E | KPL | 11.05 | KPL | 1 | 11.05
S | 2110868 | 4011334428992 | KYTKIN S.1 | 5/16A/250V OHUT UJ 0X | S2112B | Uppoas kytkimet UTU LB | E | KPL | 11.05 | KPL | 1 | 11.05
S | 3235066 | 3414970613721 | JOHDONSUOJAKATKAISIJA TX3 | JSK, 1-NAP. C16, 10KA | S3205B | Johdonsuoja-autom Ensto LB | E | KPL | 11.05 | KPL | 1 | 11.05
S | 5041321 |  | Rock bolt |  | S5217B | Kaapelinsuojaus Eurolaite LB | V | KPL | 11.05 | KPL | 1 | 11.05
S | 6710741 | 5703498700647 | VIRTAMUUNTAJATARVIKE T-LINE | BUSH FOR HF3A | S67370 | VIRTAMUUNTAJA EATON X P0 | E | KPL | 11.05 | KPL | 1 | 11.05
S | 0443406 | 4044773097276 | OHJAUSKAAPELI LAPP | ÖLFLEX CLASSIC 110 CY 7G1 K500 | S0431B | Ohjauskaap pienet pp Lapp LB | E | M | 11.06 | M | 1 | 11.06
S | 1116365 | 4031026305899 | SUOJALETKU METALLI HELAGUARD | SC25 25.0/21.1mm GALV 25m | S1111B | Suojaletkut Hellermann LB | V | M | 11.06 | M | 1 | 11.06
S | 2423900 |  | PISTOTULPPA PCE | 013-6 16A 3P 230V IP44 | S2411B | Pistorasiat tulpat PCE LB | V | KPL | 11.06 | KPL | 1 | 11.06
S | 0465092 | 5413260652011 | ASENNUSKAAPELI-FRHF EUPEN | FRHF 7G1,5RM 500V K500 | S0460A | Asennuskaapelit FRH Hedtec LA | V | M | 11.07 | M | 1 | 11.07
S | 0474886 | 6410004748862 | KETJUKAAPELI HELUKABEL | JZ-HF-CY 4G1,5 | S0466B | OHJAUSKAAPELIT-HF CABLEX X LB | E | M | 11.07 | M | 1 | 11.07
S | 1455466 | 7321679003936 | SEINÄKANNAKE STAGO | SÄÄDETTÄVÄ 50-70 | S1440B | Johtokanavat Wibe LB | E | KPL | 11.07 | KPL | 1 | 11.07
S | 2113704 |  | PEITELEVY ENSTO INTRO | 4OS/IP21/85MM VAL | S2114B | Upot. merkkivalokal. ENSTO LB | V | KPL | 11.07 | KPL | 1 | 11.07
S | 2113714 | 6418677337949 | PEITELEVY ENSTO INTRO | 4OS/IP21/100MM VAL | S2114B | Upot. merkkivalokal. ENSTO LB | E | KPL | 11.07 | KPL | 1 | 11.07
S | 9821074 | 6438199011370 | PEITELEVY IMPRESSIVO | 1OS/IP21/85MM MU 1KPL | S2195B | Uppoas kytkimet DIY LB | E | KPL | 11.07 | KPL | 1 | 11.07
S | 1942102 | 6419410378700 | KOJELIITIN KATKO | KKL 1X120T 1X16 - 120MM AL/CU | S3604B | Tehokytk -katkais Katko LB | V | KPL | 11.07 | KPL | 1 | 11.07
S | 5206542 | 7393487087705 | KAAPELIKENKÄ ELPRESS | A4652SK-CPF | S5204B | Kaapelin suoj+liitos Elpre LB | V | PAK | 11.07 | PAK | 1 | 11.07
S | 7219798 |  | Pig tail (fibre) Hexatronic | PIGTAIL 2mm LCAPC 3m/1m 900um | S7200B | Valokuitutuott. ja tarv. LB | V | KPL | 11.07 | KPL | 1 | 11.07
S | 0217319 | 6410002173192 | VALOKUITUKAAPELI KANAVA NESTOR | FZOHBMU-SD 8X12XSML | S0212A | Valokuitukaapelit Nestor X LA | V | M | 11.08 | M | 1 | 11.08
S | 1423745 | 7315880103585 | PÄÄTYKAPPALE THORSMAN | TIR+ ES10040 | S1412B | Johtokanavat Schneider LB | E | KPL | 11.08 | KPL | 1 | 11.08
S | 1934561 | 6418677113741 | RUUVIPISTOLIITIN ENSTONET | 5-NAP. NAARAS. SININEN | S1904B | Liittimet Ensto LB | E | KPL | 11.08 | KPL | 1 | 11.08
S | 2712801 | 4013614528996 | TARVIKE ABB | RELEKANTA 3C/O CR-U RELEELLE | S2703B | Ohjaus säätö ABB LB | E | KPL | 11.08 | KPL | 1 | 11.08
S | 8013520 |  | ASENNUSTARVIKE SOLARCLICK | VÄLIKIINNIKE 30MM 1KPL | S8006B | Aurinko ja tuuli Finelcomp LB | V | KPL | 11.08 | KPL | 1 | 11.08
S | 9502711 |  | ASENNUSJOHDIN PVC NEWLEC | MKEM 25 KEVI 500M | S0455B | ASENNUSJOHDOT GENERAL X LB | V | M | 11.09 | M | 1 | 11.09
S | 0200112 | 08713182314408 | VALOKUITUKAAPELI MAA TKF | FYVD2PMU SOFT 192XSM G.657.A1 | S0214B | Valokuitukaapelit TKF LB | V | M | 11.09 | M | 1 | 11.09
S | 0475339 |  | OHJAUSKAAPELI-HF HELUKABEL | JZ-500 HMH-C 4G2,5 11746 | S0466B | OHJAUSKAAPELIT-HF CABLEX X LB | E | M | 11.09 | M | 1 | 11.09
S | 1475771 | 4012740012591 | PÄÄTYKAPPALE TEHALIT.LF | LF60190 HF 60X190 LVA | S1420B | Asennuskanavat osat Tehalit LB | E | KPL | 11.09 | KPL | 1 | 11.09
S | 1475910 |  | End piece Tehalit.BRP | BRP651006 HF BRP65x100 white | S1420B | Asennuskanavat osat Tehalit LB | V | KPL | 11.09 | KPL | 1 | 11.09
S | 2721585 | 3389119404273 | RELEKANTA ZELIO | RXM3 RELEELLE | S2702B | Ohjaus säätö Schne LB | E | KPL | 11.09 | KPL | 1 | 11.09
S | 3708044 |  | Connector | LDC4K | S3716B | Kontaktorit >100A AC3 ABB LB | E | KPL | 11.09 | KPL | 1 | 11.09
S | 4737955 | 4099854248870 | PIENOISLAMPPU LEDVANCE | PIN 1,9W/827 180LM G9 CL | S4730B | LED-lamput Ledvance LB | V | KPL | 11.09 | KPL | 1 | 11.09
S | 4738940 |  | Appliance lamp | OVEN CL 15W 230V E14 | S4730B | LED-lamput Ledvance LB | V | KPL | 11.09 | KPL | 1 | 11.09
S | 3429136 | 4013902556793 | DIN-KISKO SPELSBERG | TK NS 35-216mm | S3409B | Kotelot Spelsberg LB | V | KPL | 11.1 | KPL | 1 | 11.1
S | 0474984 | 6410004749845 | KETJUKAAPELI HELUKABEL | MULTIFLEX 512-C-PUR 3G0,75 | S0466B | OHJAUSKAAPELIT-HF CABLEX X LB | E | M | 11.1 | M | 1 | 11.1
S | 2111045 | 4011334220220 | KESKIÖLEVY S.1 | AUKKOK. 4470/4468 VAL | S2112B | Uppoas kytkimet UTU LB | E | KPL | 11.1 | KPL | 1 | 11.1
S | 2300465 | 3666916069813 | RAJAKYTKIN OSISENSE | LIITIN DIN A NA-KU 4-NAP. | S2309B | Rajakytkimet Schneider LB | V | KPL | 11.1 | KPL | 1 | 11.1
S | 3443995 | 6418677172083 | LAIPAN KIINNITYSSARJA ENSTO IS | F2PA30 C-KOKO M8x30mm PA | S3416B | Kotelot Ensto LB | V | KPL | 11.1 | KPL | 1 | 11.1
S | 8008307 |  | KANNAKKEET WISOL ZN | 425 KANNAKE LEVY/HUOPA/PVC ZN | S80140 | Aurinko ja Tuuli Wisol X P0 | V | KPL | 11.1 | KPL | 1 | 11.1
S | 1429742 | 6438377003913 | LÄPIVIENTIKAULUS INSTAL | INSTAL LVK 144 | S1450B | Johtokanavat Meka X LB | V | KPL | 11.11 | KPL | 1 | 11.11
S | 1749523 | 4044773174304 | HOLKKITIIVISTE MUO SPI SKINTOP | BS-M M32 11-21mm RAL7035 IP68 | S1709B | Holkkitiivisteet Skintop LB | E | KPL | 11.11 | KPL | 1 | 11.11
S | 1963099 | 4046356966917 | PISTOLIITINTARVIKE PHOENIX | FBS 5-10 | S1912B | Riviliittim Phoenix Contact LB | V | KPL | 11.11 | KPL | 1 | 11.11
S | 3450519 | 8681610020378 | ASENNUSKOTELO ABS CETINKAYA PA | CETINKAYA PANO 100X100X120MM | S3406B | Koteloidut keskukset LB | E | KPL | 11.11 | KPL | 1 | 11.11
S | 7241370 | 7333089000016 | LIITIN-CAT6A EUROLAN | JATKOLIITIN HAHLO/HAHLO STP | S72200 | Tietoverkkotuot Eurolan P0 | V | KPL | 11.11 | KPL | 1 | 11.11
S | 7512158 | 4011334157489 | ANTENNIRASIA INTEGRO FLOW | TV JUOTOSLIIT. MUS | S7245B | Tietoverkkotarv Berker U LB | E | KPL | 11.11 | KPL | 1 | 11.11
S | 7512159 | 4011334241164 | ANTENNIRASIA INTEGRO FLOW | TV JUOTOSLIIT. RUS | S7245B | Tietoverkkotarv Berker U LB | E | KPL | 11.11 | KPL | 1 | 11.11
S | 7512160 | 4011334241171 | ANTENNIRASIA INTEGRO FLOW | TV JUOTOSLIIT. VAL | S7245B | Tietoverkkotarv Berker U LB | E | KPL | 11.11 | KPL | 1 | 11.11
S | 7908419 | 4011334313830 | AV-RASIATARVIKE Q.1 | KAIUTINR. 450502 VAL | S7245B | Tietoverkkotarv Berker U LB | E | KPL | 11.11 | KPL | 1 | 11.11
S | 1446523 | 7321677290437 | KESKIKANNAKE WIBE | SISÄPUOLINEN W1940-300 VALK. | S1411B | Kaapelitiet Wibe LB | E | KPL | 11.12 | KPL | 1 | 11.12
S | 1622158 | 4013902662883 | KALVOJAKORASIA SPELSBERG | ABOX 025-2,52/W | S16040 | Pinta-asennusras Spelsberg P0 | V | KPL | 11.12 | KPL | 1 | 11.12
S | 3246510 |  | JOHDONSUOJAKATKAISIJA HAGER | MCN110E 1x10A C-KÄYRÄ 6kA | S32060 | Johdonsuoja-autom HAGER P0 | V | KPL | 11.12 | KPL | 1 | 11.12
S | 3246516 |  | JOHDONSUOJAKATKAISIJA HAGER | MCN116E 1x16A C-KÄYRÄ 6kA | S32060 | Johdonsuoja-autom HAGER P0 | V | KPL | 11.12 | KPL | 1 | 11.12
S | 3414848 |  | LÄPIVIENTILAIPPA JERIKOM | LMC25 MULTILAIPPA IP54 RAL7035 | S3422B | Laipat Jerikom LB | E | KPL | 11.12 | KPL | 1 | 11.12
S | 3414849 |  | LÄPIVIENTILAIPPA JERIKOM | LMC35 MULTILAIPPA IP54 RAL7035 | S3422B | Laipat Jerikom LB | E | KPL | 11.12 | KPL | 1 | 11.12
S | 3414850 |  | LÄPIVIENTILAIPPA JERIKOM | LMC51 MULTILAIPPA IP54 RAL7035 | S3422B | Laipat Jerikom LB | E | KPL | 11.12 | KPL | 1 | 11.12
S | 3414851 |  | LÄPIVIENTILAIPPA JERIKOM | LMC14 MULTILAIPPA IP54 RAL7035 | S3422B | Laipat Jerikom LB | E | KPL | 11.12 | KPL | 1 | 11.12
S | 7281003 | 3700575905867 | PINTARASIA GIGAMEDIA | 1-12 KEYSTONE | S9997B | GIGAMEDIA KAIKKI TUOTTEET LB | V | KPL | 11.12 | KPL | 1 | 11.12
S | 1914070 | 4010330711459 | LIITINTARVIKE HAGER | K20A LIIT. K23SN/K28N/K29N | S1901B | Sisäjohtoliitt Hager Berker LB | E | KPL | 11.13 | KPL | 1 | 11.13
S | 1914075 | 4010330711510 | LIITINTARVIKE HAGER | K34A LIITTIMILLE K37N/K46N | S1901B | Sisäjohtoliitt Hager Berker LB | E | KPL | 11.13 | KPL | 1 | 11.13
S | 1914112 | 6410019141122 | YLEISLIITIN OTL OUNEVA | 1xAL/CU 6-95mm2 HARMAA | S1908A | Sisäjohtoliittimet Ouneva LA | V | KPL | 11.13 | KPL | 1 | 11.13
S | 3426749 | 3250617860482 | LÄPIVIENTILAIPPA UNIVERS | VZ741 70X240 HAR | S3408B | Kotelot Hager LB | E | KPL | 11.13 | KPL | 1 | 11.13
S | 3427684 | 3250616666412 | N-LIITIN VOLTA | VZ455N 5X1.5-4MM2 SIN JL 10KPL | S3408B | Kotelot Hager LB | E | KPL | 11.13 | KPL | 1 | 11.13
S | 3427685 | 3250616666436 | KESKUKSEN LISÄTARVIKE VOLTA | VZ455P 5X1.5-4MM2 RUS JL 10KPL | S3408B | Kotelot Hager LB | E | KPL | 11.13 | KPL | 1 | 11.13
S | 3427686 | 3250616669369 | N-LIITIN VOLTA | VZ456N DIN-KISKOAS. 10 KPL | S3408B | Kotelot Hager LB | E | KPL | 11.13 | KPL | 1 | 11.13
S | 4711544 | 6435200214706 | LED-VALOPUTKI AIRAM | T8 1200 840 G13 1850lm | S4710B | LED-lamput Airam LB | E | KPL | 11.13 | KPL | 1 | 11.13
S | 8264708 | 6417659040525 | VARAOSA HARVIA | VASTUSSARJAN TIIVISTE | S8211B | Lisätarvikkeet Harvia LB | E | KPL | 11.13 | KPL | 1 | 11.13
S | 2113524 | 6418677337468 | KESKIÖLEVY ENSTO INTRO | UMPINAINEN VAL | S2114B | Upot. merkkivalokal. ENSTO LB | V | KPL | 11.14 | KPL | 1 | 11.14
S | 4125430 | 4058075407862 | SÄHKÖINEN LISÄTAR LS VALUE RGB | LS AY VAL-CSW/P4/50 | S4102B | Sisävalaisimet Ledvance LB | E | PSS | 11.14 | KPL | 2 | 5.57
S | 0467743 | 6410004677438 | ASENNUSKAAPELI GAMAKABEL | H05VV-F (MSK) 5X2,5 VA K500 | S0439B | Asennusjohdot Hedtec LB | V | M | 11.15 | M | 1 | 11.15
S | 0422551 |  | OHJAUSKAAPELI TT CABLES | MMO 12X1,5 RE 750V K500 | S0464B | Ohjauskaapelit MMO TT X LB | E | M | 11.15 | M | 1 | 11.15
S | 0475348 |  | OHJAUSKAAPELI HELUKABEL | JZ-500 MUSTA 25G0,5 10347 | S0466B | OHJAUSKAAPELIT-HF CABLEX X LB | E | M | 11.15 | M | 1 | 11.15
S | 1333045 | 4040918046963 | KAARIKIINNIKE PUK | K44AC Ø40-44/HMAX=81MM AL | S1301B | Kiinnitystarvikkeet LB | E | KPL | 11.15 | KPL | 1 | 11.15
S | 1333143 | 4040918050694 | KAARIKIINNIKE PUK | K44U Ø40-44/HMAX=81MM AL | S1301B | Kiinnitystarvikkeet LB | E | KPL | 11.15 | KPL | 1 | 11.15
S | 1333437 | 6410013334377 | KAARIKIINNIKE PUK | K36S Ø30-36/HMAX=67MM AL | S1301B | Kiinnitystarvikkeet LB | E | KPL | 11.15 | KPL | 1 | 11.15
S | 1333552 | 4040918027054 | KAARIKIINNIKE PUK | K52RU Ø44-52/HMAX=90MM FE | S1301B | Kiinnitystarvikkeet LB | E | KPL | 11.15 | KPL | 1 | 11.15
S | 1334352 | 4040918002785 | KAARIKIINNIKE PUK | K52/2AC 2XØ48-52/HMAX=144MM FE | S1301B | Kiinnitystarvikkeet LB | E | KPL | 11.15 | KPL | 1 | 11.15
S | 1334552 | 4040918034533 | KAARIKIINNIKE PUK | K52/2U 2XØ48-52/HMAX=144MM FE | S1301B | Kiinnitystarvikkeet LB | E | KPL | 11.15 | KPL | 1 | 11.15
S | 1334846 | 4040918056115 | KAARIKIINNIKE PUK | K44HB Ø40-44/HMAX=81MM AL | S1301B | Kiinnitystarvikkeet LB | E | KPL | 11.15 | KPL | 1 | 11.15
S | 1417558 | 4012740878555 | JOHDOTUSKOURU TEHALIT.BA7 | BA760040 PVC BA760x40x2000 HAR | S1420B | Asennuskanavat osat Tehalit LB | E | M | 11.15 | M | 1 | 11.15
S | 1933635 | 6418677107405 | KYTKENTÄLIITIN ENSTO | KB463.12 12-NAP. 6 mm2 JALALLA | S1904B | Liittimet Ensto LB | V | KPL | 11.15 | KPL | 1 | 11.15
S | 1939559 | 4066966194067 | RIVILIITIN KOLMIKERROS TOPJOBS | PE, 0,25-2,5(4),PAINONAPPI | S2715B | Ohjaus säätö Wago LB | E | KPL | 11.15 | KPL | 1 | 11.15
S | 2719227 | 7630005152232 | RELEKANTA COMAT RELECO | S7IO | S2750B | RELEET RELECOM OEM X LB | E | KPL | 11.15 | KPL | 1 | 11.15
S | 4151439 | 8720169752474 | MEKAANINEN LISÄTARVIKE PHILIPS | TURVAVAIJERI 1500MM | S4103B | Sisävalaisimet Philips LB | E | KPL | 11.15 | KPL | 1 | 11.15
S | 5025001 |  | PUUKIERREKOUKKU ENSTO UN | SOT1.1 RKKP D20 | S5002B | Linjatarvikkeet Ensto LB | V | KPL | 11.15 | KPL | 1 | 11.15
S | 1912074 | 6410019120745 | YLEISLIITIN OTL OUNEVA | 2xAL/Cu 2.5-35mm2 SININEN | S5203A | Kaapelin suoj+liitos Ouneva LA | V | KPL | 11.15 | KPL | 1 | 11.15
S | 5201703 | 6410052017033 | RUUVIJATKOSHOLKKI OUNEVA | 70-95 AL 2-RUUVINEN 1 KV | S5203B | Kaapelin suoj+liitos Ouneva LB | E | KPL | 11.15 | KPL | 1 | 11.15
S | 8013519 |  | ASENNUSTARVIKE SOLARCLICK | PÄÄTYKIINNIKE 35MM 1KPL | S8006B | Aurinko ja tuuli Finelcomp LB | V | KPL | 11.15 | KPL | 1 | 11.15
S | 8760137 | 7638900393354 | PARISTO ALKALI ENERGIZER | ALKALINE 4LR44/A544 FSB2 2-PAK | S8706B | Paristot akut käsival Energ LB | V | PAK | 11.16 | KPL | 2 | 5.58
S | 0206185 | 7333089008760 | VALOKAAPELI SISÄ/ULKO EUROLAN | 12OM5 CCA LIME | S0211A | Valokuitukaapelit Eurolan LA | E | M | 11.16 | M | 1 | 11.16
S | 0444606 | 4044774391083 | OHJAUSKAAPELI-HF LAPP | ÖLFLEX CLASSIC 110 H 12G0,5N | S0431B | Ohjauskaap pienet pp Lapp LB | E | M | 11.16 | M | 1 | 11.16
S | 1476303 |  | Cover plate | WXD744T AV-ras. 2M alum. | S1432B | Kanavakalusteet UTU LB | E | KPL | 11.16 | KPL | 1 | 11.16
S | 9821022 | 6418677310577 | PEITELEVY JUSSI | 2523-100P 3-OS 100mm VA 1kpl | S2195B | Uppoas kytkimet DIY LB | E | KPL | 11.16 | KPL | 1 | 11.16
S | 9821027 | 6418677309991 | PEITELEVY JUSSI | 2513P 3-OS 85mm VA 1kpl | S2195B | Uppoas kytkimet DIY LB | V | KPL | 11.16 | KPL | 1 | 11.16
S | 3115075 | 5027590123471 | KERAAMIN PUTKISULAKE BUSSMANN | C22M12 22x58 aM 12A 690V | S3101B | Kahvasulakkeet UTU LB | E | KPL | 11.16 | KPL | 1 | 11.16
S | 3115081 | 5027590059442 | KERAAMIN PUTKISULAKE BUSSMANN | C22M50 22x58 aM 50A 690V | S3101B | Kahvasulakkeet UTU LB | E | KPL | 11.16 | KPL | 1 | 11.16
S | 1446285 | 7321677275854 | KESKIKANNAKE WIBE | KANNATINRAUTA 6/500. KUUMASINK | S1411B | Kaapelitiet Wibe LB | E | KPL | 11.17 | KPL | 1 | 11.17
S | 1472411 | 6410014724115 | ASENNUSLEVY SKT | ASL/VM1 PS | S1416B | Kaapelitiet Suomenkaap. ELP LB | V | KPL | 11.17 | KPL | 1 | 11.17
S | 1415579 | 4012196717873 | KANSI SIGNA OBO | VA 2M | S1423B | Asennuskanavat osat Rehau LB | E | M | 11.17 | M | 1 | 11.17
S | 1914114 | 6410019141146 | YLEISLIITIN OTL OUNEVA | 1xAL/CU 6-95mm2 KEVI | S1908B | Sisäjohtoliittimet Ouneva LB | V | KPL | 11.17 | KPL | 1 | 11.17
S | 3263398 | 3250614560071 | KOSKETUSSUOJA HAGER | MZN120 JSK 1.5M/NAPA 15-50kA | S3206B | Johdonsuoja-autom HAGER LB | E | KPL | 11.17 | KPL | 1 | 11.17
S | 3263400 | 3250614560088 | VÄLILEVY HAGER | MZN121 JSK 1.5M/NAPA 15-50kA 3 | S3206B | Johdonsuoja-autom HAGER LB | E | KPL | 11.17 | KPL | 1 | 11.17
S | 3428908 | 4013902152131 | ASENNUSLEVY SPELSBERG | TK MPI-1111 | S3409B | Kotelot Spelsberg LB | E | KPL | 11.17 | KPL | 1 | 11.17
S | 3429115 | 4013902152186 | ASENNUSLEVY SPELSBERG | TK MPI-1309 | S3409B | Kotelot Spelsberg LB | E | KPL | 11.17 | KPL | 1 | 11.17
S | 3440435 | 6438100161590 | TUULETUSVENTTIILI ENSTO IS | BVD22 50x50x20mm IP55 | S3416B | Kotelot Ensto LB | E | KPL | 11.17 | KPL | 1 | 11.17
S | 4714172 | 6435200320407 | PIENOISLAMPPU AIRAM LED | FG PO 830 500LM G9 | S4107B | Sisävalaisimet Airam LB | E | KPL | 11.17 | KPL | 1 | 11.17
S | 4738471 | 4099854485558 | VAKIOLAMPPU LEDVANCE | CLA 10W/830 1055LM E27 OP | S4730B | LED-lamput Ledvance LB | E | KPL | 11.17 | KPL | 1 | 11.17
S | 4941345 | 5410288302409 | LED-VALOPUTKI T8 AVANT | T8 HO 13,3W 4K 1200 2000LM 50K | S47400 | LED-lamput Sylvania P0 | V | KPL | 11.17 | KPL | 1 | 11.17
S | 0213276 | 4044773035346 | TIETOVERKKOKAAPELI LAPP | UNITRONIC LIYY 16X0,75 K500 | S0262B | Teo ohjauskaapelit LAPP LB | E | M | 11.18 | M | 1 | 11.18
S | 0454803 | 6410004548035 | ASENNUSJOHTO EUPEN | MKEM90 16 MUS K500 | S0439B | Asennusjohdot Hedtec LB | V | M | 11.18 | M | 1 | 11.18
S | 0454807 | 6410004548073 | ASENNUSJOHTO EUPEN | MKEM90 16 VASI K500 | S0439B | Asennusjohdot Hedtec LB | V | M | 11.18 | M | 1 | 11.18
S | 0454808 | 5413260227103 | ASENNUSJOHTO EUPEN | MKEM90 16 KEVI K500 | S0439B | Asennusjohdot Hedtec LB | V | M | 11.18 | M | 1 | 11.18
S | 1465149 | 4012196419333 | T-KAPPALE LFS | GK-TR53100RW, PC/ABS, VAL | S1406B | Muovikanavat listat OBO LB | E | KPL | 11.18 | KPL | 1 | 11.18
S | 1906351 | 4017918042332 | PIIRIKORTTILIITIN PHOENIX | IC 2,5/ 3-ST-5,08 | S1912B | Riviliittim Phoenix Contact LB | E | KPL | 11.18 | KPL | 1 | 11.18
S | 6418690 | 6410064186901 | MERKINTÄKILPI HAMMAR | H 25-3 | S64600 | Merkintätarv. Hammarp. P0 | V | KPL | 11.18 | KPL | 1 | 11.18
S | 6426243 | 6410064262438 | MERKINTÄTARVIKE HAMMAR | H-50 PÄÄSY KIELLETTY | S64600 | Merkintätarv. Hammarp. P0 | E | KPL | 11.18 | KPL | 1 | 11.18
S | 6426312 | 6410064263121 | MERKINTÄTARVIKE HAMMAR | H-80 VAARALLINEN JÄNNITE | S64600 | Merkintätarv. Hammarp. P0 | E | KPL | 11.18 | KPL | 1 | 11.18
S | 0474974 | 6410004749746 | KETJUKAAPELI HELUKABEL | MULTIFLEX 512-C-PUR 4G0,5 | S0466B | OHJAUSKAAPELIT-HF CABLEX X LB | E | M | 11.19 | M | 1 | 11.19
S | 1417913 | 4012740209809 | KULMAKAPPALE CLIMA | CLM500655 PVC CLMU50X65 VAL | S1441B | Asennuskanavat osat Clima X LB | V | KPL | 11.19 | KPL | 1 | 11.19
S | 1908236 | 3472595053117 | RIVILIITIN TE/ABB ENTRELEC | HARMAA, LEV:5,2MM, JOHTO:4MM2 | S1924B | RIVILIITIN Entrelec FinnE X LB | E | KPL | 11.19 | KPL | 1 | 11.19
S | 9821077 | 6438199011363 | PEITELEVY IMPRESSIVO | 1OS/IP21/100MM MU 1KPL | S2195B | Uppoas kytkimet DIY LB | E | KPL | 11.19 | KPL | 1 | 11.19
S | 2318500 | 3389119044240 | KAKSOISPAINIKETARVIKE HARMONY | ZBA71 PAINIKELEVY VAL. | S2302B | Erikoiskytkimet Schneider LB | E | KPL | 11.19 | KPL | 1 | 11.19
S | 2318505 | 3389119044233 | KAKSOISPAINIKETARVIKE HARMONY | ZBA72 PAINIKELEVY MUS. | S2302B | Erikoiskytkimet Schneider LB | E | KPL | 11.19 | KPL | 1 | 11.19
S | 2508404 | 7021987702018 | PISTORASIA INSTALL | 2S/16A/IP21 UPJ 1,5 VAL | S2520B | Uppo-as. pistorasiat SG X | E | KPL | 11.19 | KPL | 1 | 11.19
S | 2815720 |  | ANTURI ABB WELCOME | RFIC-AVAIMENPERÄ | S2809B | Kiinteistöautom Free hom LB | E | KPL | 11.19 | KPL | 1 | 11.19
S | 5205549 |  | Cable Protection | Cable Protection 16x1200 mm | S5218B | Kaapelinsuojaus Pmflex LB | E | KPL | 11.19 | KPL | 1 | 11.19
S | 7241488 | 7333089003307 | VILLAPATCH EUROLAN | SC/APC-SC/APC 5M | S7222B | Kuitutuott. Eurolan LB | V | KPL | 11.19 | KPL | 1 | 11.19
S | 7402564 |  | ADAPTERI LA | SMA-UROS/N-NAARAS | S7509B | Antennituott. Laatuantenni LB | E | KPL | 11.19 | KPL | 1 | 11.19
S | 8002537 |  | Mounting accessory set | Set for roof fastener 5 pc | S80130 | Aurinko ja Tuuli Orima X P0 | V | PAK | 11.19 | KPL | 5 | 2.238
S | 1317179 | 4012196502868 | PALKKIKIINNIKE VBS OBO | BCVPO 14-20mm D25 25mm | S1304B | Kiinnitystarvikkeet OBO LB | E | KPL | 11.2 | KPL | 1 | 11.2
S | 2421512 |  | KOJEVASTAKE EASY & SAFE | 3-NAP 16A 6H IP44 2P+E PINTA | S2416B | Pistoras. tulpat Amphenol LB | V | KPL | 11.2 | KPL | 1 | 11.2
S | 3425668 |  | TAKALEVY GAMMA | GS213D KOTELOLLE GD213J | S3403B | Koteloidut keskukset UTU LB | V | KPL | 11.2 | KPL | 1 | 11.2
S | 3656459 | 3389110475708 | ASENNUSALUSTA HARMONY | KZ31 35MM KISKOLLE | S3607B | Tehokytk -katkais Schneider LB | E | KPL | 11.2 | KPL | 1 | 11.2
S | 4281204 | 6438045014135 | OPASTE TEKNOWARE | PB401-OPASTESETTI | S4203B | Turvavalaisimet Teknoware LB | E | KPL | 11.2 | KPL | 1 | 11.2
S | 1324199 | 6416031130823 | KAARIKIINNIKE SORMAT | KL 82 LEVYMALLI KUUMASINKITTY | S1303B | Kiinnitystarvikkeet Sormat LB | E | KPL | 11.21 | KPL | 1 | 11.21
S | 1911157 | 6410019111576 | MONINAPALIITIN EPIC | H-A 3 MAGS KOTELO | S1910B | Moninapaliittimet LAPP LB | E | KPL | 11.21 | KPL | 1 | 11.21
S | 3447758 | 3303430139348 | KESKUKSEN LISÄTARVIKE MUREVA | KOTELOIDEN YHTEENLIITÄNTÄTARV | S3418B | Kotelot Schneider LB | E | KPL | 11.21 | KPL | 1 | 11.21
S | 3783020 | 3606480325274 | APUKOSKETIN EASYPACT | LAEN02, 2NC, LC1E/CAE | S3710B | Kontaktorit D-sarja Schneid LB | E | KPL | 11.21 | KPL | 1 | 11.21
S | 3783021 | 3606480325250 | APUKOSKETIN EASYPACT | LAEN11, 1NO+1NC, LC1E/CAE | S3710B | Kontaktorit D-sarja Schneid LB | E | KPL | 11.21 | KPL | 1 | 11.21
S | 3783022 | 3606480325267 | APUKOSKETIN EASYPACT | LAEN20, 2NO, LC1E/CAE | S3710B | Kontaktorit D-sarja Schneid LB | E | KPL | 11.21 | KPL | 1 | 11.21
S | 3783024 | 3606480395116 | ASENNUSOSA EASYPACT | LAEP1, LC1E06-E12 | S3710B | Kontaktorit D-sarja Schneid LB | E | KPL | 11.21 | KPL | 1 | 11.21
S | 5206521 | 7393487087538 | KAAPELIKENKÄ ELPRESS | A1553G-CPF | S5204B | Kaapelin suoj+liitos Elpre LB | E | KPL | 11.21 | KPL | 1 | 11.21
S | 5261518 | 9010459138996 | SUOJAPUTKI PIPELIFE | PE TRIPLA 110/95 SN16 6M VIHR | S5207B | Kaapelin suoj+liitos Pipel LB | E | M | 11.21 | M | 1 | 11.21
S | 0241241 | 6410002412413 | INSTRUMENTOINTIKAAP-HF AFUMEX | NOMAK-HF DCA 12X2X0,5+0,5K1000 | S0234B | Instrum kaapelit Prysmian LB | V | M | 11.22 | M | 1 | 11.22
S | 0444667 | 4044774391779 | OHJAUSKAAPELI-EMC-HF LAPP | ÖLFLEX CLASSIC 110 CH 3G0,75N | S0431B | Ohjauskaap pienet pp Lapp LB | E | M | 11.22 | M | 1 | 11.22
S | 1476112 |  | ASENNUSKANAVA TEHALIT.LF | BA7A25080 PVC 25X80X2000 HAR | S1420B | Asennuskanavat osat Tehalit LB | E | M | 11.22 | M | 1 | 11.22
S | 1908032 | 3472595061525 | MAADOITUSLIITIN TE/ABB ENTRELE | VIHREÄ/KELT., LEV:6MM, JOHTO:6 | S1924B | RIVILIITIN Entrelec FinnE X LB | E | KPL | 11.22 | KPL | 1 | 11.22
S | 2312395 | 7320500546574 | PAINIKE-/MERKKIVALOKILPI ABB | ALUMIINI, 2-PAIK. VALITSIN | S2304B | Erikoiskytkimet ABB LB | E | KPL | 11.22 | KPL | 1 | 11.22
S | 3056220 | 4028854017339 | PUTKISULAKE LASI HELLERMANN | T 6,35X32MM 0,5A 250V | S3006B | Sulakkeet Siba LB | E | KPL | 11.22 | KPL | 1 | 11.22
S | 5201050 | 7393487006102 | KAAPELIKENKÄ ELPRESS | KRF70-8 REIKÄ 8.5 CU 70 PUR. | S5204B | Kaapelin suoj+liitos Elpre LB | V | KPL | 11.22 | KPL | 1 | 11.22
S | 5201051 | 7393487006119 | KAAPELIKENKÄ ELPRESS | KRF70-10 REIKÄ 10.5 CU 70 PUR. | S5204B | Kaapelin suoj+liitos Elpre LB | V | KPL | 11.22 | KPL | 1 | 11.22
S | 5201052 | 7393487006126 | KAAPELIKENKÄ ELPRESS | KRF70-12 REIKÄ 14 CU 70 PUR. | S5204B | Kaapelin suoj+liitos Elpre LB | V | KPL | 11.22 | KPL | 1 | 11.22
S | 5205557 |  | Cable Protection | Cable Protection bend 28 mm | S5218B | Kaapelinsuojaus Pmflex LB | E | KPL | 11.22 | KPL | 1 | 11.22
S | 1116551 | 4031026307756 | SUOJALETKUN PÄÄTE HELAGUARD | PCS20-EI | S1111B | Suojaletkut Hellermann LB | E | KPL | 11.23 | KPL | 1 | 11.23
S | 1428472 | 6410014284725 | LÄPIVIENTIKAULUS | LVK70-3 FE PUTKI VAL | S1437B | Pistorasiapylväät Elife ELP LB | V | KPL | 11.23 | KPL | 1 | 11.23
S | 1428473 | 6410014284732 | LÄPIVIENTIKAULUS | LVK70 FE PUTKI HAR | S1437B | Pistorasiapylväät Elife ELP LB | V | KPL | 11.23 | KPL | 1 | 11.23
S | 1428474 | 6410014284749 | LÄPIVIENTIKAULUS | SL50-3 KATTOKAULUS VAL | S1437B | Pistorasiapylväät Elife ELP LB | V | KPL | 11.23 | KPL | 1 | 11.23
S | 1428475 | 6410014284756 | LÄPIVIENTIKAULUS | SL50 KATTOKAULUS HAR | S1437B | Pistorasiapylväät Elife ELP LB | E | KPL | 11.23 | KPL | 1 | 11.23
S | 1914197 | 6410019141979 | YLEISLIITIN OL OUNEVA | 6-70mm2 TAPPIMALLI Al/Cu | S1908B | Sisäjohtoliittimet Ouneva LB | V | KPL | 11.23 | KPL | 1 | 11.23
S | 3448002 | 3606480151613 | SUODATIN UNIVERSAL ENCLOSURES | NSYCAF125 SUODATIN 125X125 | S3418B | Kotelot Schneider LB | E | KPL | 11.23 | KPL | 1 | 11.23
S | 4741264 | 5410288318103 | KOHDELAMP REFLED SUPERIA RETRO | MR16 6W GU5.3 830 600LM | S4740B | LED-lamput Sylvania LB | E | KPL | 11.23 | KPL | 1 | 11.23
S | 4741265 | 5410288318110 | KOHDELAMP REFLED SUPERIA RETRO | MR16 6W GU5.3 840 621LM | S4740B | LED-lamput Sylvania LB | E | KPL | 11.23 | KPL | 1 | 11.23
S | 4741266 | 5410288318127 | KOHDELAMP REFLED SUPERIA RETRO | MR16 6W GU5.3 865 621LM | S4740B | LED-lamput Sylvania LB | E | KPL | 11.23 | KPL | 1 | 11.23
S | 8013518 |  | ASENNUSTARVIKE SOLARCLICK | VÄLIKIINNIKE 35MM 1KPL | S8006A | Aurinko ja tuuli Finelcomp LA | E | KPL | 11.23 | KPL | 1 | 11.23
S | 0241923 | 6410002419238 | INSTRUMENTOINTIKAAP-HF AFUMEX | JAMAK-C-HF C-PRO8X(2+1)X0,5 K9 | S02340 | Instrum kaapelit Prysmian P0 | V | M | 11.24 | M | 1 | 11.24
S | 1415568 | 4012196721863 | PÄÄTYKAPPALE SIGNA OBO | 70/130MM VA | S1423B | Asennuskanavat osat Rehau LB | E | KPL | 11.24 | KPL | 1 | 11.24
S | 1963557 | 6410019635577 | LIITIN PHOENIX | UT 4-MT | S1912B | Riviliittim Phoenix Contact LB | E | KPL | 11.24 | KPL | 1 | 11.24
S | 1963558 | 6410019635584 | LIITIN PHOENIX | UT 4-MT BU | S1912B | Riviliittim Phoenix Contact LB | E | KPL | 11.24 | KPL | 1 | 11.24
S | 1927382 | 4044918340342 | PISTOLIITIN MCS-MIDI CLASSIC | 7-NAP,NAARASLIITIN,HAR | S2715B | Ohjaus säätö Wago LB | E | KPL | 11.24 | KPL | 1 | 11.24
S | 4731864 | 4058075757943 | PIENOISLAMPPU OSRAM | PIN 1,9W/827 180LM G9 FR | S4730B | LED-lamput Ledvance LB | E | KPL | 11.24 | KPL | 1 | 11.24
S | 6437224 | 7330417009673 | JOHDINMERKKI PARTEX | PA02/3 KELT./MUSTA, RULLA, 0 | S6406B | Partex merkintätarv OEM LB | V | PAK | 11.24 | KPL | 500 | 0.02248
S | 6437225 | 7330417009680 | JOHDINMERKKI PARTEX | PA02/3 KELT./MUSTA, RULLA, 1 | S6406B | Partex merkintätarv OEM LB | V | PAK | 11.24 | KPL | 500 | 0.02248
S | 6437226 | 7330417009697 | JOHDINMERKKI PARTEX | PA02/3 KELT./MUSTA, RULLA, 2 | S6406B | Partex merkintätarv OEM LB | V | PAK | 11.24 | KPL | 500 | 0.02248
S | 6437227 | 7330417009703 | JOHDINMERKKI PARTEX | PA02/3 KELT./MUSTA, RULLA, 3 | S6406B | Partex merkintätarv OEM LB | V | PAK | 11.24 | KPL | 500 | 0.02248
S | 6437228 | 7330417009710 | JOHDINMERKKI PARTEX | PA02/3 KELT./MUSTA, RULLA, 4 | S6406B | Partex merkintätarv OEM LB | V | PAK | 11.24 | KPL | 500 | 0.02248
S | 6437229 | 7330417009727 | JOHDINMERKKI PARTEX | PA02/3 KELT./MUSTA, RULLA, 5 | S6406B | Partex merkintätarv OEM LB | V | PAK | 11.24 | KPL | 500 | 0.02248
S | 6437230 | 7330417009734 | JOHDINMERKKI PARTEX | PA02/3 KELT./MUSTA, RULLA, 6 | S6406B | Partex merkintätarv OEM LB | V | PAK | 11.24 | KPL | 500 | 0.02248
S | 6437231 | 7330417009741 | JOHDINMERKKI PARTEX | PA02/3 KELT./MUSTA, RULLA, 7 | S6406B | Partex merkintätarv OEM LB | V | PAK | 11.24 | KPL | 500 | 0.02248
S | 6437232 | 7330417009758 | JOHDINMERKKI PARTEX | PA02/3 KELT./MUSTA, RULLA, 8 | S6406B | Partex merkintätarv OEM LB | V | PAK | 11.24 | KPL | 500 | 0.02248
S | 6437233 | 7330417009765 | JOHDINMERKKI PARTEX | PA02/3 KELT./MUSTA, RULLA, 9 | S6406B | Partex merkintätarv OEM LB | V | PAK | 11.24 | KPL | 500 | 0.02248
S | 6437234 | 7330417009772 | JOHDINMERKKI PARTEX | PA02/3 KELT./MUSTA, RULLA, A | S6406B | Partex merkintätarv OEM LB | V | PAK | 11.24 | KPL | 500 | 0.02248
S | 6437235 | 7330417009789 | JOHDINMERKKI PARTEX | PA02/3 KELT./MUSTA, RULLA, B | S6406B | Partex merkintätarv OEM LB | E | PAK | 11.24 | PAK | 1 | 11.24
S | 6437236 | 7330417009796 | JOHDINMERKKI PARTEX | PA02/3 KELT./MUSTA, RULLA, C | S6406B | Partex merkintätarv OEM LB | V | PAK | 11.24 | KPL | 500 | 0.02248
S | 6437237 | 7330417009802 | JOHDINMERKKI PARTEX | PA02/3 KELT./MUSTA, RULLA, D | S6406B | Partex merkintätarv OEM LB | V | PAK | 11.24 | KPL | 500 | 0.02248
S | 6437242 | 7330417009857 | JOHDINMERKKI PARTEX | PA02/3 KELT./MUSTA, RULLA, I | S6406B | Partex merkintätarv OEM LB | E | PAK | 11.24 | PAK | 1 | 11.24
S | 6437257 | 7330417010006 | JOHDINMERKKI PARTEX | PA02/3 KELT./MUSTA, RULLA, X | S6406B | Partex merkintätarv OEM LB | V | PAK | 11.24 | PAK | 1 | 11.24
S | 6437263 | 7330417118801 | JOHDINMERKKI PARTEX | PA02/3 KELT./VIHR., RULLA, MAA | S6406B | Partex merkintätarv OEM LB | V | PAK | 11.24 | KPL | 500 | 0.02248
S | 6437273 | 7330417009666 | JOHDINMERKKI PARTEX | PA02/3 KELT./MUSTA, RULLA, + | S6406B | Partex merkintätarv OEM LB | V | PAK | 11.24 | KPL | 500 | 0.02248
S | 6437274 | 7330417009642 | JOHDINMERKKI PARTEX | PA02/3 KELT./MUSTA, RULLA, - | S6406B | Partex merkintätarv OEM LB | V | PAK | 11.24 | KPL | 500 | 0.02248
S | 6437275 | 7330417034996 | JOHDINMERKKI PARTEX | PA02/3 KELT./MUSTA, RULLA, : | S6406B | Partex merkintätarv OEM LB | E | PAK | 11.24 | PAK | 1 | 11.24
S | 6437277 | 7330417009659 | JOHDINMERKKI PARTEX | PA02/3 KELT./MUSTA, RULLA, / | S6406B | Partex merkintätarv OEM LB | E | PAK | 11.24 | PAK | 1 | 11.24
S | 6437278 | 7330417017913 | JOHDINMERKKI PARTEX | PA02/3 KELT., RULLA, BLANKO | S6406B | Partex merkintätarv OEM LB | V | PAK | 11.24 | PAK | 1 | 11.24
S | 6437279 | 7330417011928 | JOHDINMERKKI PARTEX | PA1/3 KELT./MUSTA, RULLA, 0 | S6406B | Partex merkintätarv OEM LB | V | PAK | 11.24 | KPL | 500 | 0.02248
S | 6437280 | 7330417011935 | JOHDINMERKKI PARTEX | PA1/3 KELT./MUSTA, RULLA, 1 | S6406B | Partex merkintätarv OEM LB | V | PAK | 11.24 | KPL | 500 | 0.02248
S | 6437281 | 7330417011942 | JOHDINMERKKI PARTEX | PA1/3 KELT./MUSTA, RULLA, 2 | S6406B | Partex merkintätarv OEM LB | V | PAK | 11.24 | KPL | 500 | 0.02248
S | 6437282 | 7330417011959 | JOHDINMERKKI PARTEX | PA1/3 KELT./MUSTA, RULLA, 3 | S6406B | Partex merkintätarv OEM LB | V | PAK | 11.24 | KPL | 500 | 0.02248
S | 6437283 | 7330417011966 | JOHDINMERKKI PARTEX | PA1/3 KELT./MUSTA, RULLA, 4 | S6406B | Partex merkintätarv OEM LB | V | PAK | 11.24 | KPL | 500 | 0.02248
S | 6437284 | 7330417011973 | JOHDINMERKKI PARTEX | PA1/3 KELT./MUSTA, RULLA, 5 | S6406B | Partex merkintätarv OEM LB | V | PAK | 11.24 | KPL | 500 | 0.02248
S | 6437285 | 7330417011980 | JOHDINMERKKI PARTEX | PA1/3 KELT./MUSTA, RULLA, 6 | S6406B | Partex merkintätarv OEM LB | V | PAK | 11.24 | KPL | 500 | 0.02248
S | 6437286 | 7330417011997 | JOHDINMERKKI PARTEX | PA1/3 KELT./MUSTA, RULLA, 7 | S6406B | Partex merkintätarv OEM LB | V | PAK | 11.24 | KPL | 500 | 0.02248
S | 6437287 | 7330417012000 | JOHDINMERKKI PARTEX | PA1/3 KELT./MUSTA, RULLA, 8 | S6406B | Partex merkintätarv OEM LB | V | PAK | 11.24 | KPL | 500 | 0.02248
S | 6437288 | 7330417012017 | JOHDINMERKKI PARTEX | PA1/3 KELT./MUSTA, RULLA, 9 | S6406B | Partex merkintätarv OEM LB | V | PAK | 11.24 | KPL | 500 | 0.02248
S | 6437289 | 7330417012024 | JOHDINMERKKI PARTEX | PA1/3 KELT./MUSTA, RULLA, A | S6406B | Partex merkintätarv OEM LB | V | PAK | 11.24 | KPL | 500 | 0.02248
S | 6437290 | 7330417012031 | JOHDINMERKKI PARTEX | PA1/3 KELT./MUSTA, RULLA, B | S6406B | Partex merkintätarv OEM LB | V | PAK | 11.24 | KPL | 500 | 0.02248
S | 6437291 | 7330417012048 | JOHDINMERKKI PARTEX | PA1/3 KELT./MUSTA, RULLA, C | S6406B | Partex merkintätarv OEM LB | V | PAK | 11.24 | KPL | 500 | 0.02248
S | 6437292 | 7330417012055 | JOHDINMERKKI PARTEX | PA1/3 KELT./MUSTA, RULLA, D | S6406B | Partex merkintätarv OEM LB | V | PAK | 11.24 | KPL | 500 | 0.02248
S | 6437302 | 7330417012161 | JOHDINMERKKI PARTEX | PA1/3 KELT./MUSTA, RULLA, N | S6406B | Partex merkintätarv OEM LB | V | PAK | 11.24 | KPL | 500 | 0.02248
S | 6437309 | 7330417012239 | JOHDINMERKKI PARTEX | PA1/3 KELT./MUSTA, RULLA, U | S6406B | Partex merkintätarv OEM LB | V | PAK | 11.24 | KPL | 500 | 0.02248
S | 6437310 | 7330417012246 | JOHDINMERKKI PARTEX | PA1/3 KELT./MUSTA, RULLA, V | S6406B | Partex merkintätarv OEM LB | V | PAK | 11.24 | KPL | 500 | 0.02248
S | 6437311 | 7330417012253 | JOHDINMERKKI PARTEX | PA1/3 KELT./MUSTA, RULLA, W | S6406B | Partex merkintätarv OEM LB | V | PAK | 11.24 | KPL | 500 | 0.02248
S | 6437312 | 7330417012260 | JOHDINMERKKI PARTEX | PA1/3 KELT./MUSTA, RULLA, X | S6406B | Partex merkintätarv OEM LB | V | PAK | 11.24 | KPL | 500 | 0.02248
S | 6437318 | 7330417118900 | JOHDINMERKKI PARTEX | PA1/3 KELT./VIHR., RULLA, MAA | S6406B | Partex merkintätarv OEM LB | V | PAK | 11.24 | KPL | 500 | 0.02248
S | 6437319 | 7330417013076 | JOHDINMERKKI PARTEX | PA1/6 KELT./MUSTA, RULLA, L1 | S6406B | Partex merkintätarv OEM LB | V | PAK | 11.24 | KPL | 250 | 0.04496
S | 6437320 | 7330417013083 | JOHDINMERKKI PARTEX | PA1/6 KELT./MUSTA, RULLA, L2 | S6406B | Partex merkintätarv OEM LB | V | PAK | 11.24 | KPL | 250 | 0.04496
S | 6437321 | 7330417013090 | JOHDINMERKKI PARTEX | PA1/6 KELT./MUSTA, RULLA, L3 | S6406B | Partex merkintätarv OEM LB | V | PAK | 11.24 | KPL | 250 | 0.04496
S | 6437328 | 7330417011911 | JOHDINMERKKI PARTEX | PA1/3 KELT./MUSTA, RULLA, + | S6406B | Partex merkintätarv OEM LB | V | PAK | 11.24 | PAK | 1 | 11.24
S | 6437329 | 7330417011881 | JOHDINMERKKI PARTEX | PA1/3 KELT./MUSTA, RULLA, - | S6406B | Partex merkintätarv OEM LB | V | PAK | 11.24 | KPL | 500 | 0.02248
S | 6437333 | 7330417018026 | JOHDINMERKKI PARTEX | PA1/3 KELT., RULLA, BLANKO | S6406B | Partex merkintätarv OEM LB | V | PAK | 11.24 | PAK | 1 | 11.24
S | 7275644 |  | Rail holder | Rimanpidike 20-parinen | S7242B | Tietoverkkotuott. muut LB | V | KPL | 11.24 | KPL | 1 | 11.24
S | 8703649 | 5000394169081 | PARISTO LITHIUM PROCELL | CR2016/S5 | S8702B | Paristot akut käsival muut LB | E | PAK | 11.24 | KPL | 5 | 2.248
S | 8703650 | 5000394169197 | PARISTO LITHIUM PROCELL | CR2025/S5 | S8702B | Paristot akut käsival muut LB | E | PAK | 11.24 | KPL | 5 | 2.248
S | 8703651 | 5000394169241 | PARISTO LITHIUM PROCELL | CR2032/S5 | S8702B | Paristot akut käsival muut LB | E | PAK | 11.24 | KPL | 5 | 2.248
S | 0217502 | 6410002175028 | VALOKUITUKAAPELI MAA NESTOR | FZOMVDMU-SD 8X12XSML | S0212A | Valokuitukaapelit Nestor X LA | V | M | 11.25 | M | 1 | 11.25
S | 0422727 | 6410004227275 | POLYURETAANIKAAPELI EUPEN | H07BQ-F 7G1,5 OR K500 | S0412B | Kumikaapelit LB | E | M | 11.25 | M | 1 | 11.25
S | 0418556 | 5702950528188 | ASENNUSJOHTO LÄMM A-COLLECTION | MKEM90 H07V2-K 16 MU R100 | S04300 | As johdot >16 A-Collection P0 | V | M | 11.25 | M | 1 | 11.25
S | 0418557 | 5702950528171 | ASENNUSJOHTO LÄMM A-COLLECTION | MKEM90 H07V2-K 16 SI R100 | S04300 | As johdot >16 A-Collection P0 | V | M | 11.25 | M | 1 | 11.25
S | 0499100 |  | ASENNUSKAAPELI-FRHF NEWLEC | FRHF 7X2,5 K500 | S0465B | Asennuskaapelit FRH Newle X LB | V | M | 11.25 | M | 1 | 11.25
S | 1333049 | 4040918047021 | KAARIKIINNIKE PUK | K48AC Ø44-48/HMAX=85MM AL | S1301B | Kiinnitystarvikkeet LB | E | KPL | 11.25 | KPL | 1 | 11.25
S | 1333147 | 4040918050755 | KAARIKIINNIKE PUK | K48U Ø44-48/HMAX=85MM AL | S1301B | Kiinnitystarvikkeet LB | E | KPL | 11.25 | KPL | 1 | 11.25
S | 1334652 | 4040918030375 | KAARIKIINNIKE PUK | K52/2S 2XØ48-52/HMAX=144MM FE | S1301B | Kiinnitystarvikkeet LB | E | KPL | 11.25 | KPL | 1 | 11.25
S | 1334850 | 4040918056177 | KAARIKIINNIKE PUK | K48HB Ø44-48/HMAX=85MM AL | S1301B | Kiinnitystarvikkeet LB | E | KPL | 11.25 | KPL | 1 | 11.25
S | 1440818 | 6438269327875 | JATKOKAPPALE SYSTEMAL PRESTO | XYRV401 JATKOKAPPALE | S1413B | Valaisinkiskot hyllyt Syste LB | V | KPL | 11.25 | KPL | 1 | 11.25
S | 1410003 |  | Slotted trunking | M051350000 40x30mm PVC | S1453B | Johdotuskourut X ABB LB | E | M | 11.25 | M | 1 | 11.25
S | 1965892 | 3472592911038 | KYTKENTÄSILTA TE/ABB ENTRELEC | SILTAUS,JOUSI,JOUSILIITTIMELLE | S1924B | RIVILIITIN Entrelec FinnE X LB | E | KPL | 11.25 | KPL | 1 | 11.25
S | 2111501 | 4011334214816 | PEITELEVY 1930 | 1OS KOKO MUSTA | S2112B | Uppoas kytkimet UTU LB | E | KPL | 11.25 | KPL | 1 | 11.25
S | 2115512 | 3250610090541 | PEITELEVY 1930 | 1OS KOKO VALKOINEN | S2112B | Uppoas kytkimet UTU LB | E | KPL | 11.25 | KPL | 1 | 11.25
S | 2115513 |  | Frame | 1f separate black | S2112B | Uppoas kytkimet UTU LB | E | KPL | 11.25 | KPL | 1 | 11.25
S | 2506472 |  | Socket-outlet Saga | 6620EUJ-916 | S25080 | Uppas pistorasiat ABB Saga P0 | V | KPL | 11.25 | KPL | 1 | 11.25
S | 5024951 | 6418677410062 | PUUKIERREKOUKKU ENSTO UN | SOT16.12 12mm | S5002B | Linjatarvikkeet Ensto LB | E | KPL | 11.25 | KPL | 1 | 11.25
S | 7273314 |  | Connecting cable CAT6 | CAT6 U/UTP 5.0m HA | S7242A | Tietoverkkotuott. muut LA | E | KPL | 11.25 | KPL | 1 | 11.25
S | 0614603 |  | ALUMIINIVOIMAKAAPELI TT CABLES | AMCMK 4X16 SM/10 K500 | S06290 | Alumiinivoimakaapelit TT X P0 | E | M | 11.26 | M | 1 | 11.26
S | 1467264 | 7394333054797 | SEINÄKANNATIN MP-BOLAGEN | MP-753Z KL200mm | S1401B | Kaapelitiet MP LB | E | KPL | 11.26 | KPL | 1 | 11.26
S | 1467524 | 7394333035789 | ASENNUSKISKO MP-BOLAGEN | MP-024S Ankkurikisko MP-V250S | S1401B | Kaapelitiet MP LB | E | KPL | 11.26 | KPL | 1 | 11.26
S | 3443925 | 6418677156120 | DIN-KISKO ENSTO IS | DR35215.4 35x225mm | S3416B | Kotelot Ensto LB | E | KPL | 11.27 | KPL | 1 | 11.27
S | 7060814 | 4011395316153 | KESKIÖLEVY SAGA | TV/R/SAT, 85MM | S70040 | Teleasennustarvikkeet ABB P0 | V | KPL | 11.27 | KPL | 1 | 11.27
S | 1116487 | 4031026307114 | SUOJALETKULIITIN METALLI HELAG | PCS10-SM-M12 SUOR M12 MS 10kpl | S1111B | Suojaletkut Hellermann LB | E | KPL | 11.28 | KPL | 1 | 11.28
S | 1431972 | 6438377148256 | KAAPELIKIINNIKE MEKA | TCC-40-300 HDG | S1427B | Kaapelitiet Meka LB | E | KPL | 11.28 | KPL | 1 | 11.28
S | 9561813 |  | TIKASHYLLY MEKA | KS20-300 K L=4000 PG | S1427B | Kaapelitiet Meka LB | V | M | 11.28 | M | 1 | 11.28
S | 1912318 | 6410019123180 | KOJELIITIN OUNEVA | KOJELIITIN 50 M | S1908B | Sisäjohtoliittimet Ouneva LB | E | KPL | 11.28 | KPL | 1 | 11.28
S | 1965758 | 3472591156881 | RIVILIITIN TE/ABB ENTRELEC | 8MM, JOHTO:6MM2, VEITSIKATKAIS | S1924B | RIVILIITIN Entrelec FinnE X LB | E | KPL | 11.28 | KPL | 1 | 11.28
S | 2111073 | 4011334429623 | PEITELEVY S.1 | 4OS. 120MM ALU | S2112B | Uppoas kytkimet UTU LB | E | KPL | 11.28 | KPL | 1 | 11.28
S | 2504598 |  | Socket-outlet | EKO08494 | S2503B | Uppoas pistorasiat Elko LB | E | KPL | 11.28 | KPL | 1 | 11.28
S | 3135085 |  | Handle fuse | 2000113.125EL | S31000 | Kahvasulakkeet Hellermann X P0 | E | KPL | 11.28 | KPL | 1 | 11.28
S | 3460581 | 3606480064975 | LUKKO UNIVERSAL ENCLOSURES | OVIKAHVA PAINONAPILLA SF/SM | S3418B | Kotelot Schneider LB | E | KPL | 11.28 | KPL | 1 | 11.28
S | 4714162 | 6435200314796 | KOHDELAMPPU OIVA | FG R63 830 345LM E27 36D DIM | S4710B | LED-lamput Airam LB | E | KPL | 11.28 | KPL | 1 | 11.28
S | 6001381 |  | Tape niito 21 | 6001381 | S60610 | Merkintätarvikkeet Etra P0 | V | KPL | 11.28 | KPL | 1 | 11.28
S | 7550648 | 6418296003140 | ADAPTERI FINNSAT | SMA-N/SMB-U | S7505A | Antennituotteet Finnsat LA | E | KPL | 11.28 | KPL | 1 | 11.28
S | 3254402 | 3606480086250 | JOHDONSUOJAKATKAISIJA ACTI9 | IK60N 1x2A/C/6kA | S3203B | Johdonsuoja-autom Schneider LB | V | KPL | 11.29 | KPL | 1 | 11.29
S | 0412033 | 6410004120330 | OHJAUSKAAPELI PRYSMIAN | MMO 7x2,5S Eca K500 | S0437A | Ohjauskaapelit MMO Prysmian LA | V | M | 11.29 | M | 1 | 11.29
S | 1963241 | 4017918091309 | LIITIN PHOENIX | UK 16 N | S1912B | Riviliittim Phoenix Contact LB | V | KPL | 11.29 | KPL | 1 | 11.29
S | 2721358 | 3606481919892 | TEHOLÄHDE MODICON | POHJA-ASENNUSSOVITE 240 W | S2702B | Ohjaus säätö Schne LB | E | KPL | 11.29 | KPL | 1 | 11.29
S | 2814612 | 4011395255520 | HUONETERMOSTAATTI KNX ABB | 6-OS T TERMOSTAATTIMALLIT VAL | S2802B | Kiinteistöautom KNX ABB LB | E | KPL | 11.29 | KPL | 1 | 11.29
S | 2814614 | 4011395255544 | PAINIKE KNX ABB | 8-OS PAINIKKEET VAL | S2802B | Kiinteistöautom KNX ABB LB | E | KPL | 11.29 | KPL | 1 | 11.29
S | 2818994 | 4011395996638 | KESKIÖLEVY ABB | TE KESKIÖLEVY IMP VAL | S2802B | Kiinteistöautom KNX ABB LB | E | KPL | 11.29 | KPL | 1 | 11.29
S | 3217650 | 4053546143133 | SYÖTTÖLIITIN ABB | 1-NAPAINEN 6-25MM2 90° | S3214B | Stotz tarvikkeet ABB LB | V | KPL | 11.29 | KPL | 1 | 11.29
S | 3420011 | 6418074048561 | KIINNIKE FIBOX | PHR C-PROFIIL SELÄT VASTAKKAIN | S3412B | Piharasiat Fibox LB | V | KPL | 11.29 | KPL | 1 | 11.29
S | 9554027 |  | SUOJAKOURU EI RAUDOITETTU | SUOJAKOURU BETONIA 125X125X500 | S52600 | Kaap. Suoj. Tarv Matti Kult P0 | V | KPL | 11.29 | KPL | 1 | 11.29
S | 0404811 | 6410004048115 | ASENNUSJOHTO EUPEN | MKEM 16 TUSI R100 | S0439B | Asennusjohdot Hedtec LB | E | M | 11.3 | M | 1 | 11.3
S | 6421130 |  | MERKINTÄKYNÄ SHARPIE | CHISEL MUSTA VIISTOK. 2KPL/PAK | S6416B | Merkintätarvikkeet NWL LB | E | KPL | 11.31 | KPL | 1 | 11.31
S | 2318516 | 3389119044189 | KAKSOISPAINIKETARVIKE HARMONY | ZBA7432 PAINIKELEVY PUN. VAL.0 | S2302B | Erikoiskytkimet Schneider LB | E | KPL | 11.31 | KPL | 1 | 11.31
S | 4386541 |  | MEKAANINEN LISÄTARVIKE ZALUX | TARVIKEPAKETTI DUNA/ACQUEX | S4323B | Teollisuusvalaisimet Zalux LB | V | KPL | 11.31 | KPL | 1 | 11.31
S | 4713736 | 6435200243683 | KODINKONELAMPPU DECOR | FG T26 822 220lm E14 FIL DIM | S4710B | LED-lamput Airam LB | E | KPL | 11.31 | KPL | 1 | 11.31
S | 4713765 | 6435200244413 | VAKIOLAMPPU AIRAM LED | A60 827 470lm E27 DIM OP | S4710B | LED-lamput Airam LB | E | KPL | 11.31 | KPL | 1 | 11.31
S | 5241712 | 8016650139030 | KUTISTELETKU ELEMATIC | ET100 19.1/9.5 KEVI 1m x 10 LT | S5214B | Kaapelin suoj+liitos Elem LB | V | M | 11.31 | M | 1 | 11.31
S | 0474716 | 6410004747162 | OHJAUSKAAPELI HELUKABEL | Y-CY-JZ 7G1,5 | S0466B | OHJAUSKAAPELIT-HF CABLEX X LB | E | M | 11.32 | M | 1 | 11.32
S | 0475019 |  | ASENNUSKAAP LÄM.K HELUKABEL | HELUTHERM 145 MULTI-C 6X0,75 | S0466B | OHJAUSKAAPELIT-HF CABLEX X LB | E | M | 11.32 | M | 1 | 11.32
S | 1459121 | 6438378023842 | KOSKETINKISKOTARVIKE UNIPRO | UNIPRO CU3AW SYÖTTÖRASIA VALK | S1429B | Osat+tarvikkeet Unipro LB | V | KPL | 11.32 | KPL | 1 | 11.32
S | 1459122 | 6438378023859 | KOSKETINKISKOTARVIKE UNIPRO | UNIPRO CU3BW SYÖTTÖRASIA VALK | S1429B | Osat+tarvikkeet Unipro LB | V | KPL | 11.32 | KPL | 1 | 11.32
S | 1459221 | 6438378024153 | KOSKETINKISKOTARVIKE UNIPRO | UNIPRO CU3AG SYÖTTÖRASIA HARM | S1429B | Osat+tarvikkeet Unipro LB | E | KPL | 11.32 | KPL | 1 | 11.32
S | 1459222 | 6438378024160 | KOSKETINKISKOTARVIKE UNIPRO | UNIPRO CU3BG SYÖTTÖRASIA HARM | S1429B | Osat+tarvikkeet Unipro LB | E | KPL | 11.32 | KPL | 1 | 11.32
S | 1459321 | 6438378024368 | KOSKETINKISKOTARVIKE UNIPRO | UNIPRO CU3AB SYÖTTÖRASIA MUSTA | S1429B | Osat+tarvikkeet Unipro LB | V | KPL | 11.32 | KPL | 1 | 11.32
S | 1459322 | 6438378024375 | KOSKETINKISKOTARVIKE UNIPRO | UNIPRO CU3BB SYÖTTÖRASIA MUSTA | S1429B | Osat+tarvikkeet Unipro LB | V | KPL | 11.32 | KPL | 1 | 11.32
S | 3454174 | 6410034541747 | TUKILAIPPA OUNEVA | C5L | S3423B | Tarvikkeet Ouneva LB | E | KPL | 11.32 | KPL | 1 | 11.32
S | 3454175 | 6410034541754 | PÄÄTYLAIPPA OUNEVA | C5P | S3423B | Tarvikkeet Ouneva LB | E | KPL | 11.32 | KPL | 1 | 11.32
S | 5200417 | 6410052004170 | KULMAKAAPELIKENKÄ OUNEVA | PKK 50-8-45ast Cu | S5203B | Kaapelin suoj+liitos Ouneva LB | E | KPL | 11.32 | KPL | 1 | 11.32
S | 5200418 | 6410052004187 | KULMAKAAPELIKENKÄ OUNEVA | PKK 50-10-45ast Cu | S5203B | Kaapelin suoj+liitos Ouneva LB | E | KPL | 11.32 | KPL | 1 | 11.32
S | 0270628 | 6410002706284 | TIEDONSIIRTOKAAPELI HEDTEC | LIYCY 8x2x0,25 K500 | S0260B | Teollisuuden ohjauskaapelit LB | E | M | 11.33 | M | 1 | 11.33
S | 0418558 | 5702950528300 | ASENNUSJOHTO LÄMM A-COLLECTION | MKEM90 H07V2-K 16 KEVI R100 | S04300 | As johdot >16 A-Collection P0 | V | M | 11.33 | M | 1 | 11.33
S | 1406231 | 6410014062316 | KANAVARASIA PRODUCT | PÄÄTYPARI. LYHYT. VAL | S1410B | Kanavakalusteet ABB LB | V | KPL | 11.33 | KPL | 1 | 11.33
S | 1450049 |  | KISKOTARVIKE GLOBAL TRAC | XTAO 16-1 KIINNIKE AL | S1415B | Kosketinkisot NOA LB | E | KPL | 11.33 | KPL | 1 | 11.33
S | 1450867 |  | KISKOADAPTERI GLOBAL TRAC | GB67-2 ADAPTERI 250V/16A MUS | S1415B | Kosketinkisot NOA LB | V | KPL | 11.33 | KPL | 1 | 11.33
S | 1450973 |  | KISKOADAPTERI GLOBAL TRAC | GB67-1 ADAPTERI 250V/16A HAR | S1415B | Kosketinkisot NOA LB | E | KPL | 11.33 | KPL | 1 | 11.33
S | 1918546 | 4046356698665 | MONINAPALIITIN PHOENIX | QPD N 4PE2,5 6-11 BK | S1912B | Riviliittim Phoenix Contact LB | E | KPL | 11.33 | KPL | 1 | 11.33
S | 1963278 | 6410019632781 | PISTOSILTA PHOENIX | FBS 10-8 | S1912B | Riviliittim Phoenix Contact LB | V | KPL | 11.33 | KPL | 1 | 11.33
S | 2106174 | 4011395056042 | VIPU IMPRESSIVO | VIPU1/IP21 LI ANT | S2106B | Uppoas kytkimet ABB Impress LB | E | KPL | 11.33 | KPL | 1 | 11.33
S | 2115276 |  | Center plate | blind UK gran.black silk. pntd | S2112B | Uppoas kytkimet UTU LB | E | KPL | 11.33 | KPL | 1 | 11.33
S | 2508451 | 7021987857015 | PINTAKEHYS INSTALL | 2OS/IP21 104MM VAL H=20MM | S2520B | Uppo-as. pistorasiat SG X | E | KPL | 11.33 | KPL | 1 | 11.33
S | 2508453 | 7021987856018 | PINTAKEHYS INSTALL | 1OS/IP21 110MM VAL H=41MM | S2520B | Uppo-as. pistorasiat SG X | E | KPL | 11.33 | KPL | 1 | 11.33
S | 3414607 | 06417258003907 | LÄPIVIENTILAIPPA A-COLLECTION | AHTC-16 C-AUKK (FL 21) IP54/30 | S3417B | multilaipat A-Collection LB | V | KPL | 11.33 | KPL | 1 | 11.33
S | 0474646 |  | ASENNUSJOHTO LÄM.K HELUKABEL | HELUTHERM 400 2,5MM2 JOHDIN | S0466B | OHJAUSKAAPELIT-HF CABLEX X LB | E | M | 11.34 | M | 1 | 11.34
S | 1429752 | 6438377004019 | LÄPIVIENTIKAULUS INSTAL | INSTAL LK 144 | S1450B | Johtokanavat Meka X LB | V | KPL | 11.34 | KPL | 1 | 11.34
S | 1459070 | 6438377132835 | PÄÄTYKAPPALE INSTAL | INSTAL P 100 B | S1450B | Johtokanavat Meka X LB | V | KPL | 11.34 | KPL | 1 | 11.34
S | 4125459 | 4058075451445 | SÄHKÖINEN LISÄTARVIKE LEDVANCE | LS AY SUP TW-CSD/P3/P | S4102B | Sisävalaisimet Ledvance LB | E | KPL | 11.34 | KPL | 1 | 11.34
S | 4161009 |  | Mechanical accessories | SPOT FRAME 100x100 1xD68 WT | S4102B | Sisävalaisimet Ledvance LB | E | KPL | 11.34 | KPL | 1 | 11.34
S | 4161010 | 4099854459917 | MEKAANINEN LISÄTARV. LEDVANCE | SPOT FRAME 100X100 1XD68 BK | S4102B | Sisävalaisimet Ledvance LB | E | KPL | 11.34 | KPL | 1 | 11.34
S | 4161011 |  | Mechanical accessories | SPOT FRAME 100x100 1xD68 SI | S4102B | Sisävalaisimet Ledvance LB | E | KPL | 11.34 | KPL | 1 | 11.34
S | 4731851 | 4058075433441 | KOHDELAMPPU | GX53 4,9W/827 470LM 100D | S47300 | LED-lamput Ledvance P0 | V | KPL | 11.34 | KPL | 1 | 11.34
S | 0474520 | 6410004745205 | OHJAUSKAAPELI HELUKABEL | JZ-500 18G0,75 | S0466B | OHJAUSKAAPELIT-HF CABLEX X LB | E | M | 11.35 | M | 1 | 11.35
S | 0475879 |  | OHJAUSKAAPELI HELUKABEL | MEGAFLEX 500-C UL/CSA 4G1,5 | S0466B | OHJAUSKAAPELIT-HF CABLEX X LB | E | M | 11.35 | M | 1 | 11.35
S | 1608184 | 4012591122579 | JAKORASIATARVIKE ENYCASE | DK TS 10. DIN-KISKO | S1607B | Pinta-asennusras Hensel LB | E | KPL | 11.35 | KPL | 1 | 11.35
S | 2721583 | 3389119404259 | RELEKANTA ZELIO | RXM2/RXM4 RELEILLE | S2702B | Ohjaus säätö Schne LB | E | KPL | 11.35 | KPL | 1 | 11.35
S | 3425852 |  | Door Gamma | GP102P f.encl. GD102N | S3408B | Kotelot Hager LB | V | KPL | 11.35 | KPL | 1 | 11.35
S | 7273145 | 6430078841290 | LIITIN-CAT6A LA-CAT | RJ45 KEYSTONE LIITIN CAT6A STP | S7242A | Tietoverkkotuott. muut LA | E | KPL | 11.35 | KPL | 1 | 11.35
S | 0401602 | 6430010758310 | ASENNUSJOHTO-HF PRYSMIAN | MK-HF C-PRO 16 PINK K6M/500 | S0426B | As johdot ML MK MKEM Prysm LB | V | M | 11.36 | M | 1 | 11.36
S | 1913089 | 6418677163104 | NOLLAKISKO ENSTO IS | KN2.7 CU 7 x (1.5-16mm2) | S1904B | Liittimet Ensto LB | E | KPL | 11.36 | KPL | 1 | 11.36
S | 2606666 | 4003468905067 | ASENNUSKEHYS THEBEN | THEMURA THEBEN | S2616B | Säätimet Theben LB | E | KPL | 11.36 | KPL | 1 | 11.36
S | 1923126 | 4044918989718 | RIVILIITIN KOLMIKERROS TOPJOBS | PE, 0,25-2,5(4)MM2, KEVI | S2715B | Ohjaus säätö Wago LB | E | KPL | 11.36 | KPL | 1 | 11.36
S | 1939562 | 4066966194074 | RIVILIITIN KOLMIKERROS TOPJOBS | PE, 0,25-2,5(4),PAINONAPPI | S2715B | Ohjaus säätö Wago LB | E | KPL | 11.36 | KPL | 1 | 11.36
S | 1975645 | 4045454084646 | RIVILIITIN WAGO | 284-907 2X10MM KEVI | S2715B | Ohjaus säätö Wago LB | E | KPL | 11.36 | KPL | 1 | 11.36
S | 4338620 | 6435200309471 | MEKAANINEN LISÄTARV. MARKETTA | PINTA-ASENNUSKANNAKEPARI | S4302B | Teollisuusvalaisimet Airam LB | E | KPL | 11.36 | KPL | 1 | 11.36
S | 4741169 | 5410288301303 | VAKIOLAMPPU TOLEDO PLATINUM | GLS A60 2,3W E27 827 485LM CL | S4740B | LED-lamput Sylvania LB | E | KPL | 11.36 | KPL | 1 | 11.36
S | 4741170 | 5410288301365 | VAKIOLAMPPU TOLEDO PLATINUM | GLS A60 2,3W E27 840 485LM CL | S4740B | LED-lamput Sylvania LB | E | KPL | 11.36 | KPL | 1 | 11.36
S | 5040307 | 6410050403074 | C-LIITIN OUNEVA | C11-9 | S5203B | Kaapelin suoj+liitos Ouneva LB | E | KPL | 11.36 | KPL | 1 | 11.36
S | 6023040 |  | KUTISTELETKU HELLERMANN | SLP40TT KIRKAS | S6003B | Teipit eristeet Hellermann LB | E | M | 11.36 | M | 1 | 11.36
S | 7204095 | 6438199009353 | KESKIÖLEVY IMPRESSIVO | 2XRJ45, PÖLYLUUKUT, MVAL | S7243B | Tietoverkkotuott. ABB LB | V | KPL | 11.36 | KPL | 1 | 11.36
S | 0245718 | 6410002457186 | VALOKUITUKAAP-HF SISÄ HELKAMA | FXMMS 8SMT (2MM) ECA | S0205A | Kuitukaapelit Helmacab X LA | E | M | 11.37 | M | 1 | 11.37
S | 0474916 | 6410004749166 | KETJUKAAPELI HELUKABEL | MULTIFLEX 512-PUR 7G0,75 | S0466B | OHJAUSKAAPELIT-HF CABLEX X LB | E | M | 11.37 | M | 1 | 11.37
S | 0422543 |  | OHJAUSKAAPELI TT CABLES | MCMO 7X2,5/2,5 RE 750V K500 | S0633B | Ohjauskaapelit MCMO TT X LB | E | M | 11.37 | M | 1 | 11.37
S | 1467193 |  | Fixing accessory MP-Bolagen | 900SV C2 30x55x90 | S1401B | Kaapelitiet MP LB | E | KPL | 11.37 | KPL | 1 | 11.37
S | 1440819 | 6438269327882 | ASENNUSKISKO SYSTEMAL PRESTO | XYRV203 C4 AL RIPUSTUSLAATTA | S1413B | Valaisinkiskot hyllyt Syste LB | E | M | 11.37 | M | 1 | 11.37
S | 1455449 | 7321679004940 | SEINÄKANNAKE STAGO | AL 15 | S1440B | Johtokanavat Wibe LB | E | KPL | 11.37 | KPL | 1 | 11.37
S | 1712837 |  | SUPISTUS MUOVI SORMAT | PNM PA PK 36-29 VAALEANHARMAA | S1704B | Tiivistystarvikkeet Sormat LB | E | KPL | 11.37 | KPL | 1 | 11.37
S | 1965048 |  | Jumper bar | 1SNA113544R1200 | S1924B | RIVILIITIN Entrelec FinnE X LB | E | KPL | 11.37 | KPL | 1 | 11.37
S | 1965050 | 3472591135480 | KYTKENTÄSILTA TE/ABB ENTRELEC | 10-NAP. KAMPA, LEV. 6MM, M 4/6 | S1924B | RIVILIITIN Entrelec FinnE X LB | E | KPL | 11.37 | KPL | 1 | 11.37
S | 2007519 |  | Surface mounted frame | Back box Black | S2013B | Pinta-as kytkimet SG LB X | V | KPL | 11.37 | KPL | 1 | 11.37
S | 2409803 | 7021987751115 | PISTORASIA INSTALL | 2S/16A/IP21 PPJ 0X MUS | S2428B | Pinta-as pistorasiat SG X | V | KPL | 11.37 | KPL | 1 | 11.37
S | 5200387 |  | KULMAKAAPELIKENKÄ OUNEVA | PKK 50-6-90ast Cu | S5203B | Kaapelin suoj+liitos Ouneva LB | E | KPL | 11.37 | KPL | 1 | 11.37
S | 5200388 |  | KULMAKAAPELIKENKÄ OUNEVA | PKK 50-8-90ast Cu | S5203B | Kaapelin suoj+liitos Ouneva LB | V | KPL | 11.37 | KPL | 1 | 11.37
S | 5200389 |  | KULMAKAAPELIKENKÄ OUNEVA | PKK 50-10-90ast Cu | S5203B | Kaapelin suoj+liitos Ouneva LB | V | KPL | 11.37 | KPL | 1 | 11.37
S | 5200493 | 6410052004934 | KIERREKAAPELIKENKÄ OUNEVA | MTRJ 25-8 AV14 Cu | S5203B | Kaapelin suoj+liitos Ouneva LB | E | KPL | 11.37 | KPL | 1 | 11.37
S | 5200495 | 6410052004958 | KIERREKAAPELIKENKÄ OUNEVA | MTRJ 35-8 AV14 Cu | S5203B | Kaapelin suoj+liitos Ouneva LB | E | KPL | 11.37 | KPL | 1 | 11.37
S | 2111229 | 4011334376620 | PEITELEVY B.7 | 2OS. VAL | S2112B | Uppoas kytkimet UTU LB | E | KPL | 11.38 | KPL | 1 | 11.38
S | 2111948 | 4011334313571 | KESKIÖLEVY Q.1 | VETOKYTK./PAIN. VAL | S2112B | Uppoas kytkimet UTU LB | E | KPL | 11.38 | KPL | 1 | 11.38
S | 7061609 | 3606480333187 | KESKIÖLEVY EXXACT | ANTENNIKESKIÖLEVY VALK 1kpl | S7095B | Teleasennustarvikkeet DIY LB | V | KPL | 11.38 | KPL | 1 | 11.38
S | 0217557 | 06430056541013 | INSTRUMENTOINTIKAAP-HF NESTOR | NESMAK-HF C-PROOF 12X2X0,5+0,5 | S02450 | Instrum kaapelit Nestor P0 | V | M | 11.39 | M | 1 | 11.39
S | 1446211 | 7321677342112 | ASENNUSLEVY WIBE | KALUSTELW24. REIÄTÖN VALKOINEN | S1411B | Kaapelitiet Wibe LB | E | KPL | 11.39 | KPL | 1 | 11.39
S | 4156345 | 7021982124808 | MEKAANINEN LISÄTARVIKE ZIP | INSPIRE 150 HEIJASTIN VA | S4130B | Sisävalaisimet SG LB | E | KPL | 11.39 | KPL | 1 | 11.39
S | 4156347 | 7021982124822 | MEKAANINEN LISÄTARVIKE ZIP | INSPIRE 150 HEIJASTIN KULTA | S4130B | Sisävalaisimet SG LB | E | KPL | 11.39 | KPL | 1 | 11.39
S | 0443474 | 4044773092042 | OHJAUSKAAPELI LAPP | ÖLFLEX CLASSIC 115CY 4G2,5K500 | S0431B | Ohjauskaap pienet pp Lapp LB | E | M | 11.4 | M | 1 | 11.4
S | 1908026 | 3472595060139 | LÄPIVIENTILIITIN TE/ABB ENTREL | HARMAA, LEV:6MM, JOHTO:4MM2 | S1924B | RIVILIITIN Entrelec FinnE X LB | E | KPL | 11.4 | KPL | 1 | 11.4
S | 2004595 | 7020160938008 | PINTAKEHYS ELKO RS16 | 2OS/IP20/84MM VAL H=20MM | S2003B | Pinta-as kytkimet Elko LB | V | KPL | 11.4 | KPL | 1 | 11.4
S | 1975245 | 4045454100155 | RIVILIITIN 280-SARJA | 4-NAP, 0,08-2,5MM2, KEVI | S2715B | Ohjaus säätö Wago LB | V | KPL | 11.4 | KPL | 1 | 11.4
S | 5808131 | 4012195904335 | ASENNUSTARVIKE TBS | 133/NB RD 8-10, KIINNIKE, PA | S5802B | Ylijännitesuojaus OBO LB | E | KPL | 11.4 | KPL | 1 | 11.4
S | 0602125 | 6410006021253 | ASENNUSVOIMAKAAPELI PRYSMIAN | MCMK 2x6/6 Eca K500 | S0617B | Kuparivoimakaap Prysmian LB | V | M | 11.41 | M | 1 | 11.41
S | 1467016 | 7394333024431 | ASENNUSLEVY MP-BOLAGEN | MP-112S Fe C2 REIJITETTY | S14010 | Kaapelitiet MP P0 | V | KPL | 11.41 | KPL | 1 | 11.41
S | 1904182 | 4017918980955 | PISTOLIITIN PHOENIX | SACC-V-4CON-PG9/A | S1912B | Riviliittim Phoenix Contact LB | E | KPL | 11.41 | KPL | 1 | 11.41
S | 2111079 | 4011334219491 | KESKIÖLEVY S.1 | UMPI UK ANT | S2112B | Uppoas kytkimet UTU LB | E | KPL | 11.41 | KPL | 1 | 11.41
S | 2504089 |  | PEITELEVY ELKO RS NORDIC | 4OS/115MM VAL | S2503B | Uppoas pistorasiat Elko LB | V | KPL | 11.41 | KPL | 1 | 11.41
S | 2515704 | 4025221347099 | PISTORASIA PE | 1-OS UPPO 16A VA IP44 | S2516B | Uppoas pistorasiat Pollmann LB | E | KPL | 11.41 | KPL | 1 | 11.41
S | 4731852 | 4058075433465 | KOHDELAMPPU | GX53 4,9W/840 470LM 100D | S47300 | LED-lamput Ledvance P0 | V | KPL | 11.41 | KPL | 1 | 11.41
S | 4738691 | 4099854482342 | PIENKUPULAMPPU VALUE CLASSIC | CLP 5,9W/830 806LM E14 CL | S4730B | LED-lamput Ledvance LB | E | KPL | 11.41 | KPL | 1 | 11.41
S | 4738692 | 4099854785344 | PIENKUPULAMPPU VALUE CLASSIC | CLP 5,9W/840 806LM E14 CL | S4730B | LED-lamput Ledvance LB | E | KPL | 11.41 | KPL | 1 | 11.41
S | 4738693 | 4099854785382 | PIENKUPULAMPPU VALUE CLASSIC | CLP 5,9W/865 806LM E14 CL | S4730B | LED-lamput Ledvance LB | E | KPL | 11.41 | KPL | 1 | 11.41
S | 4738694 | 4099854482366 | PIENKUPULAMPPU VALUE CLASSIC | CLP 5,9W/830 806LM E14 FR | S4730B | LED-lamput Ledvance LB | E | KPL | 11.41 | KPL | 1 | 11.41
S | 4738695 | 4099854785368 | PIENKUPULAMPPU VALUE CLASSIC | CLP 5,9W/840 806LM E14 FR | S4730B | LED-lamput Ledvance LB | E | KPL | 11.41 | KPL | 1 | 11.41
S | 4738696 | 4099854785405 | PIENKUPULAMPPU VALUE CLASSIC | CLP 5,9W/865 806LM E14 FR | S4730B | LED-lamput Ledvance LB | E | KPL | 11.41 | KPL | 1 | 11.41
S | 4738697 | 4099854482281 | PIENKUPULAMPPU VALUE CLASSIC | CLP 5,9W/830 806LM E27 CL | S4730B | LED-lamput Ledvance LB | E | KPL | 11.41 | KPL | 1 | 11.41
S | 4738698 | 4099854785467 | PIENKUPULAMPPU VALUE CLASSIC | CLP 5,9W/840 806LM E27 CL | S4730B | LED-lamput Ledvance LB | E | KPL | 11.41 | KPL | 1 | 11.41
S | 4738699 | 4099854785429 | PIENKUPULAMPPU VALUE CLASSIC | CLP 5,9W/865 806LM E27 CL | S4730B | LED-lamput Ledvance LB | E | KPL | 11.41 | KPL | 1 | 11.41
S | 4738700 | 4099854482502 | PIENKUPULAMPPU VALUE CLASSIC | CLP 5,9W/827 806LM E27 FR | S4730B | LED-lamput Ledvance LB | E | KPL | 11.41 | KPL | 1 | 11.41
S | 4738701 | 4099854482304 | PIENKUPULAMPPU VALUE CLASSIC | CLP 5,9W/830 806LM E27 FR | S4730B | LED-lamput Ledvance LB | E | KPL | 11.41 | KPL | 1 | 11.41
S | 4738702 | 4099854785481 | PIENKUPULAMPPU VALUE CLASSIC | CLP 5,9W/840 806LM E27 FR | S4730B | LED-lamput Ledvance LB | E | KPL | 11.41 | KPL | 1 | 11.41
S | 4738703 | 4099854785443 | PIENKUPULAMPPU VALUE CLASSIC | CLP 5,9W/865 806LM E27 FR | S4730B | LED-lamput Ledvance LB | E | KPL | 11.41 | KPL | 1 | 11.41
S | 5206506 | 7393487087415 | KAAPELIKENKÄ ELPRESS | A1553R-CPF | S5204B | Kaapelin suoj+liitos Elpre LB | V | PAK | 11.41 | PAK | 1 | 11.41
S | 3226028 |  | VIRTAKISKO FTG | 2P/PIIKKI/10/10MOD SCHNDR | S3223B | Virtakiskot FTG ELP LB | E | KPL | 11.42 | KPL | 1 | 11.42
S | 1439474 |  | KATTOKIINNIKE DEFEM | B46 SÄHKÖSINKITTY | S1411B | Kaapelitiet Wibe LB | E | KPL | 11.42 | KPL | 1 | 11.42
S | 1446216 | 7321677291861 | VALAISINKIINNIKE WIBE | PARI W25-100 VALKOINEN | S1411B | Kaapelitiet Wibe LB | E | KPL | 11.42 | KPL | 1 | 11.42
S | 1417924 | 4012740210171 | TASOKULMA CLIMA | CLM650905 PVC CLMU65X90 VAL | S1441B | Asennuskanavat osat Clima X LB | V | KPL | 11.42 | KPL | 1 | 11.42
S | 2704509 | 4046356733175 | VÄLIRELE PHOENIX | RIF-2-BPT/4X21 | S2713B | Ohjaus säätö Phoenix LB | E | KPL | 11.42 | KPL | 1 | 11.42
S | 3225879 | 4018841001854 | VIRTAKISKO FTG EUROVARIO | 3P/PIIKKI/16/6MOD E-DESIGN | S3223B | Virtakiskot FTG ELP LB | E | KPL | 11.42 | KPL | 1 | 11.42
S | 4741213 | 5410288307916 | PIENOISLAMPPU TOLEDO RETRO | G4 2,3W 12V 827 250LM | S4740B | LED-lamput Sylvania LB | E | KPL | 11.42 | KPL | 1 | 11.42
S | 1415952 | 4012197372156 | JOHTOKANAVAN KANSI OBO | GK-OTGSW, PVC, MUS | S1407B | Muovikanavat OBO LB | E | M | 11.43 | M | 1 | 11.43
S | 1425400 | 4012196723225 | KULMAKANAVA RAUTRIGO OBO | 35/35MM VA 2M | S1423B | Asennuskanavat osat Rehau LB | E | M | 11.43 | M | 1 | 11.43
S | 2014211 | 6418677342059 | PINTAKOTELO ENSTO INTRO | 1-OS. 85X85X46 MUS | S2007B | Pinta-as kytkimet Ensto LB | E | KPL | 11.43 | KPL | 1 | 11.43
S | 2404129 | 7020160769602 | PINTAKEHYS ELKO RS NORDIC | 2-PISTORASIOILLE VAL | S2403B | Pinta-as pistorasiat Elko LB | E | KPL | 11.43 | KPL | 1 | 11.43
S | 2616171 | 3800238073596 | LAAJENNUSMODUULI SHELLY | ANALOG 0-30 V ADD-ON | S26520 | Shelly tuotteet X P0 | V | KPL | 11.43 | KPL | 1 | 11.43
S | 3425646 | 3250616667174 | KESKUKSEN LISÄTARVIKE VOLTA | VZ717 MERKINTÄÄN PAKK=10 ARKK. | S3408B | Kotelot Hager LB | E | KPL | 11.43 | KPL | 1 | 11.43
S | 3426552 | 3250616669536 | HOLKKI VECTOR | VZ025M M25 IP65 VHA | S3408B | Kotelot Hager LB | E | KPL | 11.43 | KPL | 1 | 11.43
S | 7241020 | 6410072410203 | KYTKENTÄKAAPELI-CAT6 SYSTIMAX | GS8E-L UTP 0.3M/1FT HAR | S7201B | Tietoverkkot. Systimax LB | V | KPL | 11.43 | KPL | 1 | 11.43
S | 0464652 | 6410004646526 | OHJAUSKAAPELI GAMAFLEX | 10-JZ 4X4 K500 | S0415B | Teo ohjauskaapelit Gamaflex LB | V | M | 11.44 | M | 1 | 11.44
S | 0444614 | 4044774391182 | OHJAUSKAAPELI-HF LAPP | ÖLFLEX CLASSIC 110 H 9G0,75N | S0431B | Ohjauskaap pienet pp Lapp LB | E | M | 11.44 | M | 1 | 11.44
S | 0437648 |  | ASENNUSJOHTO SALCAVI | H07V2-K 16 SINI 100PK | S0441B | Asennusjohdot > 16 LAPP LB | E | M | 11.44 | M | 1 | 11.44
S | 0475028 |  | ASENNUSKAAP LÄM.K HELUKABEL | HELUTHERM 145 MULTI-C 3X1,5 | S0466B | OHJAUSKAAPELIT-HF CABLEX X LB | E | M | 11.44 | M | 1 | 11.44
S | 1420942 |  | Mounting box | 5961035 | S1412B | Johtokanavat Schneider LB | E | KPL | 11.44 | KPL | 1 | 11.44
S | 2712748 | 4013614498213 | PISTOKANTARELE ABB | PISTOKANTARELE,UC=110VDC,1C/O, | S2703B | Ohjaus säätö ABB LB | E | KPL | 11.44 | KPL | 1 | 11.44
S | 1976416 | 4044918525459 | DIODILIITIN 279-SARJA | 2-NAP, DIODILIITIN, HAR | S2715B | Ohjaus säätö Wago LB | E | KPL | 11.44 | KPL | 1 | 11.44
S | 3225981 |  | VIRTAKISKO FTG EUROVARIO | 4P/PIIKKI/10/12MOD ABB DSB | S32230 | Virtakiskot FTG ELP P0 | V | KPL | 11.44 | KPL | 1 | 11.44
S | 3226115 |  | VIRTAKISKO FTG EUROVARIO | 3P/PIIKKI/10/15MOD ABB PRINT | S32230 | Virtakiskot FTG ELP P0 | V | KPL | 11.44 | KPL | 1 | 11.44
S | 5201235 | 6410052012359 | RINNAKKAISJATKOLIITIN OUNEVA | RJR 95 mm2 Al/Cu | S5203B | Kaapelin suoj+liitos Ouneva LB | E | KPL | 11.44 | KPL | 1 | 11.44
S | 5202365 | 6410052023652 | PUTKIKAAPELIKENKÄ OUNEVA | OLA 150-12 Al | S5203B | Kaapelin suoj+liitos Ouneva LB | V | KPL | 11.44 | KPL | 1 | 11.44
S | 1104503 | 6410011045039 | ASENNUSPUTKI ALUM A-COLLECTION | AAP40 (JAPP) 40mm 3/30m | S11000 | AL putket ja osat A-collect P0 | V | M | 11.45 | M | 1 | 11.45
S | 1334856 | 4040918014344 | KAARIKIINNIKE PUK | K56/2HB 2XØ52-56/HMAX=152MM FE | S1301B | Kiinnitystarvikkeet LB | E | KPL | 11.45 | KPL | 1 | 11.45
S | 1467699 | 7394333141435 | ASENNUSTARVIKE MP-BOLAGEN | MP-715S Ripustuslanka 2000S | S1401B | Kaapelitiet MP LB | E | KPL | 11.45 | KPL | 1 | 11.45
S | 1467708 | 7394333140339 | ASENNUSTARVIKE MP-BOLAGEN | MP-677S Erotuslevyn tuki 500S | S1401B | Kaapelitiet MP LB | V | KPL | 11.45 | KPL | 1 | 11.45
S | 1450010 | 6410014500108 | KISKOTARVIKE GLOBAL TRAC | SPW12SK-3/3M VAIJERIRIP.SETTI | S1415B | Kosketinkisot NOA LB | V | KPL | 11.45 | KPL | 1 | 11.45
S | 1476242 |  | Coupling piece | GBD501909 HF GBD 56x204 | S1420B | Asennuskanavat osat Tehalit LB | E | PAK | 11.45 | KPL | 2 | 5.725
S | 1419223 | 3597470613887 | JOHDOTUSKOURU SES STERLING | GN-A6/4 LF 40X40 | S1422B | Johdotuskourut Canalplast LB | V | M | 11.45 | M | 1 | 11.45
S | 3600271 | 6419410253175 | AKSELI KATKO | L=200 AD11/VT | S3604B | Tehokytk -katkais Katko LB | V | KPL | 11.45 | KPL | 1 | 11.45
S | 4125475 | 4058075451209 | SÄHKÖINEN LISÄTARVIKE LEDVANCE | LS AY PFM RGBW-CSD/P5/P | S4102B | Sisävalaisimet Ledvance LB | E | KPL | 11.45 | KPL | 1 | 11.45
S | 4711743 | 6435200220462 | LED-LAMPPU AIRAM | TUB45 840 1055lm E27 OP | S4710A | LED-lamput Airam LA | V | KPL | 11.45 | KPL | 1 | 11.45
S | 0213404 | 4044773018394 | TIETOVERKKOKAAPELI LAPP | UNITRONIC LIYCY (TP) 6X2X0,5 | S0262B | Teo ohjauskaapelit LAPP LB | E | M | 11.46 | M | 1 | 11.46
S | 0444668 | 4044774391786 | OHJAUSKAAPELI-EMC-HF LAPP | ÖLFLEX CLASSIC 110 CH 3X0,75N | S0431B | Ohjauskaap pienet pp Lapp LB | E | M | 11.46 | M | 1 | 11.46
S | 1420633 |  | SEINÄKANNAKE DUCTEL | TBE75 SEINÄKANNAKE 75mm | S1414B | Alumiinikanavat Ductel LB | V | KPL | 11.46 | KPL | 1 | 11.46
S | 1472410 | 6410014724108 | ASENNUSLEVY SKT | ASL/ZN PM FE KZNOL VAL | S1416B | Kaapelitiet Suomenkaap. ELP LB | E | KPL | 11.46 | KPL | 1 | 11.46
S | 1472723 |  | ASENNUSLEVY SKT | ASL/MM1 | S1416B | Kaapelitiet Suomenkaap. ELP LB | E | KPL | 11.46 | KPL | 1 | 11.46
S | 1455447 | 7321679003714 | PÄÄTYKAPPALE STAGO | 120/72 MUOVI MUSTA | S1440B | Johtokanavat Wibe LB | E | KPL | 11.46 | KPL | 1 | 11.46
S | 6436005 | 6410064360059 | ADAPTERI OUNEVA | M16/M12 SISÄKIERRE FE/ZN | S1908B | Sisäjohtoliittimet Ouneva LB | E | KPL | 11.46 | KPL | 1 | 11.46
S | 1918547 | 4046356698641 | MONINAPALIITIN PHOENIX | QPD N 4PE2,5 9-16 BK | S1912B | Riviliittim Phoenix Contact LB | E | KPL | 11.46 | KPL | 1 | 11.46
S | 1964370 | 4017918941246 | LIITIN PHOENIX | ST 4-MT | S1912B | Riviliittim Phoenix Contact LB | E | KPL | 11.46 | KPL | 1 | 11.46
S | 1964372 | 4017918890391 | LIITIN PHOENIX | ST 2.5-MT | S1912B | Riviliittim Phoenix Contact LB | E | KPL | 11.46 | KPL | 1 | 11.46
S | 9821009 | 6438199000787 | VIPU IMPRESSIVO | 1785-84P 2-OS VA 1kpl | S2195B | Uppoas kytkimet DIY LB | V | KPL | 11.46 | KPL | 1 | 11.46
S | 2516155 | 6418677331404 | PINTAKEHYS JUSSI | 2-OS KAKSOISPISTORASIOILLE | S2504B | Uppoas pistorasiat Jussi LB | V | KPL | 11.46 | KPL | 1 | 11.46
S | 2618419 | 4015120427138 | PEITELEVY ESYLUX | COVER BER MOD2 IP20 WH | S2648B | Liiketunn, säätimet Esylux LB | E | KPL | 11.46 | KPL | 1 | 11.46
S | 2721339 | 3606489601553 | TURVARELE PREVENTA | XPSU SUOJAKANSI | S2749B | Turvareleet Schneider LB | E | KPL | 11.46 | KPL | 1 | 11.46
S | 7033035 | 7020160304827 | KESKIÖLEVY ELKO RS NORDIC | 3X KEYSTONE DATARASIA VAL | S7003B | Teleasennustarvikkeet Elko LB | E | KPL | 11.46 | KPL | 1 | 11.46
S | 3410001 | 6410034100012 | PEITETULPPA ETD | SC DUPLEX PEITETULPPA, 12KPL | S7204B | Kuitutuotteet ETD X LB | E | PAK | 11.46 | KPL | 12 | 0.955
S | 2830003 | 4011395316511 | KESKIÖLEVY SAGA | KESKIÖLEVY T F-H/KNX | S2809B | Kiinteistöautom Free hom LB | E | KPL | 11.47 | KPL | 1 | 11.47
S | 2830004 | 4011395341261 | KESKIÖLEVY SAGA | KESKIÖLEVY PUH.KONV. F-H/KNX | S2809B | Kiinteistöautom Free hom LB | E | KPL | 11.47 | KPL | 1 | 11.47
S | 2166525 | 6438199011134 | KYTKIN SAGA | 5/16AX/250V/IP21 UKJ 2X | S21080 | Uppoas kytkimet ABB Saga P0 | V | KPL | 11.47 | KPL | 1 | 11.47
S | 2112534 |  | IMPULSSIJOUSI EXXACT | IMPULSSIJOUSI 10 KPL PSS | S21090 | Uppoas kytkimet Exxact P0 | V | PSS | 11.47 | KPL | 10 | 1.147
S | 2312361 | 7320500546581 | PAINIKE-/MERKKIVALOKILPI ABB | ALUMIINI, 2-PAIK. VALITSIN | S2304B | Erikoiskytkimet ABB LB | E | KPL | 11.47 | KPL | 1 | 11.47
S | 2312362 | 7320500546598 | PAINIKE-/MERKKIVALOKILPI ABB | ALUMIINI 2-PAIK. VALITSIN | S2304B | Erikoiskytkimet ABB LB | E | KPL | 11.47 | KPL | 1 | 11.47
S | 2312370 | 7320500546390 | PAINIKE-/MERKKIVALOKILPI ABB | ALUMIINI , "ON" | S2304B | Erikoiskytkimet ABB LB | E | KPL | 11.47 | KPL | 1 | 11.47
S | 2312371 | 7320500546406 | PAINIKE-/MERKKIVALOKILPI ABB | ALUMIINI , "OFF" | S2304B | Erikoiskytkimet ABB LB | E | KPL | 11.47 | KPL | 1 | 11.47
S | 2312376 | 7320500546567 | PAINIKE-/MERKKIVALOKILPI ABB | ALUMIINI, 2-PAIK. VALITSIN | S2304B | Erikoiskytkimet ABB LB | E | KPL | 11.47 | KPL | 1 | 11.47
S | 2312377 | 7320500546642 | PAINIKE-/MERKKIVALOKILPI ABB | ALUMIINI 2-PAIK. VALITSIN | S2304B | Erikoiskytkimet ABB LB | E | KPL | 11.47 | KPL | 1 | 11.47
S | 2312378 | 7320500546673 | PAINIKE-/MERKKIVALOKILPI ABB | ALUMIINI 3-PAIK. VALITSIN | S2304B | Erikoiskytkimet ABB LB | E | KPL | 11.47 | KPL | 1 | 11.47
S | 2325687 | 7320500546338 | PAINIKE-/MERKKIVALOKILPI ABB | MA6-1032 0 | S2304B | Erikoiskytkimet ABB LB | E | KPL | 11.47 | KPL | 1 | 11.47
S | 2325688 | 7320500546345 | PAINIKE-/MERKKIVALOKILPI ABB | MA6-1033 I | S2304B | Erikoiskytkimet ABB LB | E | KPL | 11.47 | KPL | 1 | 11.47
S | 2325693 | 7320500546529 | PAINIKE-/MERKKIVALOKILPI ABB | MA6-1062 0 | S2304B | Erikoiskytkimet ABB LB | E | KPL | 11.47 | KPL | 1 | 11.47
S | 2325694 | 7320500546536 | PAINIKE-/MERKKIVALOKILPI ABB | MA6-1063 I | S2304B | Erikoiskytkimet ABB LB | E | KPL | 11.47 | KPL | 1 | 11.47
S | 2325695 | 7320500546543 | PAINIKE-/MERKKIVALOKILPI ABB | MA6-1064 II | S2304B | Erikoiskytkimet ABB LB | E | KPL | 11.47 | KPL | 1 | 11.47
S | 2404156 | 7020160501271 | PINTAKEHYS ELKO ONE | KULMAKOTELON KESKIOSA VAL | S2403A | Pinta-as pistorasiat Elko LA | E | KPL | 11.47 | KPL | 1 | 11.47
S | 2815517 | 4011395181317 | HUONETERMOSTAATTI ABB FREEHOME | 1 T VAL JUSSI | S2809B | Kiinteistöautom Free hom LB | E | KPL | 11.47 | KPL | 1 | 11.47
S | 3270484 | 4015082426491 | JOHDONSUOJAKATKAISIJA XPOLE | PLS6-B6-MW | S3212A | Johdonsuoja-autom Eaton LA | V | KPL | 11.47 | KPL | 1 | 11.47
S | 3270533 | 4015082426989 | JOHDONSUOJAKATKAISIJA XPOLE | PLS6-D6-MW | S3212A | Johdonsuoja-autom Eaton LA | E | KPL | 11.47 | KPL | 1 | 11.47
S | 3444444 | 6418677174759 | KANSIRUUVI ENSTO IS | OLWA55.06 6xOLW55 + 8xOMS1 | S3416B | Kotelot Ensto LB | E | KPL | 11.47 | KPL | 1 | 11.47
S | 5260861 | 6414906224011 | KAAPELINSUOJAPUTKI UPONOR | TRIPLA 110 KELTAIN 6m PEH SN8 | S5213B | Kaapelin suoj+liitos Uponor LB | E | M | 11.47 | M | 1 | 11.47
S | 5260866 | 6414906224066 | KAAPELINSUOJAPUTKI UPONOR | TRIPLA 110 PUNAIN 6m PEH SN8 | S5213B | Kaapelin suoj+liitos Uponor LB | E | M | 11.47 | M | 1 | 11.47
S | 1467778 | 7394333180267 | ASENNUSTARVIKE MP-BOLAGEN | MP-832R KIINNITYSSANKA R | S1401B | Kaapelitiet MP LB | E | PSS | 11.48 | KPL | 10 | 1.148
S | 1923407 | 4044918254441 | PISTOLIITIN WINSTA MIDI | 5-NAP UROS LIITIN MUSTA | S1906B | Sisäjohtoliittimet Wago LB | V | KPL | 11.48 | KPL | 1 | 11.48
S | 1923417 | 4044918254502 | PISTOLIITIN WINSTA MIDI | 5-NAP UROSLIITIN VAL | S1906B | Sisäjohtoliittimet Wago LB | V | KPL | 11.48 | KPL | 1 | 11.48
S | 2704506 | 4046356733151 | VÄLIRELE PHOENIX | RIF-1-BPT/2X21 | S2713B | Ohjaus säätö Phoenix LB | E | KPL | 11.48 | KPL | 1 | 11.48
S | 4316757 |  | Industrial luminaire | STE18WB IP23 16310LM 840 DA | S4305B | Teollisuusvalaisimet Ensto LB | E | KPL | 11.48 | KPL | 1 | 11.48
S | 4737086 | 4099854044083 | PIENKUPULAMPPU LEDVANCE | CLP 4,9W/827 470LM E14 DIM OP | S4730B | LED-lamput Ledvance LB | E | KPL | 11.48 | KPL | 1 | 11.48
S | 4737967 | 4099854248603 | PIENOISLAMPPU LEDVANCE | PIN 1,5W/827 200LM G4 CL | S4730B | LED-lamput Ledvance LB | E | KPL | 11.48 | KPL | 1 | 11.48
S | 5808168 | 4012195421511 | YLIJÄNNITESUOJATARVIKE TBS | 287 CU | S5802B | Ylijännitesuojaus OBO LB | E | KPL | 11.48 | KPL | 1 | 11.48
S | 1425002 |  | Slotted trunking | Cover For Cable Duct Din | S1424B | Johdotuskourut Schneider LB | E | KPL | 11.49 | KPL | 1 | 11.49
S | 1455463 | 7321679003639 | SEINÄKANNAKE STAGO | AL 101-4 | S1440B | Johtokanavat Wibe LB | E | KPL | 11.49 | KPL | 1 | 11.49
S | 1431411 | 6438377010393 | JATKOKAPPALE LEVYHYLLY MEKA | RSS-40-100 PG | S1447A | Levyhyllyt Meka X LA | V | KPL | 11.49 | KPL | 1 | 11.49
S | 1913038 | 6418677162619 | KYTKENTÄLAATTA ENSTO IS | KF8.70 1-NAP CU 6-70mm2 | S1904B | Liittimet Ensto LB | V | KPL | 11.49 | KPL | 1 | 11.49
S | 1934524 | 6418677109225 | RUUVIPISTOLIITIN ENSTONET | 5-NAPAINEN UROS. VEDONP. VALK | S1904B | Liittimet Ensto LB | V | KPL | 11.49 | KPL | 1 | 11.49
S | 1934754 | 6418677114090 | RUUVIPISTOLIITIN ENSTONET | 4-NAP. NAAR. VEDONPOIST MUSTA | S1904B | Liittimet Ensto LB | E | KPL | 11.49 | KPL | 1 | 11.49
S | 1934780 | 6418677113390 | RUUVIPISTOLIITIN ENSTONET | 5-NAP. UROS. VEDONP ILM HAK VA | S1904B | Liittimet Ensto LB | E | KPL | 11.49 | KPL | 1 | 11.49
S | 2508415 | 7021987801117 | PEITELEVY INSTALL | 2OS/IP21/84MM MUS | S2520B | Uppo-as. pistorasiat SG X | V | KPL | 11.49 | KPL | 1 | 11.49
S | 2508418 | 7021987803012 | PEITELEVY INSTALL | 4OS/IP21/84MM VAL | S2520B | Uppo-as. pistorasiat SG X | V | KPL | 11.49 | KPL | 1 | 11.49
S | 2508422 | 7021987806013 | PEITELEVY INSTALL | 2X2OS/IP21/84MM VAL | S2520B | Uppo-as. pistorasiat SG X | E | KPL | 11.49 | KPL | 1 | 11.49
S | 5201057 | 7393487006164 | PURISTUSKAAPELIKENKÄ ELPRESS | CU KRF 95mm2-17mm | S5204B | Kaapelin suoj+liitos Elpre LB | V | KPL | 11.49 | KPL | 1 | 11.49
S | 8002635 |  | Mounting accessory set | 60200-1 | S80130 | Aurinko ja Tuuli Orima X P0 | E | KPL | 11.49 | KPL | 1 | 11.49
S | 0474971 |  | ASENNUSKAAP LÄM.K HELUKABEL | HELUTHERM 145 MULTI 3G2,5 | S0466B | OHJAUSKAAPELIT-HF CABLEX X LB | E | M | 11.5 | M | 1 | 11.5
S | 0475335 |  | OHJAUSKAAPELI-HF HELUKABEL | JZ-500 HMH-C 12G0,75 11685 | S0466B | OHJAUSKAAPELIT-HF CABLEX X LB | E | M | 11.5 | M | 1 | 11.5
S | 1450711 |  | SYÖTTÖRASIA GLOBAL TRAC | XTS 11-3 VALKOINEN | S1415A | Kosketinkisot NOA LA | V | KPL | 11.5 | KPL | 1 | 11.5
S | 1450712 |  | SYÖTTÖRASIA GLOBAL TRAC | XTS 12-3 VALKOINEN | S1415A | Kosketinkisot NOA LA | V | KPL | 11.5 | KPL | 1 | 11.5
S | 1476288 | 3250617192026 | KANAVADATARASIA GALLERY | WXF202 1XRJ45 KEYSTONE 1/2M | S1432B | Kanavakalusteet UTU LB | E | KPL | 11.5 | KPL | 1 | 11.5
S | 1970186 | 4008190090098 | RIVILIITIN W-SARJA WPE 6 | 1010200000 | S1903B | Riviliittimet Weidmuller LB | V | KPL | 11.5 | KPL | 1 | 11.5
S | 2613663 | 4011334503477 | KESKIÖLEVY S.1 | KIERTOVALONS./POT. VAL | S2612B | Liiketunn, säätimet UTU LB | E | KPL | 11.5 | KPL | 1 | 11.5
S | 4713414 | 6435200238047 | LED-VALOPUTKI T8 AIRAM | T8 590 840 G13 1500LM | S47100 | LED-lamput Airam P0 | V | KPL | 11.5 | KPL | 1 | 11.5
S | 5214712 | 7333106005734 | MIKROKANAVANIPPU HEXATRONIC | SISÄKÄYTTÖÖN 12X5/3,5MM | S52200 | Mikrokanavat HEX P0 | E | M | 11.5 | M | 1 | 11.5
S | 0260202 | 4250248100673 | INSTR,KAAPELI FRHF PRYSMIAN | FIRETUF FRHF 100V 8X2X0,8 K500 | S0242A | Instrum kaap FRH Prysmian LA | V | M | 11.51 | M | 1 | 11.51
S | 0270656 | 6410002706567 | TIEDONSIIRTOKAAPELI HEDTEC | LIYCY 6x2x0,5 K500 | S0260B | Teollisuuden ohjauskaapelit LB | E | M | 11.51 | M | 1 | 11.51
S | 1478136 |  | Mounting plate | KS100 DPA-O PG | S1429B | Osat+tarvikkeet Unipro LB | E | KPL | 11.51 | KPL | 1 | 11.51
S | 1478173 |  | Mounting plate | KS100 DPA-O XPG | S1429B | Osat+tarvikkeet Unipro LB | E | KPL | 11.51 | KPL | 1 | 11.51
S | 1630566 | 4012591603344 | JAKORASIA ENYCASE | DE 9346. IP55. 690VAC/DC | S1607B | Pinta-asennusras Hensel LB | E | KPL | 11.51 | KPL | 1 | 11.51
S | 1971412 | 4032248189854 | RIVILIITIN WEIDMULLER | DLD 2.5 DB | S1903B | Riviliittimet Weidmuller LB | V | KPL | 11.51 | KPL | 1 | 11.51
S | 2420093 | 7392696020510 | VOIMAJATKOPISTORAS EASY & SAFE | 5-NAP 32A 6H IP44 3P+N+E | S24160 | Pistoras. tulpat Amphenol P0 | V | KPL | 11.51 | KPL | 1 | 11.51
S | 2815889 | 4011395339268 | PAINIKE ABB | VARKAUSSUOJA | S2802B | Kiinteistöautom KNX ABB LB | E | KPL | 11.51 | KPL | 1 | 11.51
S | 2814406 | 4010312908860 | ASENNUSTARVIKE | U2RP | S2805B | Kiinteistöautom ELTAKO LB | E | KPL | 11.51 | KPL | 1 | 11.51
S | 3414753 | 6410034147536 | MUOTONAUHA P-891 | 15x12x6-8mm HARMAA 50m | S3455B | Keskustarvikkeet Korjakumi LB | E | M | 11.51 | M | 1 | 11.51
S | 4161042 | 4099854515316 | MEKAANINEN LISÄTARV LEDVANCE | DL CMFT RING D150 BLACK | S4102B | Sisävalaisimet Ledvance LB | E | KPL | 11.51 | KPL | 1 | 11.51
S | 7541168 | 6410075411689 | JAOTIN LA | LAJS 4, NELJÄÄN, 5-2400MHZ | S7509B | Antennituott. Laatuantenni LB | V | KPL | 11.51 | KPL | 1 | 11.51
S | 1458523 | 3606481457417 | ASENNUSTARVIKE UNICA SYSTEM | NIMIKYLTTI PUN | S1430B | Kanavakalusteet Schneider LB | E | KPL | 11.52 | KPL | 1 | 11.52
S | 1429764 | 6438377004132 | SEINÄKANNAKE INSTAL | INSTAL SK 100 | S1450B | Johtokanavat Meka X LB | V | KPL | 11.52 | KPL | 1 | 11.52
S | 2418004 | 3606480210068 | ASENNUSRASIA EXXACT | 1-PINTAKOJERASIA MATALA IP44 | S2424B | Pinta-as pistoras EXXACT LB | V | KPL | 11.52 | KPL | 1 | 11.52
S | 1111039 | 6438199076683 | JOHDONSUOJAKOURU ULKOKULMA ABB | KAAPELINSUOJAKOURUN ULKOK.16MM | S5216B | Kaapelinsuojaus ABB X LB | E | KPL | 11.52 | KPL | 1 | 11.52
S | 1923140 | 4017332074988 | MITTAUSLIITIN TOPJOB S WAGO | MITTAUSPLUGI 4mm.HAR | S1909B | Riviliittimet Wago LB | E | KPL | 11.53 | KPL | 1 | 11.53
S | 2104130 | 7020160384102 | VIPU ELKO PLUS | VIPU1/IP20 VAL KELLO | S2115B | Uppoas kytkimet Elko Plus LB | E | KPL | 11.53 | KPL | 1 | 11.53
S | 0445619 | 6410004456194 | ASENNUSKAAPELI-FRHF HELKAMA | LIFECORD (L) FRHF 2x6 | S0417B | Asennuskaapelit FRH Helkama LB | E | M | 11.53 | M | 1 | 11.53
S | 0645845 | 6410006458455 | LAIVAKAAPELI-FRHF HELKAMA | LKM-FRHF3G2,5 | S0473B | Laivakaapelit-HF HELMACAB LB | E | M | 11.53 | M | 1 | 11.53
S | 1309190 | 8016650026316 | JOHDINSIDE ELEMATIC | 200x4.8mm SIN 100kpl/pss | S1320B | Johdinsiteet Elematic LB | E | PSS | 11.53 | KPL | 100 | 0.1153
S | 1309192 | 8016650026484 | JOHDINSIDE ELEMATIC | 200x4.8mm PUN 100kpl/pss | S1320B | Johdinsiteet Elematic LB | E | PSS | 11.53 | KPL | 100 | 0.1153
S | 2104607 | 7020160400192 | PEITELEVY ELKO RS16 | 3OS/115MM MUS | S2103B | Uppoas kytkimet Elko LB | E | KPL | 11.53 | KPL | 1 | 11.53
S | 4129530 | 6410041295305 | MEKAANINEN LISÄTARVIKE GUARD | GUARD 30 PRO ST LPK | S4228B | Turvavalaisimet Exilight LB | E | KPL | 11.53 | KPL | 1 | 11.53
S | 4713830 | 6435200258038 | KYNTTILÄLAMPPU AIRAM LED | FG C35 840 470lm E14 FIL DIM | S4710B | LED-lamput Airam LB | E | KPL | 11.53 | KPL | 1 | 11.53
S | 4922914 | 8719514448070 | LED-VALOPUTKI T8 COREPRO LED | T8 L1200 840 1800LM 16W EM230V | S4720B | LED-lamput Philips LB | V | KPL | 11.53 | KPL | 1 | 11.53
S | 4922916 | 8719514448094 | LED-VALOPUTKI T8 COREPRO LED | T8 L1200 865 1800LM 16W EM230V | S4720B | LED-lamput Philips LB | E | KPL | 11.53 | KPL | 1 | 11.53
S | 4922960 |  | T8 LED | 1200mm 15.5W 830 T8 1700lm | S4720B | LED-lamput Philips LB | E | KPL | 11.53 | KPL | 1 | 11.53
S | 5201049 | 6410052010492 | KAAPELIKENKÄ ELPRESS | KRF 70-6 | S5204B | Kaapelin suoj+liitos Elpre LB | E | KPL | 11.53 | KPL | 1 | 11.53
S | 0206331 |  | VALOKUITUKAAPELI SI/UL EUROLAN | UNILT 12XOS2+12XOM4 B2CA | S0211A | Valokuitukaapelit Eurolan LA | E | M | 11.54 | M | 1 | 11.54
S | 0235805 | 7330000015371 | TELEKAAPELI ULKO NEXANS | VMOHBU-TL 30x2x0,5 K1000 | S0244A | Telekaap MHS VMOHBU Nexans LA | V | M | 11.54 | M | 1 | 11.54
S | 0443444 | 4044773092974 | OHJAUSKAAPELI LAPP | ÖLFLEX CLASS 115CY 12G0,75K500 | S0431B | Ohjauskaap pienet pp Lapp LB | E | M | 11.54 | M | 1 | 11.54
S | 1426401 | 4012196726639 | JALKALISTAKANAVA SL OBO | 20/50MM VA 2M | S1423B | Asennuskanavat osat Rehau LB | E | M | 11.54 | M | 1 | 11.54
S | 2420001 |  | KOJEPISTORASIA EASY & SAFE | 3-NAP 16A 6H IP44 2P+E SUORA | S2416B | Pistoras. tulpat Amphenol LB | E | KPL | 11.54 | KPL | 1 | 11.54
S | 2712726 | 4013614528842 | TARVIKE ABB | MODUULI CR-P/M, VARISTORI+LED | S2703B | Ohjaus säätö ABB LB | E | KPL | 11.54 | KPL | 1 | 11.54
S | 2712732 | 4013614528859 | TARVIKE ABB | MODUULI CR-P/M, VARISTORI+LED | S2703B | Ohjaus säätö ABB LB | E | KPL | 11.54 | KPL | 1 | 11.54
S | 2712739 | 4013614498220 | PISTOKANTARELE ABB | PISTOKANTARELE,UC=24VAC,2C/O,8 | S2703B | Ohjaus säätö ABB LB | E | KPL | 11.54 | KPL | 1 | 11.54
S | 3411002 | 8000126124224 | MODUULIKOTELO PINTA PS ABB | KOTELO 12422 | S3402B | Koteloidut keskukset ABB LB | V | KPL | 11.54 | KPL | 1 | 11.54
S | 3449357 |  | DIN-KISKO ETHERMA | DIN-KISKO NEPTUN COMPACT NFK18 | S3406B | Koteloidut keskukset LB | E | KPL | 11.54 | KPL | 1 | 11.54
S | 5237860 | 4031026224794 | KUTISTELETKU HELLERMANN | TA40 4/1 MUS 1.2m LIIMA | S5209B | Kaapelin suoj+liitos Heller LB | V | KPL | 11.54 | KPL | 1 | 11.54
S | 9570812 |  | TASAKATTOTARVIKE ORIMA | ALFA ALAREUNAN KESKITUKI | S80130 | Aurinko ja Tuuli Orima X P0 | V | KPL | 11.54 | KPL | 1 | 11.54
S | 1472140 | 6410014721404 | SEINÄKANNAKE SKT | VA-PK/600 FE KZNOL | S1416B | Kaapelitiet Suomenkaap. ELP LB | E | KPL | 11.55 | KPL | 1 | 11.55
S | 1472658 |  | LANKAHYLLY SKT | LH/50 FE EZN | S1416B | Kaapelitiet Suomenkaap. ELP LB | E | M | 11.55 | M | 1 | 11.55
S | 1475768 | 4012740013352 | PÄÄTYKAPPALE TEHALIT.LF | LFF60090 HF 40/60X90 LVA | S1420B | Asennuskanavat osat Tehalit LB | V | KPL | 11.55 | KPL | 1 | 11.55
S | 1476472 |  | Installation trunking | LF400400 PVC 40x40x2000 l.gray | S1420B | Asennuskanavat osat Tehalit LB | E | M | 11.55 | M | 1 | 11.55
S | 1913150 | 6438100501532 | RIVILIITIN | SININEN, AL/CU 16 MM² | S1904B | Liittimet Ensto LB | E | KPL | 11.55 | KPL | 1 | 11.55
S | 1913151 | 6438100501549 | RIVILIITIN | KELT/VIHR, AL/CU 16 MM² | S1904B | Liittimet Ensto LB | E | KPL | 11.55 | KPL | 1 | 11.55
S | 2721359 | 3606481465702 | RELEKANTA ZELIO | JOUSILIITIN RELEKANTA RXG1 REL | S2702B | Ohjaus säätö Schne LB | E | KPL | 11.55 | KPL | 1 | 11.55
S | 4118772 | 6435200227461 | SÄHKÖINEN LISÄTARVIKE LINEAR | Välijohto 250mm | S4107B | Sisävalaisimet Airam LB | E | KPL | 11.55 | KPL | 1 | 11.55
S | 4146664 | 6435200287212 | LISÄTARVIKE CIO MULTI | KORISTEKEHYS 217 MM BK | S4107B | Sisävalaisimet Airam LB | E | KPL | 11.55 | KPL | 1 | 11.55
S | 4146665 | 6435200287229 | LISÄTARVIKE CIO MULTI | KORISTEKEHYS 217 MM CR | S4107B | Sisävalaisimet Airam LB | E | KPL | 11.55 | KPL | 1 | 11.55
S | 4147024 | 6435200315977 | MEKAANINEN LISÄTARV. SLIMLINE | KIT KIINNIKKEET 10KPL | S4107B | Sisävalaisimet Airam LB | E | PAK | 11.55 | KPL | 10 | 1.155
S | 4714168 | 6435200320360 | VAKIOLAMPPU FROST | LED TUB45 830 1055LM E27 FROST | S4107B | Sisävalaisimet Airam LB | E | KPL | 11.55 | KPL | 1 | 11.55
S | 4714170 | 6435200320384 | VAKIOLAMPPU FROST | LED TUB45 840 1055LM E27 FROST | S4107B | Sisävalaisimet Airam LB | E | KPL | 11.55 | KPL | 1 | 11.55
S | 5252234 | 5708525305185 | KAAPELINSUOJAPUTKI WAVIN | DVR 110 VETOLANGALLA KELT 50m | S5206B | Kaapelin suoj+liitos Wavin LB | E | M | 11.55 | M | 1 | 11.55
S | 0231490 | 6410002314908 | INSTRUMENTOINTIKAAP-HF AFUMEX | JAMAK-HF DCA 8X(2+1)X0,5 | S0234B | Instrum kaapelit Prysmian LB | E | M | 11.56 | M | 1 | 11.56
S | 2317332 | 9005738961228 | MERKKIVALO LED BENEDICT&JÄGER | B3-L24 PUN 20-30V AC/DC BA9S | S2306B | Erikoiskytkimet UTU LB | E | KPL | 11.56 | KPL | 1 | 11.56
S | 2317334 | 9005738961259 | MERKKIVALO LED BENEDICT&JÄGER | B3-L24 VIH 20-30V AC/DC BA9S | S2306B | Erikoiskytkimet UTU LB | E | KPL | 11.56 | KPL | 1 | 11.56
S | 2317336 | 9005738961235 | MERKKIVALO LED BENEDICT&JÄGER | B3-L24 KEL 20-30V AC/DC BA9S | S2306B | Erikoiskytkimet UTU LB | E | KPL | 11.56 | KPL | 1 | 11.56
S | 2317338 | 9005738961242 | MERKKIVALO LED BENEDICT&JÄGER | B3-L24 SIN 20-30V AC/DC BA9S | S2306B | Erikoiskytkimet UTU LB | E | KPL | 11.56 | KPL | 1 | 11.56
S | 2317340 | 9005738961266 | MERKKIVALO LED BENEDICT&JÄGER | B3-L24 VAL 20-30V AC/DC BA9S | S2306B | Erikoiskytkimet UTU LB | E | KPL | 11.56 | KPL | 1 | 11.56
S | 4710230 | 6435200317834 | VAKIOLAMPPU ONNI | A60 827 1921LM E27 360 OP | S4710B | LED-lamput Airam LB | E | KPL | 11.56 | KPL | 1 | 11.56
S | 4710251 | 6435200318046 | VAKIOLAMPPU OTSO | A60 840 1921LM E27 360 OP | S4710B | LED-lamput Airam LB | E | KPL | 11.56 | KPL | 1 | 11.56
S | 4713812 | 6435200253026 | KOHDELAMPPU AIRAM LED | FG MR16 827 230LM GU5.3 12V 36 | S4710B | LED-lamput Airam LB | E | KPL | 11.56 | KPL | 1 | 11.56
S | 0241236 | 6410002412369 | ANTENNIKAAPELI-HF AFUMEX C-PRO | TELLU-HF C-PRO 7 GREY | S0233B | Antennikaapelit muut LB | E | M | 11.57 | M | 1 | 11.57
S | 0229215 |  | TIETOVERKKOKAAPELI HELUKABEL | PAAR-TRONIC-CY 12X2X0,34 19980 | S0266B | TEOL OHJ.KAAPELIT CABLEX X LB | E | M | 11.57 | M | 1 | 11.57
S | 0475896 |  | OHJAUSKAAPELI HELUKABEL | TOPFLEX-EMV-3PLUS 3X2,5+3G0,5 | S0466B | OHJAUSKAAPELIT-HF CABLEX X LB | E | M | 11.57 | M | 1 | 11.57
S | 5827144 | 6410058271446 | LIITIN PHOENIX | MPB 18/1- 4 | S3207B | Ylijännitesuoj Phoenix LB | E | KPL | 11.57 | KPL | 1 | 11.57
S | 5242535 | 6410052425357 | KUTISTELETKU SUMITUBE | B2 25,4MM KEVI | S52150 | Kaap. suoj.+liitost Bowexim P0 | E | M | 11.57 | M | 1 | 11.57
S | 0229224 |  | TIETOVERKKOKAAPELI HELUKABEL | PAAR-TRONIC-CY 8X2X0,5 17006 | S0266B | TEOL OHJ.KAAPELIT CABLEX X LB | E | M | 11.58 | M | 1 | 11.58
S | 1622323 | 4013902677092 | JAKORASIATARVIKE SPELSBERG | ABOX 060 KH 221 42 | S16040 | Pinta-asennusras Spelsberg P0 | E | KPL | 11.58 | KPL | 1 | 11.58
S | 5213195 | 4012078461757 | PUTKIKAAPELIKENKÄ KLAUKE | 48R10 90AST 95MM2 M10 CU | S5221B | Kaapelin suoj+liitos Klauke LB | E | KPL | 11.58 | KPL | 1 | 11.58
S | 7241364 | 7333089005370 | KYTKENTÄKAAPELI-CAT6A | EUROLAN CAT6A UTP 1M VALK | S7220B | Tietoverkkotuot Eurolan LB | V | KPL | 11.58 | KPL | 1 | 11.58
S | 0213390 | 4044773035018 | TIETOVERKKOKAAPELI LAPP | UNITRONIC LIYCY 5X1,5 K500 | S0262B | Teo ohjauskaapelit LAPP LB | E | M | 11.59 | M | 1 | 11.59
S | 0474592 |  | OHJAUSKAAPELI-HF HELUKABEL | JZ-500 HMH-C 5G1,5 11725 | S0466B | OHJAUSKAAPELIT-HF CABLEX X LB | E | M | 11.59 | M | 1 | 11.59
S | 1467138 | 7394333127057 | KANSI MP-BOLAGEN | MP-405S 55mm.3m | S1401B | Kaapelitiet MP LB | E | M | 11.59 | M | 1 | 11.59
S | 1414950 | 7394333401478 | ASENNUSTARVIKE MP-BOLAGEN | 6530-33 RST KULMAKIINNITIN | S1426B | Kaapelitiet RST MP LB | E | KPL | 11.59 | KPL | 1 | 11.59
S | 2443422 | 7333123142726 | JATKOJOHTO 1-V A-COLLECTION | 1-OS 3M H05VV-F 3G1,5 IP20 VA | S2400B | Jatkojohd osat A-Collection LB | E | KPL | 11.59 | KPL | 1 | 11.59
S | 3444847 | 6418677172618 | YHDYSKAPPALE ENSTO IS | PRD1847 400mm SIVUILLE | S3416B | Kotelot Ensto LB | E | KPL | 11.59 | KPL | 1 | 11.59
S | 1122010 |  | Installation pipe, metal Ensto | JAP-25-2 Al 25x3000 BLK | S1106B | Alumiiniputket ja osat LB | V | M | 11.6 | M | 1 | 11.6
S | 1116384 | 4031026306087 | SUOJALETKULIITIN METALLI HELAG | SC25-FM-M25 SUORA MS M25 10 KP | S1111B | Suojaletkut Hellermann LB | V | KPL | 11.6 | KPL | 1 | 11.6
S | 1320988 |  | KIINNITYSVANNE SORMAT | UVAHM 15X0,5 A4 VALK 30M/RLL | S1303B | Kiinnitystarvikkeet Sormat LB | V | M | 11.6 | M | 1 | 11.6
S | 1445300 | 7321677185726 | TIKASHYLLY WIBE | KHZSP 200. KUUMASINK OHUTL 4m | S1411B | Kaapelitiet Wibe LB | E | M | 11.6 | M | 1 | 11.6
S | 1446161 | 7321677813353 | LEVYHYLLY WIBE | REI'ITTÄMÄTÖN W1-100. L=3M. VA | S1411B | Kaapelitiet Wibe LB | E | M | 11.6 | M | 1 | 11.6
S | 1927432 | 4055143742030 | RIVILIITIN TOP JOB S WAGO | 2-NAP VIVULLA 0.5-6KEVI | S1909B | Riviliittimet Wago LB | E | KPL | 11.6 | KPL | 1 | 11.6
S | 1927442 | 4055143742474 | RIVILIITIN TOP JOB S WAGO | 2-NAP VIPU/NAPPI 0.5-6 KEVI | S1909B | Riviliittimet Wago LB | E | KPL | 11.6 | KPL | 1 | 11.6
S | 2108547 |  | Switch | SWITCH 1-POLE S BL | S2118B | Uppoas-as Kytkimet SG X | E | KPL | 11.6 | KPL | 1 | 11.6
S | 2507251 |  | Center plate Hager | USB-out. 48604010 S.1/Bx white | S2512B | Upotettavat pistorasiat UTU LB | E | KPL | 11.6 | KPL | 1 | 11.6
S | 4730125 | 4008321703576 | UUNILAMPPU | 66740 OVEN 40 W 230 V G9 | S4732B | Halogeeni/hehkulamput Osram LB | V | KPL | 11.6 | KPL | 1 | 11.6
S | 5206519 | 7393487087521 | KAAPELIKENKÄ ELPRESS | A1532G-CPF | S5204B | Kaapelin suoj+liitos Elpre LB | E | KPL | 11.6 | KPL | 1 | 11.6
S | 7276510 | 5050268395597 | LIITIN BRANDREX | C6CJAKS000 LIITIN | S7225B | Tietoverkkotuott. Leviton X LB | E | KPL | 11.6 | KPL | 1 | 11.6
S | 9411002 | 4016032267133 | JATKOKOTELO CAT6 KAAPELILLE | FTP LSA-HAHLOT | S7299B | Tietoverkkotuotteet muut LB | V | KPL | 11.6 | KPL | 1 | 11.6
S | 1119505 | 8717114128286 | SUOJALETKU METALLI ANACONDA | MULTIFELX FCEN 20 16.9MM 10M | S1121B | Suojaletkut Anamet LAPP LB | E | M | 11.61 | M | 1 | 11.61
S | 1415942 | 4012196804306 | SEINÄKANNAKE KTS | K12 1818 A4 | S1404B | Kaapelitiet OBO LB | E | KPL | 11.61 | KPL | 1 | 11.61
S | 1427027 | 4012740856751 | ASENNUSKANAVA TEHALIT.LF | LF400600 PVC 40x57x2000 MUSTA | S1420B | Asennuskanavat osat Tehalit LB | V | M | 11.61 | M | 1 | 11.61
S | 1965096 |  | Jumper bar | 1SNA176281R2200 | S1924B | RIVILIITIN Entrelec FinnE X LB | E | KPL | 11.61 | KPL | 1 | 11.61
S | 9821017 | 6418677333279 | PEITELEVY IMPRESSIVO | 1723F85-84P 3-OS 85mm VA 1kpl | S2195B | Uppoas kytkimet DIY LB | E | KPL | 11.61 | KPL | 1 | 11.61
S | 9821033 | 6418677333330 | PEITELEVY IMPRESSIVO | 1723F100-84P 3-OS 100 VA 1kpl | S2195B | Uppoas kytkimet DIY LB | E | KPL | 11.61 | KPL | 1 | 11.61
S | 2506486 |  | PISTORASIA ABB SAGA | 1S/16A/IP21 UKJ 0X VAL | S25080 | Uppas pistorasiat ABB Saga P0 | V | KPL | 11.61 | KPL | 1 | 11.61
S | 2727340 | 5709870173160 | VALOKENNO CARLO GAVAZZI | PEILI NELISKULMAINEN 40X60MM | S2720B | Carlo Gavazzi LB | E | KPL | 11.61 | KPL | 1 | 11.61
S | 3211052 | 4016779463409 | VIRTAKISKO S200 | PS3/6 3-V 10mm2 6mod L1-L2-L3- | S3214B | Stotz tarvikkeet ABB LB | E | KPL | 11.61 | KPL | 1 | 11.61
S | 6429606 | 6430069092816 | MERKINTÄKILPI | HENGENVAARA (VAAKA) | S6409B | Merkintätarv Turvakauppa LB | V | KPL | 11.61 | KPL | 1 | 11.61
S | 6429607 | 6430069092823 | MERKINTÄKILPI | HENGENVAARA-LIVSFARA (VAAKA) | S6409B | Merkintätarv Turvakauppa LB | V | KPL | 11.61 | KPL | 1 | 11.61
S | 1420730 | 6438269318149 | PEITESÄLETARVIKE DUCTEL | TBE 20-3 AL 24X7X3000 VAL | S1414B | Alumiinikanavat Ductel LB | V | M | 11.62 | M | 1 | 11.62
S | 0110061 | 6410001100618 | TERÄSKÖYSI AMOKABEL | JOMPPI 120 Al R15 | S0114B | AVOJOHDOT JA KÖYDET AMO X LB | V | M | 11.62 | M | 1 | 11.62
S | 0241210 | 6410002412109 | INSTRUMENTOINTIKAAP-HF AFUMEX | NOMAK-E-HF DCA 12X2X0,5+0,5 | S0234B | Instrum kaapelit Prysmian LB | E | M | 11.62 | M | 1 | 11.62
S | 1478166 |  | Fixing accessory | KS100 KK XPG | S1429B | Osat+tarvikkeet Unipro LB | E | KPL | 11.62 | KPL | 1 | 11.62
S | 2111759 | 4011334282747 | MERKKILAMPPU S.1 | NEON 230VAC 0.4MA ORA. | S2112B | Uppoas kytkimet UTU LB | E | KPL | 11.62 | KPL | 1 | 11.62
S | 2111769 | 4011334282730 | MERKKILAMPPU S.1 | NEON 230VAC HAR | S2112B | Uppoas kytkimet UTU LB | E | KPL | 11.62 | KPL | 1 | 11.62
S | 2115177 |  | Surface mounting box | 1f. d=16mm ANT | S2112B | Uppoas kytkimet UTU LB | E | KPL | 11.62 | KPL | 1 | 11.62
S | 2115178 |  | Surface mounting box | 1f. d=16mm white | S2112B | Uppoas kytkimet UTU LB | E | KPL | 11.62 | KPL | 1 | 11.62
S | 2420045 | 7392696019460 | VOIMAPISTOTULPPA EASY&SAFE | 4H, 16A, IP44, 2P+E | S2416B | Pistoras. tulpat Amphenol LB | E | KPL | 11.62 | KPL | 1 | 11.62
S | 4714151 | 6435200314680 | VAKIOLAMPPU AIRAM LED | G95 827 806LM E27 OPFIL 3STDIM | S4710B | LED-lamput Airam LB | E | KPL | 11.62 | KPL | 1 | 11.62
S | 4714158 | 6435200314758 | VAKIOLAMPPU AIRAM LED | G95 840 806LM E27 OPFIL 3STDIM | S4710B | LED-lamput Airam LB | E | KPL | 11.62 | KPL | 1 | 11.62
S | 5237702 | 4031026224749 | KUTISTELETKU HELLERMANN | TA30 9/3 MUS 1.2m LIIMA | S5209B | Kaapelin suoj+liitos Heller LB | V | KPL | 11.62 | KPL | 1 | 11.62
S | 5219367 |  | KIINNIKE NEWLEC | SRE-KIINNIKE Ø75 PUTKELLE | S5223B | Kaapelisuojaus Salomaa LB | V | KPL | 11.62 | KPL | 1 | 11.62
S | 0213546 | 4044773017168 | TIETOVERKKOKAAPELI LAPP | UNITRONIC FD CY 10X0,34 | S0262B | Teo ohjauskaapelit LAPP LB | E | M | 11.63 | M | 1 | 11.63
S | 0623000 | 7330000015548 | ALUMIINIVOIMAKAAPELI NEXANS | AXMK-PE 4G50 SM 0,6/1 kV K500 | S0613A | Verkonrak kaap 1kV Nexans LA | V | M | 11.63 | M | 1 | 11.63
S | 1446532 | 7321677290482 | JATKOKAPPALE WIBE | KANNATIN/JATKO W7-200. VALK | S1411B | Kaapelitiet Wibe LB | E | KPL | 11.63 | KPL | 1 | 11.63
S | 1458171 | 3606480683008 | ASENNUSLISTA OPTILINE | OL MINI 1820 HF PV | S1412B | Johtokanavat Schneider LB | E | KPL | 11.63 | KPL | 1 | 11.63
S | 1458174 | 3606480682964 | ASENNUSLISTA OPTILINE | OL MINI 1220 TARRA HF PV | S1412B | Johtokanavat Schneider LB | E | KPL | 11.63 | KPL | 1 | 11.63
S | 1450082 | 6410014500825 | KOSKETINKISKOTARVIKE | SPW11SK-1/5M RIP. SETTI HAR | S1415B | Kosketinkisot NOA LB | V | KPL | 11.63 | KPL | 1 | 11.63
S | 1450083 | 6410014500832 | KOSKETINKISKOTARVIKE | SPW11SK-2/5M RIP. SETTI MUS | S1415B | Kosketinkisot NOA LB | V | KPL | 11.63 | KPL | 1 | 11.63
S | 1450084 | 6410014500849 | KOSKETINKISKOTARVIKE | SPW11SK-3/5M RIP. SETTI VAL | S1415B | Kosketinkisot NOA LB | V | KPL | 11.63 | KPL | 1 | 11.63
S | 1476318 |  | Cover plate | WXD155 w. cable out. 2M black | S1432B | Kanavakalusteet UTU LB | E | KPL | 11.63 | KPL | 1 | 11.63
S | 1476319 |  | Cover plate | WXD155 w. cable out. 2M alu | S1432B | Kanavakalusteet UTU LB | E | KPL | 11.63 | KPL | 1 | 11.63
S | 1906393 | 4046356549233 | LIITINTARVIKE PHOENIX | FBS 10-3,5 | S1912B | Riviliittim Phoenix Contact LB | E | KPL | 11.63 | KPL | 1 | 11.63
S | 2402720 | 4015394202462 | VOIMAPISTORASIA TWINCONTACT | 16A 5P 6H 400V IP44 PINTA | S24120 | Pistorasiat tulpat Mennekes P0 | V | KPL | 11.63 | KPL | 1 | 11.63
S | 3109925 |  | KAHVASULAKE ABB | OFAA000GG25. 690V. 25A. DIN000 | S3102B | Kahvasulakkeet ABB LB | V | KPL | 11.63 | KPL | 1 | 11.63
S | 3109932 | 6417019213217 | KAHVASULAKE ABB | OFAA000GG32. 690V. 32A DIN 000 | S3102B | Kahvasulakkeet ABB LB | V | KPL | 11.63 | KPL | 1 | 11.63
S | 3109935 | 6417019213224 | KAHVASULAKE ABB | OFAA000GG35. 690V. 35A. DIN000 | S3102B | Kahvasulakkeet ABB LB | V | KPL | 11.63 | KPL | 1 | 11.63
S | 3109940 |  | KAHVASULAKE ABB | OFAA000GG40. 690V. 40A. DIN000 | S3102B | Kahvasulakkeet ABB LB | V | KPL | 11.63 | KPL | 1 | 11.63
S | 3109950 | 6417019213248 | KAHVASULAKE ABB | OFAA000GG50. 690V. 50A. DIN000 | S3102B | Kahvasulakkeet ABB LB | V | KPL | 11.63 | KPL | 1 | 11.63
S | 3109963 | 6417019213255 | KAHVASULAKE ABB | OFAA000GG63. 690V. 63A. DIN000 | S3102B | Kahvasulakkeet ABB LB | V | KPL | 11.63 | KPL | 1 | 11.63
S | 3112091 | 6417019205595 | KAHVASULAKE ABB | OFAF00H125 | S3102B | Kahvasulakkeet ABB LB | V | KPL | 11.63 | KPL | 1 | 11.63
S | 3112092 | 6417019205601 | KAHVASULAKE ABB | OFAF00H160 | S3102B | Kahvasulakkeet ABB LB | V | KPL | 11.63 | KPL | 1 | 11.63
S | 3123010 | 6417019223773 | KAHVASULAKE ABB | OFAA00GG80. 690V. 80A. DIN00 | S3102B | Kahvasulakkeet ABB LB | V | KPL | 11.63 | KPL | 1 | 11.63
S | 3123011 | 6417019223780 | KAHVASULAKE ABB | OFAA00GG100. 690V. 100A. DIN00 | S3102B | Kahvasulakkeet ABB LB | V | KPL | 11.63 | KPL | 1 | 11.63
S | 4941344 | 5410288302393 | LED-VALOPUTKI T8 AVANT | T8 HO 13,3W 3K 1200 2000LM 50K | S4740B | LED-lamput Sylvania LB | E | KPL | 11.63 | KPL | 1 | 11.63
S | 4941346 | 5410288302416 | LED-VALOPUTKI T8 AVANT | T8 HO 13W 865 1200 2000LM 50K | S4740B | LED-lamput Sylvania LB | E | KPL | 11.63 | KPL | 1 | 11.63
S | 7133186 | 6937096303934 | KAMERATARVIKE UNV | KATTOPIDENNYS DOME 200MM | S71450 | Kameravalvonta Finnsat P0 | E | KPL | 11.63 | KPL | 1 | 11.63
S | 7552792 | 8424450193020 | HAAROITIN FINNSAT | 5-1218 MHZ / 2X11 DB | S7505A | Antennituotteet Finnsat LA | E | KPL | 11.63 | KPL | 1 | 11.63
S | 1908213 | 3472591500219 | JOHDINMERKKI TE/ABB ENTRELEC | 6MM, 10X (11-20), HOR | S1924B | RIVILIITIN Entrelec FinnE X LB | E | KPL | 11.64 | KPL | 1 | 11.64
S | 2440370 | 6410024403703 | HAAROITIN REIMAX | SISÄKÄYTTÖ. 2-OS. 202. VA | S2407B | Jatkojohd osat Electroplast LB | V | KPL | 11.64 | KPL | 1 | 11.64
S | 2712713 | 4013614528613 | TARVIKE ABB | RELEKANTA 2C/O CR-M RELEELLE, | S2703B | Ohjaus säätö ABB LB | E | KPL | 11.64 | KPL | 1 | 11.64
S | 2712810 | 4013614529245 | TARVIKE ABB | MODUULI CR-U, VARISTORI | S2703B | Ohjaus säätö ABB LB | E | KPL | 11.64 | KPL | 1 | 11.64
S | 2712811 | 4013614529252 | TARVIKE ABB | MODUULI CR-U, VARISTORI | S2703B | Ohjaus säätö ABB LB | E | KPL | 11.64 | KPL | 1 | 11.64
S | 2712812 | 4013614529269 | TARVIKE ABB | MODUULI CR-U, VARISTORI | S2703B | Ohjaus säätö ABB LB | E | KPL | 11.64 | KPL | 1 | 11.64
S | 1976417 | 4044918525466 | DIODILIITIN 279-SARJA | 2-NAP, DIODILIITIN, HAR | S2715B | Ohjaus säätö Wago LB | E | KPL | 11.64 | KPL | 1 | 11.64
S | 3235004 |  | JOHDONSUOJAKATKAISIJA LEGRAND | JSK, 1-NAP. B6, 6KA | S3205B | Johdonsuoja-autom Ensto LB | V | KPL | 11.64 | KPL | 1 | 11.64
S | 3235021 | 3414970388162 | JOHDONSUOJAKATKAISIJA TX3 | JSK, 1-NAP. C6, 6KA | S3205B | Johdonsuoja-autom Ensto LB | E | KPL | 11.64 | KPL | 1 | 11.64
S | 5812517 | 4025221238182 | TUKIERISTIN PE | 2.0/2.4kV 70mm M12 | S5806B | Sähkönjakelukojeet Pollmann LB | V | KPL | 11.64 | KPL | 1 | 11.64
S | 8742501 | 6430031123029 | PARISTO LITHIUM SAFT | LS14500 AA-KOKO 3.6V 2600mAh | S8702A | Paristot akut käsival muut LA | V | KPL | 11.64 | KPL | 1 | 11.64
S | 0421468 | 7394479019087 | ASENNUSKAAPELI TAIPUISA NKT | RQRQ 2X10MM2 DCA K6 500 | S0614B | Verkonrak kaap 1kV NKT LB | V | M | 11.65 | M | 1 | 11.65
S | 1462439 | 4012195038771 | ASENNUSKISKO VBS OBO | CML3518P2000FS 2000x35x18mm RE | S1404B | Kaapelitiet OBO LB | E | M | 11.65 | M | 1 | 11.65
S | 1417550 | 4012740878470 | JOHTOKANAVA TEHALIT.BA7 | BA725025 PVC 25x25x2000 HAR | S1420B | Asennuskanavat osat Tehalit LB | E | M | 11.65 | M | 1 | 11.65
S | 1417578 | 4012740878722 | JOHDOTUSKOURUN KANSI TEHALIT | BA7 L=80 PVC HAR | S1420B | Asennuskanavat osat Tehalit LB | E | M | 11.65 | M | 1 | 11.65
S | 1417710 | 4012740103572 | JOHDOTUSKOURU TEHALIT.DNG | DNG50037 PVC 49x37x2000 HAR | S1420B | Asennuskanavat osat Tehalit LB | E | M | 11.65 | M | 1 | 11.65
S | 1427168 | 4012740893992 | ASENNUSLISTAN KANSI TEHALIT.SL | SL200552 PVC SL20x55x2000 MUS | S1420B | Asennuskanavat osat Tehalit LB | E | M | 11.65 | M | 1 | 11.65
S | 1476776 | 4012740325059 | ASENNUSKANAVA TEHALIT.LFH | LFH20020 HF 20X20X2000 VHA | S1420B | Asennuskanavat osat Tehalit LB | E | M | 11.65 | M | 1 | 11.65
S | 1425420 | 4012196723300 | YLIMENO RAUTRIGO OBO | MKS 16/16MM KANAVALLE | S1423B | Asennuskanavat osat Rehau LB | E | KPL | 11.65 | KPL | 1 | 11.65
S | 4121872 | 9010111001262 | KUPU GALAXY | KANSI C7 OPAALI/SATIINI 200CM | S4131B | LED PROFIILIT GALAXY LB | E | KPL | 11.65 | KPL | 1 | 11.65
S | 4711799 | 6435200232458 | PIENOISLAMPPU AIRAM LED | PO 827 200lm G9 FR 2BL | S4710B | LED-lamput Airam LB | E | KPL | 11.65 | KPL | 1 | 11.65
S | 2007530 | 7021987854014 | PINTAKEHYS INSTALL | 2OS/IP20/84MM VAL H=23MM | S2013B | Pinta-as kytkimet SG LB X | E | KPL | 11.66 | KPL | 1 | 11.66
S | 2321278 | 3389110098792 | PAINIKE/MERKKIVA.KILPI HARMONY | ZBY1101 | S2302B | Erikoiskytkimet Schneider LB | E | KPL | 11.66 | KPL | 1 | 11.66
S | 3056190 | 4028854016509 | PUTKISULAKE LASI HELLERMANN | F 6,35X32MM 0,315A 250V | S3006B | Sulakkeet Siba LB | E | KPL | 11.66 | KPL | 1 | 11.66
S | 3249974 | 3250614319914 | SINETÖINTITARVIKE HAGER | MZN176 JSK/VVS/VVJS | S3206B | Johdonsuoja-autom HAGER LB | E | KPL | 11.66 | KPL | 1 | 11.66
S | 3426944 |  | Spring connect. Adap. Univers | UZ00K1 FW/FWB-encl. | S3408B | Kotelot Hager LB | E | KPL | 11.66 | KPL | 1 | 11.66
S | 7557071 | 6410075570713 | ADAPTERI FINNSAT | SMA-N/SMA-RPU | S7505A | Antennituotteet Finnsat LA | E | KPL | 11.66 | KPL | 1 | 11.66
S | 1151109 | 7020160696205 | VALAISINPISTOTULPPA RS16 | DCL-PISTORASIAPESÄ VAL | S1119B | Valaisinpistol Schneider LB | E | KPL | 11.67 | KPL | 1 | 11.67
S | 1406801 | 7394333047690 | ASENNUSLEVY MP-BOLAGEN | MP-110Z4 FE C4 Z4 ASENNUSLEVY | S1401B | Kaapelitiet MP LB | E | KPL | 11.67 | KPL | 1 | 11.67
S | 1464030 | 4012195888819 | PEITELEVY OBO | AR45-BF1 RW. 1-OSAINEN. VALK | S1407B | Muovikanavat OBO LB | E | KPL | 11.67 | KPL | 1 | 11.67
S | 1476290 | 3250617190671 | PEITELEVY GALLERY | WXD201N RJ45 1M MUS | S1432B | Kanavakalusteet UTU LB | E | KPL | 11.67 | KPL | 1 | 11.67
S | 1476291 | 3250617190688 | PEITELEVY GALLERY | WXD201T RJ45 1M ALU | S1432B | Kanavakalusteet UTU LB | E | KPL | 11.67 | KPL | 1 | 11.67
S | 1963257 | 4046356494793 | RIVILIITIN PHOENIX | PT 10-PE | S1912B | Riviliittim Phoenix Contact LB | E | KPL | 11.67 | KPL | 1 | 11.67
S | 1963263 | 6410019632637 | LIITIN PHOENIX | ST 2.5/ 1P-PE | S1912B | Riviliittim Phoenix Contact LB | E | KPL | 11.67 | KPL | 1 | 11.67
S | 1964284 | 6410019642841 | SILTA PHOENIX | FBS 10-4 | S1912B | Riviliittim Phoenix Contact LB | E | KPL | 11.67 | KPL | 1 | 11.67
S | 1965692 | 3472591651300 | MAADOITUSLIITIN ENTRELEC | 12MM, JOHTO:16MM2, VIHR/KELT. | S1924B | RIVILIITIN Entrelec FinnE X LB | V | KPL | 11.67 | KPL | 1 | 11.67
S | 2302020 | 7020160354402 | VÄLIKYTKIN ELKO RS16 | 1-NAPAINEN VALKOINEN | S2302B | Erikoiskytkimet Schneider LB | V | KPL | 11.67 | KPL | 1 | 11.67
S | 4357089 |  | MEKAANINEN LISÄTARVIKE | 0039632 SUSPENSION CHAIN 1M | S4301B | Teollisuusval Sylvania LB | E | KPL | 11.67 | KPL | 1 | 11.67
S | 6785506 | 6410067855064 | DIN-KISKOASENNUSKIINNIKE FRER | VAT022DIN TAT022 | S6706B | Osoittavat mittarit Hager LB | E | KPL | 11.67 | KPL | 1 | 11.67
S | 7241493 | 7333089002768 | KYTKENTÄKAAPELI-KUITU EUROLAN | 1XLC-LC OS2 5M UPC | S7222B | Kuitutuott. Eurolan LB | V | KPL | 11.67 | KPL | 1 | 11.67
S | 0437071 |  | KETJUKAAPELI | EFK 310CY 5G1 K500 | S0454B | Teo ketjukaapelit Hedtec LB | E | M | 11.68 | M | 1 | 11.68
S | 2724537 | 3389110260120 | RELEKANTA ZELIO | RSZE1S35M | S2702B | Ohjaus säätö Schne LB | V | KPL | 11.68 | KPL | 1 | 11.68
S | 3175323 | 5027590483162 | KAHVASULAKE BUSSMANN | 50NHG000B 690VAC GG-GL 50A 000 | S3101B | Kahvasulakkeet UTU LB | V | KPL | 11.68 | KPL | 1 | 11.68
S | 3226094 | 4018841006484 | VIRTAKISKO FTG EUROVARIO | 4P/HAARUKKA/10/12MOD N-L1-N-L2 | S3223B | Virtakiskot FTG ELP LB | E | KPL | 11.68 | KPL | 1 | 11.68
S | 3885948 | 3389110667066 | KENTTÄVÄYLÄLIITIN MODICON | VW3CANCARR0CANOPEN KAAP 0.3M | S3805B | Taajuusm pehmokäyn Schneid LB | E | KPL | 11.68 | KPL | 1 | 11.68
S | 4711519 | 6435200204561 | LED-LAMPPU AIRAM | A60 840 1560lm E27 OP | S47100 | LED-lamput Airam P0 | V | KPL | 11.68 | KPL | 1 | 11.68
S | 4713731 | 6435200243607 | VAKIOLAMPPU DECOR | FG A60 822 720lm E27 FIL DIM | S4710B | LED-lamput Airam LB | E | KPL | 11.68 | KPL | 1 | 11.68
S | 4738547 | 4099854457760 | KOHDELAMPPU LEDVANCE | MR16 2W/827 210LM GU5.3 36D | S4730B | LED-lamput Ledvance LB | E | KPL | 11.68 | KPL | 1 | 11.68
S | 4738548 | 4099854457821 | KOHDELAMPPU LEDVANCE | MR16 2W/827 210LM GU5.3 120D | S4730B | LED-lamput Ledvance LB | E | KPL | 11.68 | KPL | 1 | 11.68
S | 4738549 | 4099854457784 | KOHDELAMPPU LEDVANCE | MR16 2W/830 210LM GU5.3 36D | S4730B | LED-lamput Ledvance LB | E | KPL | 11.68 | KPL | 1 | 11.68
S | 4738550 | 4099854457807 | KOHDELAMPPU LEDVANCE | MR16 2W/840 210LM GU5.3 36D | S4730B | LED-lamput Ledvance LB | E | KPL | 11.68 | KPL | 1 | 11.68
S | 5040303 |  | C-connector | C11-8 | S5203B | Kaapelin suoj+liitos Ouneva LB | E | KPL | 11.68 | KPL | 1 | 11.68
S | 7281068 | 3700575936809 | KYTKENTÄKAAP-CAT6A GIGAMEDIA | S/FTP HF PU 3M | S9997B | GIGAMEDIA KAIKKI TUOTTEET LB | V | KPL | 11.68 | KPL | 1 | 11.68
S | 0422559 |  | OHJAUSKAAPELI-HF TT CABLES | MMO-HF 12X1,5 750V DCA K500 | S0464B | Ohjauskaapelit MMO TT X LB | V | M | 11.69 | M | 1 | 11.69
S | 9811020 | 6418677309526 | VALAISINPISTORASIA ABB | AKK2P 0-LUOKKA 1kpl | S11950 | Asennus putkitustarv DIY P0 | V | KPL | 11.69 | KPL | 1 | 11.69
S | 2104638 | 7020160500403 | KYTKIN ELKO ONE | 2+1/16A/IP21 UKR VAL | S2103A | Uppoas kytkimet Elko LA | E | KPL | 11.69 | KPL | 1 | 11.69
S | 2104678 |  | Lever Elko One | Rocker with lens 2-pole | S2103A | Uppoas kytkimet Elko LA | E | KPL | 11.69 | KPL | 1 | 11.69
S | 8703600 |  | PARISTO ALKALI PROCELL | ALKALINE INTENSE AA, 1,5V 10 K | S8702B | Paristot akut käsival muut LB | E | PAK | 11.69 | KPL | 10 | 1.169
S | 8703601 |  | PARISTO ALKALI PROCELL | ALKALINE INTENSE AAA, 1,5V 10 | S8702B | Paristot akut käsival muut LB | E | PAK | 11.69 | KPL | 10 | 1.169
S | 1471160 | 6410014711603 | JOHDOTUSKOURU SEGMA RITTAL | PWM21160 40x60 48m/PKT | S1421B | Johdotuskourut Rittal LB | V | M | 11.7 | M | 1 | 11.7
S | 1913088 | 6418677163111 | NOLLAKISKO ENSTO IS | KN2.8 CU 8x(1.5-16mm2) SANKAL | S1904B | Liittimet Ensto LB | V | KPL | 11.7 | KPL | 1 | 11.7
S | 1908069 | 3472597051524 | MAADOITUSLIITIN TE/ABB ENTRELE | VIHREÄ/KELT., LEV:5,2MM, JOHTO | S1924B | RIVILIITIN Entrelec FinnE X LB | E | KPL | 11.7 | KPL | 1 | 11.7
S | 2400492 | 3606489504434 | PINTAKEHYS EXXACT | EXXACT PINTAJAKORASIA VAL | S2424B | Pinta-as pistoras EXXACT LB | V | KPL | 11.7 | KPL | 1 | 11.7
S | 3450527 |  | Mounting plate |  | S3406B | Koteloidut keskukset LB | E | KPL | 11.7 | KPL | 1 | 11.7
S | 4725341 | 8719514449350 | KYNTTILÄLAMPPU MASTER LED | E14 CCT 340LM 25W=2.5W B35 CL | S4720B | LED-lamput Philips LB | E | KPL | 11.7 | KPL | 1 | 11.7
S | 4725343 | 8719514477711 | KYNTTILÄLAMPPU MASTER LED | E14 CCT 340LM 25W=2.5W BA35 CL | S4720B | LED-lamput Philips LB | E | KPL | 11.7 | KPL | 1 | 11.7
S | 4738486 | 4099854457548 | KOHDELAMPPU LEDVANCE | PAR16 4W/930 350LM GU10 DIM 36 | S4730A | LED-lamput Ledvance LA | V | KPL | 11.7 | KPL | 1 | 11.7
S | 4738487 | 4099854457562 | KOHDELAMPPU LEDVANCE | PAR16 4W/940 350LM GU10 DIM 36 | S4730A | LED-lamput Ledvance LA | V | KPL | 11.7 | KPL | 1 | 11.7
S | 7241492 | 7333089000122 | VARATERÄ EUROLAN | KYTKENTÄTYÖKALULLE 7241128 | S7224A | Tietoverkkojak.tarv Eurolan LA | E | KPL | 11.7 | KPL | 1 | 11.7
S | 8008135 |  | Mounting accessory set | Fast eqp for 5 Junior brackets | S80140 | Aurinko ja Tuuli Wisol X P0 | V | PAK | 11.7 | KPL | 5 | 2.34
S | 1475890 |  | T-piece | ATA12308 HF ATA13x32 white | S1420B | Asennuskanavat osat Tehalit LB | E | KPL | 11.71 | KPL | 1 | 11.71
S | 2321022 | 3389110089608 | MERKKIVALOKALUSTE HARMONY | ZBV6 | S2302B | Erikoiskytkimet Schneider LB | E | KPL | 11.71 | KPL | 1 | 11.71
S | 2321748 | 3389110775303 | KOSKETINELEMENTTI HARMONY | ZB6E2B FASTON 1NC | S2302B | Erikoiskytkimet Schneider LB | V | KPL | 11.71 | KPL | 1 | 11.71
S | 2321754 | 3389110071597 | PAINIKE/MERKKIVA.KILPI HARMONY | ZB6Y7660 | S2302B | Erikoiskytkimet Schneider LB | E | KPL | 11.71 | KPL | 1 | 11.71
S | 8504600 |  | POISTOSUODATIN ALFA | 150X150MM | S34600 | Kaappitar Alfa Electric ELP P0 | V | KPL | 11.71 | KPL | 1 | 11.71
S | 4159187 |  | VALOPROFIILI/-NAUHA ELIFE | 5,4W/M 830 580LM 25M 24V | S4144A | Valonauhat Elife ELP LA | V | M | 11.71 | M | 1 | 11.71
S | 4159188 |  | VALOPROFIILI/-NAUHA ELIFE | 5,4W/M 840 580LM 25M 24V | S4144A | Valonauhat Elife ELP LA | V | M | 11.71 | M | 1 | 11.71
S | 4159189 |  | VALOPROFIILI/-NAUHA ELIFE | 11W/M 830 1100LM 25M 24V | S4144A | Valonauhat Elife ELP LA | V | M | 11.71 | M | 1 | 11.71
S | 4159190 |  | VALOPROFIILI/-NAUHA ELIFE | 11W/M 840 1100LM 25M 24V | S4144A | Valonauhat Elife ELP LA | V | M | 11.71 | M | 1 | 11.71
S | 5001507 |  | AMKA-LIITIN NEWLEC | ERIST. LÄP. LIIT 16-95/2,5-35 | S50150 | Linjatarvikkeet Michaud P0 | V | KPL | 11.71 | KPL | 1 | 11.71
S | 5200481 | 6410052004811 | KAAPELIKENKÄ OUNEVA | PKP 70-10 Cu PITKÄLAPAINEN | S5203B | Kaapelin suoj+liitos Ouneva LB | E | KPL | 11.71 | KPL | 1 | 11.71
S | 5201039 | 7393487047532 | JATKOSHOLKKI ELPRESS | KS70P | S5204B | Kaapelin suoj+liitos Elpre LB | E | KPL | 11.71 | KPL | 1 | 11.71
S | 7264710 | 6410072647104 | KYTKENTÄKAAPKUITU SEIKOH GIKEN | SC/SC FMS 1SMT 1M | S7203B | Kuitutuotteet Naficon X LB | E | KPL | 11.71 | KPL | 1 | 11.71
S | 7203899 | 191516149748 | KYTKENTÄKAAPELI-CAT6A | NETCONNECT U/UTP 1M VALK | S7210B | Tietoverkkot Netconnect LB | E | KPL | 11.71 | KPL | 1 | 11.71
S | 0437119 |  | KETJUKAAPELI | EFK 300P 7G1 K500 | S0454B | Teo ketjukaapelit Hedtec LB | E | M | 11.72 | M | 1 | 11.72
S | 0437126 |  | KETJUKAAPELI | EFK 300P 5G1,5 K500 | S0454B | Teo ketjukaapelit Hedtec LB | V | M | 11.72 | M | 1 | 11.72
S | 0474985 | 6410004749852 | KETJUKAAPELI HELUKABEL | MULTIFLEX 512-C-PUR 4G0,75 | S0466B | OHJAUSKAAPELIT-HF CABLEX X LB | E | M | 11.72 | M | 1 | 11.72
S | 1324061 |  | KAARIKIINNIKE SORMAT | KK 82 KISKOMALLI, ESISINKITTY | S1303B | Kiinnitystarvikkeet Sormat LB | V | KPL | 11.72 | KPL | 1 | 11.72
S | 2407409 | 7340074400126 | LIITOSJOHTO AXJO KABEL | MSO H03VVH2-F 2X0.75 EUR VA 5m | S2406B | Liitosjohdot Axjo Kabel LB | E | KPL | 11.72 | KPL | 1 | 11.72
S | 4136124 | 4058075709928 | ALASVALO LEDVANCE | DL IP44 DN165 FRAME | S4102B | Sisävalaisimet Ledvance LB | E | KPL | 11.72 | KPL | 1 | 11.72
S | 4935358 | 4099854434723 | LED-VALOPUTKI T8 LEDVANCE | T8 EM V 600 6,6W/830 720LM | S4730B | LED-lamput Ledvance LB | V | KPL | 11.72 | KPL | 1 | 11.72
S | 4935359 | 4099854434747 | LED-VALOPUTKI T8 LEDVANCE | T8 EM V 600 6,6W/840 800LM | S4730B | LED-lamput Ledvance LB | V | KPL | 11.72 | KPL | 1 | 11.72
S | 1111035 | 6438199076645 | JOHDONSUOJAKOURU SISÄKULMA ABB | KAAPELINSUOJAKOURUN SISÄK.16MM | S5216B | Kaapelinsuojaus ABB X LB | E | KPL | 11.72 | KPL | 1 | 11.72
S | 7242091 | 4012740981668 | LIITIN ECOLINE | GMKRJ12 RJ12 PUHELIN KEYSTONE | S7245B | Tietoverkkotarv Berker U LB | E | KPL | 11.72 | KPL | 1 | 11.72
S | 1908125 |  | screw terminal,35mm2,ground | 1SNK516150R0000 | S1924B | RIVILIITIN Entrelec FinnE X LB | V | KPL | 11.73 | KPL | 1 | 11.73
S | 2104275 | 7020161301047 | KYTKIN ELKO RS NORDIC | 6/16A/250V/IP21 UPR VAL | S2103B | Uppoas kytkimet Elko LB | V | KPL | 11.73 | KPL | 1 | 11.73
S | 2423910 |  | JATKOPISTORASIA PCE | 213-6 16A 3P 230V IP44 | S2411B | Pistorasiat tulpat PCE LB | V | KPL | 11.73 | KPL | 1 | 11.73
S | 2618557 | 4015120007279 | PEITELEVY | FLAT COVER ROUND BK | S2648B | Liiketunn, säätimet Esylux LB | E | KPL | 11.73 | KPL | 1 | 11.73
S | 2618558 | 4015120007248 | PEITELEVY | FLAT COVER SQUARE WH | S2648B | Liiketunn, säätimet Esylux LB | E | KPL | 11.73 | KPL | 1 | 11.73
S | 2618562 | 4015120007231 | PEITELEVY | FLAT COVER ROUND WH | S2648B | Liiketunn, säätimet Esylux LB | E | KPL | 11.73 | KPL | 1 | 11.73
S | 2618594 | 4015120025426 | ASENNUSTARVIKE | DEFENSOR SPACER WH | S2648B | Liiketunn, säätimet Esylux LB | E | KPL | 11.73 | KPL | 1 | 11.73
S | 2618595 | 4015120025433 | ASENNUSTARVIKE | DEFENSOR SPACER AN | S2648B | Liiketunn, säätimet Esylux LB | E | KPL | 11.73 | KPL | 1 | 11.73
S | 3235010 |  | JOHDONSUOJAKATKAISIJA LEGRAND | JSK, 1-NAP. B32, 6KA | S3205B | Johdonsuoja-autom Ensto LB | E | KPL | 11.73 | KPL | 1 | 11.73
S | 3235046 | 3414970615626 | JOHDONSUOJAKATKAISIJA TX3 | JSK, 1-NAP. B20, 10KA | S3205B | Johdonsuoja-autom Ensto LB | E | KPL | 11.73 | KPL | 1 | 11.73
S | 3235067 | 3414970616029 | JOHDONSUOJAKATKAISIJA TX3 | JSK, 1-NAP. C20, 10KA | S3205B | Johdonsuoja-autom Ensto LB | E | KPL | 11.73 | KPL | 1 | 11.73
S | 3235068 | 3414970613752 | JOHDONSUOJAKATKAISIJA TX3 | JSK, 1-NAP. C25, 10KA | S3205B | Johdonsuoja-autom Ensto LB | E | KPL | 11.73 | KPL | 1 | 11.73
S | 4134814 | 6410041348148 | KUPU LED-PROFIILIIN PEREL | KANSI HIMMEÄ 202 CM ISOT TEHOT | S4127B | Sisävalaisimet Perel LB | E | KPL | 11.73 | KPL | 1 | 11.73
S | 7109364 | 4015120025518 | ASENNUSKANTA MD/MD-W | MD EDGE MOUNTING WH | S4215B | Turvavalaisimet Esylux LB | E | KPL | 11.73 | KPL | 1 | 11.73
S | 7109367 | 4015120025532 | ASENNUSKANTA MD/MD-W | MD EDGE MOUNTING BK | S4215B | Turvavalaisimet Esylux LB | E | KPL | 11.73 | KPL | 1 | 11.73
S | 7281037 | 3700575925858 | KYTKENTÄKAAP-CAT6A GIGAMEDIA | S/FTP HF VA 3M | S9997B | GIGAMEDIA KAIKKI TUOTTEET LB | V | KPL | 11.73 | KPL | 1 | 11.73
S | 1445198 | 6410014451981 | ASENNUSLEVY WIBE | 35S VALKOINEN | S1411B | Kaapelitiet Wibe LB | E | KPL | 11.74 | KPL | 1 | 11.74
S | 4711523 | 6435200205155 | LED-VALOPUTKI AIRAM | T8 1500 830 G13 1950lm | S4710B | LED-lamput Airam LB | E | KPL | 11.74 | KPL | 1 | 11.74
S | 4711545 | 6435200214720 | LED-VALOPUTKI AIRAM | T8 1500 840 G13 2200lm | S4710B | LED-lamput Airam LB | E | KPL | 11.74 | KPL | 1 | 11.74
S | 4713782 | 6435200248466 | KOHDELAMPPU AIRAM LED | FG MR16 827 215LM GU5.3 12V DI | S4710B | LED-lamput Airam LB | E | KPL | 11.74 | KPL | 1 | 11.74
S | 6474770 | 6430069094346 | MERKINTÄTARRA 5 KPL ARKKI SWM | PUTKISTOTARRA TULOILMA | S6409A | Merkintätarv Turvakauppa LA | V | KPL | 11.74 | KPL | 1 | 11.74
S | 6474771 | 6430069094353 | MERKINTÄTARRA 5 KPL ARKKI SWM | PUTKISTOTARRA ILMANVAIHT TULO | S6409A | Merkintätarv Turvakauppa LA | V | KPL | 11.74 | KPL | 1 | 11.74
S | 6474772 | 6430069094360 | MERKINTÄTARRA 5 KPL ARKKI SWM | PUTKISTOTARRA LÄMMKÄYV KIERTO | S6409A | Merkintätarv Turvakauppa LA | V | KPL | 11.74 | KPL | 1 | 11.74
S | 6474773 | 6430069094377 | MERKINTÄTARRA 5 KPL ARKKI SWM | PUTKISTOTARRA LTO MENO | S6409A | Merkintätarv Turvakauppa LA | V | KPL | 11.74 | KPL | 1 | 11.74
S | 6474774 | 6430069094384 | MERKINTÄTARRA 5 KPL ARKKI SWM | PUTKISTOTARRA LÄMMINKÄYTTVESI | S6409A | Merkintätarv Turvakauppa LA | V | KPL | 11.74 | KPL | 1 | 11.74
S | 6474775 | 6430069094391 | MERKINTÄTARRA 5 KPL ARKKI SWM | PUTKISTOTARRA POISTOILMA | S6409A | Merkintätarv Turvakauppa LA | V | KPL | 11.74 | KPL | 1 | 11.74
S | 6474776 | 6430069094407 | MERKINTÄTARRA 5 KPL ARKKI SWM | PUTKISTOTARRA KYLMÄVESI | S6409A | Merkintätarv Turvakauppa LA | V | KPL | 11.74 | KPL | 1 | 11.74
S | 6474777 | 6430069094414 | MERKINTÄTARRA 5 KPL ARKKI SWM | PUTKISTOTARRA JÄÄHDVESI PALUU | S6409A | Merkintätarv Turvakauppa LA | V | KPL | 11.74 | KPL | 1 | 11.74
S | 6474778 | 6430069094421 | MERKINTÄTARRA 5 KPL ARKKI SWM | PUTKISTOTARRA KAUKOLÄMPÖ MENO | S6409A | Merkintätarv Turvakauppa LA | V | KPL | 11.74 | KPL | 1 | 11.74
S | 6474779 | 6430069094438 | MERKINTÄTARRA 5 KPL ARKKI SWM | PUTKISTOTARRA LTO PALUU | S6409A | Merkintätarv Turvakauppa LA | V | KPL | 11.74 | KPL | 1 | 11.74
S | 6474780 | 6430069094445 | MERKINTÄTARRA 5 KPL ARKKI SWM | PUTKISTOTARRA LÄMP ILM. PALUU | S6409A | Merkintätarv Turvakauppa LA | V | KPL | 11.74 | KPL | 1 | 11.74
S | 6474781 | 6430069094452 | MERKINTÄTARRA 5 KPL ARKKI SWM | PUTKISTOTARRA LÄMPÖJOHTO MENO | S6409A | Merkintätarv Turvakauppa LA | V | KPL | 11.74 | KPL | 1 | 11.74
S | 6474782 | 6430069094469 | MERKINTÄTARRA 5 KPL ARKKI SWM | PUTKISTOTARRA KIERTOILMA | S6409A | Merkintätarv Turvakauppa LA | E | KPL | 11.74 | KPL | 1 | 11.74
S | 6474783 | 6430069094476 | MERKINTÄTARRA 5 KPL ARKKI SWM | PUTKISTOTARRA RAITISILMA | S6409A | Merkintätarv Turvakauppa LA | V | KPL | 11.74 | KPL | 1 | 11.74
S | 6474784 | 6430069094483 | MERKINTÄTARRA 5 KPL ARKKI SWM | PUTKISTOTARRA KAUKOLÄM. PALUU | S6409A | Merkintätarv Turvakauppa LA | V | KPL | 11.74 | KPL | 1 | 11.74
S | 6474785 | 6430069094490 | MERKINTÄTARRA 5 KPL ARKKI SWM | PUTKISTOTARRA LÄMPÖJ ILM MENO | S6409A | Merkintätarv Turvakauppa LA | V | KPL | 11.74 | KPL | 1 | 11.74
S | 6474786 | 6430069094506 | MERKINTÄTARRA 5 KPL ARKKI SWM | PUTKISTOTARRA JÄTEILMA | S6409A | Merkintätarv Turvakauppa LA | V | KPL | 11.74 | KPL | 1 | 11.74
S | 6474787 | 6430069094513 | MERKINTÄTARRA 5 KPL ARKKI SWM | PUTKISTOTARRA LÄMPÖJOH. PALUU | S6409A | Merkintätarv Turvakauppa LA | V | KPL | 11.74 | KPL | 1 | 11.74
S | 6474788 | 6430069094520 | MERKINTÄTARRA 5 KPL ARKKI SWM | PUTKISTOTARRA IV POISTO | S6409A | Merkintätarv Turvakauppa LA | V | KPL | 11.74 | KPL | 1 | 11.74
S | 6474789 | 6430069094537 | MERKINTÄTARRA 5 KPL ARKKI SWM | PUTKISTOTARRA JÄÄHDVESI MENO | S6409A | Merkintätarv Turvakauppa LA | V | KPL | 11.74 | KPL | 1 | 11.74
S | 6474790 | 6430069094254 | MERKINTÄTARRA SWM KILPIPUSSI | TARRA PYSÄKÖINTI KIELLETTY | S6409A | Merkintätarv Turvakauppa LA | E | KPL | 11.74 | KPL | 1 | 11.74
S | 6474791 | 6430069094568 | MERKINTÄTARRA 5 KPL ARKKI SWM | PUTKISTOTARRA KYLMÄ KÄYTTÖVESI | S6409A | Merkintätarv Turvakauppa LA | E | KPL | 11.74 | KPL | 1 | 11.74
S | 0217413 | 6410002174137 | TELEKAAPELI SISÄ NESTOR | MHS-HF 50X2X0,5 | S0245A | Instrum kaapelit Nestor LA | V | M | 11.75 | M | 1 | 11.75
S | 0444661 | 4044774391717 | OHJAUSKAAPELI-EMC-HF LAPP | ÖLFLEX CLASSIC 110 CH 4G0,5N | S0431B | Ohjauskaap pienet pp Lapp LB | E | M | 11.75 | M | 1 | 11.75
S | 0444662 | 4044774391724 | OHJAUSKAAPELI-EMC-HF LAPP | ÖLFLEX CLASSIC 110 CH 4X0,5N | S0431B | Ohjauskaap pienet pp Lapp LB | E | M | 11.75 | M | 1 | 11.75
S | 0474857 | 6410004748572 | KETJUKAAPELI HELUKABEL | JZ-HF-CY 7G0,75 | S0466B | OHJAUSKAAPELIT-HF CABLEX X LB | E | M | 11.75 | M | 1 | 11.75
S | 1446286 | 7321677275861 | KESKIKANNAKE WIBE | KANNATINRAUTA 6/600. KUUMASINK | S1411B | Kaapelitiet Wibe LB | E | KPL | 11.75 | KPL | 1 | 11.75
S | 1422489 |  | JATKOKAPPALE THORSMAN | MIB-KS SSA/TKA | S1412B | Johtokanavat Schneider LB | E | PAR | 11.75 | KPL | 2 | 5.875
S | 5203663 | 7393487008274 | JATKOSHOLKKI ELPRESS | KST95 | S5204B | Kaapelin suoj+liitos Elpre LB | E | KPL | 11.75 | KPL | 1 | 11.75
S | 0213478 | 4044773121742 | TIETOVERKKOKAAPELI LAPP | UNITRONIC BUS CAN FD P | S0262B | Teo ohjauskaapelit LAPP LB | E | M | 11.76 | M | 1 | 11.76
S | 0422147 |  | KUMIKAAPELI HEDTEC | H07RN-F 7G1,5 ECA K500 | S0412B | Kumikaapelit LB | V | M | 11.76 | M | 1 | 11.76
S | 2420089 | 7392696020312 | VOIMAJATKOPISTORAS EASY & SAFE | 3-NAP 32A 6H IP44 2P+E | S2416B | Pistoras. tulpat Amphenol LB | V | KPL | 11.76 | KPL | 1 | 11.76
S | 4720966 | 8718696707876 | LED-LAMPPU PHILIPS MASTER VLE | PAR16 D 4.9-50W GU10 930 36D | S47200 | LED-lamput Philips P0 | V | KPL | 11.76 | KPL | 1 | 11.76
S | 0242209 | 8430220391190 | VALOKUITUKAAPELI MAA DRAKA | FY4RMRMU-FT 16X12XSM | S0215A | Valokuitukaapeli Prysmian X LA | E | M | 11.77 | M | 1 | 11.77
S | 1410021 |  | Slotted trunking | M051630000 25x60mm PVC | S1453B | Johdotuskourut X ABB LB | V | M | 11.77 | M | 1 | 11.77
S | 1750521 | 4044773437775 | LAAJENNUS METALLI SKINDICHT | ME PG21/29 BRASS | S1709B | Holkkitiivisteet Skintop LB | V | KPL | 11.77 | KPL | 1 | 11.77
S | 1922161 | 4050821448099 | MITTAUSLIITIN TOPJOB S WAGO | 2-NAP. 0.5-6(10)mm2 HAR | S1909B | Riviliittimet Wago LB | V | KPL | 11.77 | KPL | 1 | 11.77
S | 1923230 | 4044918691277 | RIVILIITIN KOLMIKERRO TOPJOB S | PE. 0.25-25(4)mm2 KEVI | S1909B | Riviliittimet Wago LB | V | KPL | 11.77 | KPL | 1 | 11.77
S | 4725327 | 8719514347861 | VAKIOLAMPPU MASTER VALUE | 5.9-60W E27 927 A60 FRG 806LM | S4720B | LED-lamput Philips LB | V | KPL | 11.77 | KPL | 1 | 11.77
S | 4725351 | 8719514346758 | VAKIOLAMPPU COREPRO | ND 7-60W E27 ST64 827CL G806LM | S4720B | LED-lamput Philips LB | E | KPL | 11.77 | KPL | 1 | 11.77
S | 1111081 | 6438199019055 | SUOJAPUTKI METALLI ABB | KAAPELINSUOJAKOURU 22/1200 | S5216B | Kaapelinsuojaus ABB X LB | V | KPL | 11.77 | KPL | 1 | 11.77
S | 1106110 | 7021987990019 | KOJERASIA INSTAL | UPPOJAKORASIA | S1124B | Putkitustarvikkeet SG LB X | E | KPL | 11.78 | KPL | 1 | 11.78
S | 1319123 | 06417258006069 | NAULAKIINNIKE A-COLLECTION | AC 8-12 VAL 100 KPL | S1316A | Kiinnitystarv A-Collection LA | V | PAK | 11.78 | KPL | 100 | 0.1178
S | 1467324 | 7394333010915 | ASENNUSKISKO MP-BOLAGEN | MP-910V KANNATINKISKO 3m | S1401B | Kaapelitiet MP LB | V | M | 11.78 | M | 1 | 11.78
S | 1467772 | 7394333156897 | YLEISKIINNIKE MP-BOLAGEN | MP-981V 62-95V | S1401B | Kaapelitiet MP LB | E | KPL | 11.78 | KPL | 1 | 11.78
S | 1462172 | 4012196207190 | SEINÄKANNAKE | AW 15/21 FT 1.5kN | S1404B | Kaapelitiet OBO LB | E | KPL | 11.78 | KPL | 1 | 11.78
S | 1475986 | 4012740017985 | ASENNUSLISTAN KANSI TEHALIT.SL | SL200802 PVC SL20X80X2000 LVA | S1420B | Asennuskanavat osat Tehalit LB | E | M | 11.78 | M | 1 | 11.78
S | 1476253 | 4012740023689 | PÄÄTYKAPPALE TEHALIT.GBD | GBD501316 HF GBD(A) 56X134 MUS | S1420B | Asennuskanavat osat Tehalit LB | E | KPL | 11.78 | KPL | 1 | 11.78
S | 2104000 | 7020160378408 | KESKIÖLEVY ELKO PLUS | UMPI 86MM VAL | S2115B | Uppoas kytkimet Elko Plus LB | E | KPL | 11.78 | KPL | 1 | 11.78
S | 2508432 | 7021987810010 | PEITELEVY INSTALL | 3OS/IP21/108MM VAL | S2520B | Uppo-as. pistorasiat SG X | V | KPL | 11.78 | KPL | 1 | 11.78
S | 2508447 | 7021987710013 | PISTORASIA INSTALL | 2N/16A/IP20 UPJ 2X VA | S2520B | Uppo-as. pistorasiat SG X | E | KPL | 11.78 | KPL | 1 | 11.78
S | 0448633 | 4044773624137 | OHJAUSKAAPELI LAPP | ÖLFLEX CLASSIC 110 CY BK 5G1,5 | S0431B | Ohjauskaap pienet pp Lapp LB | E | M | 11.79 | M | 1 | 11.79
S | 0448638 | 4044773624212 | OHJAUSKAAPELI LAPP | ÖLFLEX CLASSIC 110 CY BK 3G2,5 | S0431B | Ohjauskaap pienet pp Lapp LB | E | M | 11.79 | M | 1 | 11.79
S | 1450611 |  | SYÖTTÖRASIA GLOBAL TRAC | XTS11-2 XTS VASEN MUSTA | S1415B | Kosketinkisot NOA LB | V | KPL | 11.79 | KPL | 1 | 11.79
S | 1450612 | 6410014506124 | SYÖTTÖRASIA GLOBAL TRAC | XTS12-2 XTS OIKEA MUSTA | S1415B | Kosketinkisot NOA LB | V | KPL | 11.79 | KPL | 1 | 11.79
S | 1450715 | 6410014507152 | KISTOTARVIKE GLOBAL TRAC | XTS11-1 SYÖTTÖRASIA HAR | S1415B | Kosketinkisot NOA LB | V | KPL | 11.79 | KPL | 1 | 11.79
S | 1450716 | 6410014507169 | KISTOTARVIKE GLOBAL TRAC | XTS12-1 SYÖTTÖRASIA HAR | S1415B | Kosketinkisot NOA LB | E | KPL | 11.79 | KPL | 1 | 11.79
S | 1965691 | 3472591651157 | MAADOITUSLIITIN TE/ABB ENTRELE | 10MM, JOHTO:10MM2, VIHR/KELT. | S1924B | RIVILIITIN Entrelec FinnE X LB | E | KPL | 11.79 | KPL | 1 | 11.79
S | 2004022 | 7020160967107 | PINTAKEHYS ELKO RS16 | 2OS/IP20/84MM VAL H=35MM | S2003B | Pinta-as kytkimet Elko LB | V | KPL | 11.79 | KPL | 1 | 11.79
S | 2004039 | 7020161301931 | PINTAKEHYS ELKO RS NORDIC | 3OS/IP21/84MM VAL H=35MM | S2003B | Pinta-as kytkimet Elko LB | E | KPL | 11.79 | KPL | 1 | 11.79
S | 3404377 | 4028177188723 | ADAPTERI SK | KYTKENTÄADAPTERI/SORMISUOJA | S3415B | Kotelot Rittal LB | E | KPL | 11.79 | KPL | 1 | 11.79
S | 4211306 | 6438045011769 | TURVAVALAISINTARVIKE TEKNOWARE | TWT6001B-UPOTUSKEHYS | S4203B | Turvavalaisimet Teknoware LB | E | KPL | 11.79 | KPL | 1 | 11.79
S | 4738407 | 4099854463815 | VAKIOLAMPPU LEDVANCE | CLA 5,9W/827 806LM B22D DIM FR | S4730B | LED-lamput Ledvance LB | E | KPL | 11.79 | KPL | 1 | 11.79
S | 3414605 | 06417258003884 | LÄPIVIENTILAIPPA A-COLLECTION | AHTC-25 C-AUKKOON (FL 21) IP55 | S3417A | multilaipat A-Collection LA | V | KPL | 11.8 | KPL | 1 | 11.8
S | 0474172 | 6410004741726 | ASENNUSJOHTO-HF BETATHERM 145 | 10 KEVI (SO 07Z-K) R 100 | S0466B | OHJAUSKAAPELIT-HF CABLEX X LB | V | M | 11.8 | M | 1 | 11.8
S | 0474183 | 6410004741832 | ASENNUSJOHTO-HF BETATHERM 145 | 10 RU (SO 07Z-K) R 100 | S0466B | OHJAUSKAAPELIT-HF CABLEX X LB | E | M | 11.8 | M | 1 | 11.8
S | 1116552 |  | Protective hose's terminal | 166-31804 | S1111B | Suojaletkut Hellermann LB | E | KPL | 11.8 | KPL | 1 | 11.8
S | 1439262 | 7332227012317 | JATKOKAPPALE DEFEM | B20 HDG | S1411B | Kaapelitiet Wibe LB | E | KPL | 11.8 | KPL | 1 | 11.8
S | 1423748 | 7315885427235 | PÄÄTYKAPPALE THORSMAN | TIR+ ES10060 | S1412B | Johtokanavat Schneider LB | E | KPL | 11.8 | KPL | 1 | 11.8
S | 3414603 | 06417258003860 | LÄPIVIENTILAIPPA A-COLLECTION | AHTC-3 C-AUKKOON (FL 21) IP65 | S3417A | multilaipat A-Collection LA | V | KPL | 11.8 | KPL | 1 | 11.8
S | 3414608 | 6410034630151 | LÄPIVIENTILAIPPA A-COLLECTION | AHTC-35 C-AUKKOON (FL 21) IP65 | S3417A | multilaipat A-Collection LA | V | KPL | 11.8 | KPL | 1 | 11.8
S | 5040313 | 6410050403135 | C-LIITIN OUNEVA | C13 70-95/70-95mm2 | S5203B | Kaapelin suoj+liitos Ouneva LB | V | KPL | 11.8 | KPL | 1 | 11.8
S | 5241075 | 6410052410759 | PÄÄTETUPPILO 3M | SKE 15/40 | S5208B | Kaapelin suoj+liitos 3M LB | V | KPL | 11.8 | KPL | 1 | 11.8
S | 0213306 | 4044773039160 | TIETOVERKKOKAAPELI LAPP | UNITRONIC LIYCY 36X0,14 K500 | S0262B | Teo ohjauskaapelit LAPP LB | E | M | 11.81 | M | 1 | 11.81
S | 1115716 |  | SUOJALETKULIITIN MUOVI PMA | BVND-M329GT M32.NW29.IP66.MUS | S1114B | Suojaletkut SKS LB | E | KPL | 11.81 | KPL | 1 | 11.81
S | 1115718 |  | SUOJALETKULIITIN MUOVI PMA | BVND-M409GT M40.NW29.IP66.MUS | S1114B | Suojaletkut SKS LB | E | KPL | 11.81 | KPL | 1 | 11.81
S | 1115728 |  | SUOJALETKULIITIN MUOVI PMA | BVND-P299GT PK29.NW29.IP66.MUS | S1114B | Suojaletkut SKS LB | E | KPL | 11.81 | KPL | 1 | 11.81
S | 1334356 | 4040918002860 | KAARIKIINNIKE PUK | K56/2AC 2XØ52-56/HMAX=152MM FE | S1301B | Kiinnitystarvikkeet LB | E | KPL | 11.81 | KPL | 1 | 11.81
S | 1334556 | 4040918034618 | KAARIKIINNIKE PUK | K56/2U 2XØ52-56/HMAX=152MM FE | S1301B | Kiinnitystarvikkeet LB | E | KPL | 11.81 | KPL | 1 | 11.81
S | 1467352 | 7394333134901 | ASENNUSLEVY MP-BOLAGEN | MP-952S C2 REIJITTÄMÄTÖN. | S1401A | Kaapelitiet MP LA | V | KPL | 11.81 | KPL | 1 | 11.81
S | 1467354 | 7394333135137 | ASENNUSLEVY MP-BOLAGEN | MP-955S REIJITETTY | S1401A | Kaapelitiet MP LA | V | KPL | 11.81 | KPL | 1 | 11.81
S | 1467807 | 6438269325529 | KESKIKANNAKE MP-BOLAGEN | MP-158Z Fe C4 300mm | S1401A | Kaapelitiet MP LA | V | KPL | 11.81 | KPL | 1 | 11.81
S | 2104641 | 7020160500434 | KYTKIN ELKO ONE | 5/16A/IP21 UKR MUS | S2103A | Uppoas kytkimet Elko LA | V | KPL | 11.81 | KPL | 1 | 11.81
S | 2104643 | 7020160500458 | KYTKIN ELKO ONE | 5/16A/IP21 UKJ MUS | S2103A | Uppoas kytkimet Elko LA | V | KPL | 11.81 | KPL | 1 | 11.81
S | 2104677 |  | Lever Elko One | Rocker with lens 1-pole | S2103A | Uppoas kytkimet Elko LA | E | KPL | 11.81 | KPL | 1 | 11.81
S | 2317234 | 9005738005502 | MERKKIVALOELEMENTTI BENEDICT&J | B3F BA9S ETULEVYASENNUS | S2306B | Erikoiskytkimet UTU LB | E | KPL | 11.81 | KPL | 1 | 11.81
S | 2317256 | 9005738005557 | KOSKETINELEMENTTI BENEDICT&JÄG | B3T01 1A ETULEVYASENNUS | S2306B | Erikoiskytkimet UTU LB | E | KPL | 11.81 | KPL | 1 | 11.81
S | 2317257 | 9005738005564 | KOSKETINELEMENTTI BENEDICT&JÄG | B3T10 1S ETULEVYASENNUS | S2306B | Erikoiskytkimet UTU LB | E | KPL | 11.81 | KPL | 1 | 11.81
S | 2432303 | 6418677342295 | PINTAKEHYS ENSTO INTRO | LS682A-BP IP21 VAL | S2415B | Pinta-as pistorasiat Intro LB | E | KPL | 11.81 | KPL | 1 | 11.81
S | 8013500 |  | ASENNUSTARVIKE SOLARCLICK | YLEISKIINNIKE 440MM | S80060 | Aurinko ja tuuli Finelcomp P0 | V | KPL | 11.81 | KPL | 1 | 11.81
S | 0206175 | 7333089008784 | VALOKAAPELI SISÄ/ULKO EUROLAN | 48OM3 CCA AQUA | S0211A | Valokuitukaapelit Eurolan LA | E | M | 11.82 | M | 1 | 11.82
S | 0474750 |  | KETJUKAAPELI HELUKABEL | JZ-HF 18G0,5 15010 | S0466B | OHJAUSKAAPELIT-HF CABLEX X LB | E | M | 11.82 | M | 1 | 11.82
S | 0201415 | 6410002014150 | TIETOVERKKOKAAPEL-CAT5 PHOENIX | FL CAT5 FLEX | S2713B | Ohjaus säätö Phoenix LB | E | KPL | 11.82 | KPL | 1 | 11.82
S | 3435706 | 6418074061133 | ASENNUSLEVY FIBOX | MP 2419 | S3407B | Kotelot Fibox LB | E | KPL | 11.82 | KPL | 1 | 11.82
S | 4136294 | 4099854136511 | MEKAANINE LISÄTARVIKE LEDVANCE | SP RING D100 WT | S4102B | Sisävalaisimet Ledvance LB | E | KPL | 11.82 | KPL | 1 | 11.82
S | 4136295 | 4099854136542 | MEKAANINE LISÄTARVIKE LEDVANCE | SP RING D100 BK | S4102B | Sisävalaisimet Ledvance LB | E | KPL | 11.82 | KPL | 1 | 11.82
S | 3226116 |  | VIRTAKISKO FTG EUROVARIO | 3P/PIIKKI/10/18MOD ABB PRINT | S32230 | Virtakiskot FTG ELP P0 | V | KPL | 11.83 | KPL | 1 | 11.83
S | 0629451 | 7394479009682 | ALUMIINIVOIMAKAAPELI NKT | AXMK-PE FLEX 4G35 1 KV K1000 | S0614B | Verkonrak kaap 1kV NKT LB | V | M | 11.83 | M | 1 | 11.83
S | 1446003 | 3606480410369 | VALAISINRIPUSTUSKISKO WIBE | W70-200. L=3M. KUUMASINKITTY | S1411B | Kaapelitiet Wibe LB | E | M | 11.83 | M | 1 | 11.83
S | 1612510 | 6410016125101 | JAKORASIA ABB | AP10 104x104mm VAL IP65 HF | S16031 | Pinta-asennusras ABB P1 | V | KPL | 11.83 | KPL | 1 | 11.83
S | 7512173 | 4011334399186 | ANTENNIRASIA INTEGRO FLOW | R IEC/F-LIITTIMILLÄ ANT | S7245B | Tietoverkkotarv Berker U LB | E | KPL | 11.83 | KPL | 1 | 11.83
S | 1464222 | 4012196192496 | SEINÄKANNAKE | 1268/W90 FS 102x102x3mm | S1404B | Kaapelitiet OBO LB | E | KPL | 11.84 | KPL | 1 | 11.84
S | 1472183 | 6410014721831 | LEVYHYLLY SKT | A/150 ZN FE KZNOL 150X44X2500 | S1416B | Kaapelitiet Suomenkaap. ELP LB | E | M | 11.84 | M | 1 | 11.84
S | 1472483 | 6410014724832 | LANKAHYLLY SKT | LH/70 FE EZN | S1416B | Kaapelitiet Suomenkaap. ELP LB | E | M | 11.84 | M | 1 | 11.84
S | 1476471 |  | Installation trunking | LF300600 PVC 30x57x2000 l.gray | S1420B | Asennuskanavat osat Tehalit LB | E | M | 11.84 | M | 1 | 11.84
S | 1600021 |  | KALVOJAKORASIA MUREVA | KR14 87x87x42 HAR HF IP65 | S1602B | Pinta-asennusras Schneider LB | V | KPL | 11.84 | KPL | 1 | 11.84
S | 1904196 | 4017918839185 | KYTKENTÄSILTA PHOENIX | FBS 10-5 BU | S1912B | Riviliittim Phoenix Contact LB | E | KPL | 11.84 | KPL | 1 | 11.84
S | 4926092 | 8720169286542 | LED-PISTOKANTALAMPPU COREPRO | G23 830 7=3.5W PLS 2P EM/230V | S4720B | LED-lamput Philips LB | V | KPL | 11.84 | KPL | 1 | 11.84
S | 4926093 | 8720169286566 | LED-PISTOKANTALAMPPU COREPRO | G23 840 7=3.5W PLS 2P EM/230V | S4720B | LED-lamput Philips LB | V | KPL | 11.84 | KPL | 1 | 11.84
S | 4741214 | 5410288307923 | PIENOISLAMPPU TOLEDO RETRO | G4 3W 12V 827 350LM | S4740B | LED-lamput Sylvania LB | E | KPL | 11.84 | KPL | 1 | 11.84
S | 4741215 | 5410288307930 | PIENOISLAMPPU TOLEDO RETRO | G4 3W 12V 840 350LM | S4740B | LED-lamput Sylvania LB | E | KPL | 11.84 | KPL | 1 | 11.84
S | 0443467 | 4044773092332 | OHJAUSKAAPELI LAPP | ÖLFLEX CLASSIC 115CY 7G1,5K500 | S0431B | Ohjauskaap pienet pp Lapp LB | E | M | 11.85 | M | 1 | 11.85
S | 0474621 | 6410004746219 | OHJAUSKAAPELI HELUKABEL | JZ-500 3G6 | S0466B | OHJAUSKAAPELIT-HF CABLEX X LB | E | M | 11.85 | M | 1 | 11.85
S | 0474940 | 6410004749401 | KETJUKAAPELI HELUKABEL | MULTIFLEX 512-PUR 5G1,5 | S0466B | OHJAUSKAAPELIT-HF CABLEX X LB | E | M | 11.85 | M | 1 | 11.85
S | 1171521 |  | PUHELINNOUSURASIAN KANSI | 210 17004 230X230 MAALAAMATON | S1101B | As+putkitus muut LB | E | KPL | 11.85 | KPL | 1 | 11.85
S | 1406839 | 7394333007922 | KESKIKANNAKE MP-BOLAGEN | 164Z2 FE KZN C4 400 MM | S1401B | Kaapelitiet MP LB | E | KPL | 11.85 | KPL | 1 | 11.85
S | 1406288 | 6418677331794 | KANAVADATARASIA PRODUCT | RJ45 PÖLYL NIMIK KULMA VALK | S14100 | Kanavakalusteet ABB P0 | V | KPL | 11.85 | KPL | 1 | 11.85
S | 1608260 | 4012591124931 | JAKORASIA ENYCASE | DK 0202 G IP66 HAR PP-HF | S1607B | Pinta-asennusras Hensel LB | V | KPL | 11.85 | KPL | 1 | 11.85
S | 1914106 | 6410019141061 | YLEISLIITIN OTL OUNEVA | 2xAL/CU 1.5-50mm2 HARMAA | S1908A | Sisäjohtoliittimet Ouneva LA | V | KPL | 11.85 | KPL | 1 | 11.85
S | 1914108 | 6410019141085 | YLEISLIITIN OTL OUNEVA | 2xAL/CU 1.5-50mm2 KEVI | S1908A | Sisäjohtoliittimet Ouneva LA | V | KPL | 11.85 | KPL | 1 | 11.85
S | 2104269 | 7020160724700 | PEITELEVY ELKO RS NORDIC | 4-KEHYS, VAL | S2103B | Uppoas kytkimet Elko LB | V | KPL | 11.85 | KPL | 1 | 11.85
S | 4152183 | 4058075844742 | SÄHKÖINEN LISÄTARVIKE LEDVANCE | LS AY AC-CD/P2/200/IP65 | S4102B | Sisävalaisimet Ledvance LB | E | KPL | 11.85 | KPL | 1 | 11.85
S | 4161628 | 5901597262817 | MEKAANINEN LISÄTARVIKE ELIFE | HÄIKÄISYSUOJA MUSTA 3M | S4143A | Valoprofiilit Elife ELP LA | V | KPL | 11.85 | KPL | 1 | 11.85
S | 1471154 | 6410014711542 | JOHDOTUSKOURU SEGMA RITTAL | PWM21154 25x40 56m/PKT | S1421B | Johdotuskourut Rittal LB | E | M | 11.86 | M | 1 | 11.86
S | 1471155 | 6410014711559 | JOHDOTUSKOURU SEGMA RITTAL | PWM21155 40x40 48m/PKT | S1421B | Johdotuskourut Rittal LB | E | M | 11.86 | M | 1 | 11.86
S | 3414634 | 6410034146348 | LÄPIVIENTILAIPPA A-COLLECTION | AMIL 30X150 SAKE-KESKUKSIIN | S3300B | Keskukset a-collection LB | V | KPL | 11.86 | KPL | 1 | 11.86
S | 4710243 | 6435200317964 | VAKIOLAMPPU ONNI | A60 827 1055LM E27 DIM OP | S4710B | LED-lamput Airam LB | E | KPL | 11.86 | KPL | 1 | 11.86
S | 4710263 | 6435200318169 | VAKIOLAMPPU OTSO | A60 840 1055LM E27 DIM OP | S4710B | LED-lamput Airam LB | E | KPL | 11.86 | KPL | 1 | 11.86
S | 4714159 | 6435200314765 | VAKIOLAMPPU AIRAM LED | A60 822-840 806LM E27 3ST CCT | S4710B | LED-lamput Airam LB | E | KPL | 11.86 | KPL | 1 | 11.86
S | 0412882 | 6410004128824 | OHJAUSKAAPELI-FR REKA | FRHF 7x1,5 F4 K500 | S0418B | Asennuskaapelit FRHF Reka LB | E | M | 11.87 | M | 1 | 11.87
S | 1917808 | 4025221102049 | KYTKENTÄRIMA PE | 12-NAP 6-16mm2 76A/450V KIR | S1911B | Liittimet Pollmann LB | E | KPL | 11.87 | KPL | 1 | 11.87
S | 2007504 | 7021987652016 | KYTKIN INSTALL | 6/16A/250V/IP21 PPJ 2X VAL | S2013B | Pinta-as kytkimet SG LB X | V | KPL | 11.87 | KPL | 1 | 11.87
S | 2335155 | 4015082166007 | TASOPAINIKE RMQ-TITAN | M22-D-B SININEN | S2305B | Erikoiskytkimet Eaton LB | V | KPL | 11.87 | KPL | 1 | 11.87
S | 3424964 | 6418074039521 | ASENNUSLEVY FIBOX | MIV 200 223x148 | S3407B | Kotelot Fibox LB | V | KPL | 11.87 | KPL | 1 | 11.87
S | 3707283 | 4013614486944 | YHDYSKAPPALE ABB | KAUKOKUITTAUS, ASENNUSKIINNIKE | S3702B | Moottorilähtökomp ABB LB | E | KPL | 11.87 | KPL | 1 | 11.87
S | 4737949 | 4099854235092 | KOHDELAMPPU LEDVANCE | MR16 2,1W/827 210LM GU5.3 36D | S4730B | LED-lamput Ledvance LB | E | KPL | 11.87 | KPL | 1 | 11.87
S | 4737950 | 4099854235184 | KOHDELAMPPU LEDVANCE | MR16 2,1W/827 210LM GU5.3 120D | S4730B | LED-lamput Ledvance LB | E | KPL | 11.87 | KPL | 1 | 11.87
S | 0422544 |  | OHJAUSKAAPELI TT CABLES | MCMO 12X1,5/1,5 RE 750V K500 | S0633B | Ohjauskaapelit MCMO TT X LB | E | M | 11.88 | M | 1 | 11.88
S | 1116409 |  | SUOJALETKULIITIN METALLI HELAG | SC12-SM-M16 SUORA M16 MS 10kpl | S1111B | Suojaletkut Hellermann LB | E | KPL | 11.88 | KPL | 1 | 11.88
S | 1116488 | 4031026307121 | SUOJALETKULIITIN METALLI HELAG | PCS12-SM-M16 SUOR M16 MS 10kpl | S1111B | Suojaletkut Hellermann LB | E | KPL | 11.88 | KPL | 1 | 11.88
S | 1455467 | 7321679003943 | SEINÄKANNAKE STAGO | SÄÄDETTÄVÄ 70-110 | S1440B | Johtokanavat Wibe LB | E | KPL | 11.88 | KPL | 1 | 11.88
S | 1431672 | 6438377011413 | KIINNITYSTARV. LEVYHYLLY MEKA | APT-200 PG | S1447A | Levyhyllyt Meka X LA | E | KPL | 11.88 | KPL | 1 | 11.88
S | 1912210 | 6410019122107 | KYTKENTÄLAATTA OUNEVA | ALIPA 100 | S1908B | Sisäjohtoliittimet Ouneva LB | E | KPL | 11.88 | KPL | 1 | 11.88
S | 1965103 | 3472591776522 | KYTKENTÄSILTA TE/ABB ENTRELEC | 20-NAP. LEV. 5MM VAIN LEVY | S1924B | RIVILIITIN Entrelec FinnE X LB | E | KPL | 11.88 | KPL | 1 | 11.88
S | 3437208 |  | DIN-KISKO PROFILATI | TS35/C PASSIV. 2m 35x15 SILEÄ | S34610 | Din-kiskot Profilati ELP P0 | E | KPL | 11.88 | KPL | 1 | 11.88
S | 5220708 | 6418677442827 | PÄÄTETUPPILO ENSTO UN | SEC1.4 63/24mm | S5202B | Kaapelin suoj+liitos Ensto LB | V | KPL | 11.88 | KPL | 1 | 11.88
S | 5201154 | 6410052011543 | KIERREKAAPELIKENKÄ OUNEVA | MTRJ 35-6 AV14 Cu | S5203B | Kaapelin suoj+liitos Ouneva LB | E | KPL | 11.88 | KPL | 1 | 11.88
S | 7241105 | 7333089005936 | KYTKENTÄKAAPELI-CAT6 | EUROLAN CAT6 UTP LSZH 5M | S72200 | Tietoverkkotuot Eurolan P0 | V | KPL | 11.88 | KPL | 1 | 11.88
S | 3401103 | 6410034011035 | LÄPIVIENTILAIPPA SELCAST | I-AIHIOLAIPPA Ø29 2kpl/AIHIOT | S3421B | Kotelot ja laipat Selcast LB | E | KPL | 11.89 | KPL | 1 | 11.89
S | 0202469 | 6410002024692 | VALOKUITUKAAP SISÄ/ULKO AFUMEX | FZOMSU-HF C-PRO 12XBB+12XOM4B | S02540 | Valokuitukaapeli Prysmian X P0 | E | M | 11.89 | M | 1 | 11.89
S | 1446048 | 7321677139149 | VALAISINKIINNIKE WIBE | W25-200. KUUMASINKITTY OHUTL | S1411B | Kaapelitiet Wibe LB | E | KPL | 11.89 | KPL | 1 | 11.89
S | 1472184 | 6410014721848 | LEVYHYLLY SKT | A/200 ZN FE KZNOL 200X44X2500 | S1416B | Kaapelitiet Suomenkaap. ELP LB | E | M | 11.89 | M | 1 | 11.89
S | 1471152 |  | JOHDOTUSKOURU SEGMA RITTAL | PWM21152 40x25 56m/PKT | S1421B | Johdotuskourut Rittal LB | E | M | 11.89 | M | 1 | 11.89
S | 1448401 | 6438377018450 | LANKAHYLLY MEKA | WMT-30-100 L=3000 EG | S1449A | Lankahyllyt Meka X LA | V | M | 11.89 | M | 1 | 11.89
S | 1448630 | 6438377147716 | LANKAHYLLY MEKA | WMT-30-50 L=3000 XPG | S1449A | Lankahyllyt Meka X LA | E | M | 11.89 | M | 1 | 11.89
S | 2108549 |  | Switch | Switch recessed 2-pole BL | S2118B | Uppoas-as Kytkimet SG X | E | KPL | 11.89 | KPL | 1 | 11.89
S | 8760217 | 7638900426519 | PARISTO ALKALI ENERGIZER | MAX 4.5V 3LR12 1 KPL | S8706B | Paristot akut käsival Energ LB | V | KPL | 11.89 | KPL | 1 | 11.89
S | 1429743 | 6438377003920 | LÄPIVIENTIKAULUS INSTAL | INSTAL LVK 170 | S1450B | Johtokanavat Meka X LB | V | KPL | 11.9 | KPL | 1 | 11.9
S | 3015030 | 38388950003702 | TULPPASULAKE ETI | DIII DZ 50A 500V NOPEA 5KP/PKT | S30080 | Tulppasulakkeet ETI ELP P0 | E | PKT | 11.9 | KPL | 5 | 2.38
S | 3015031 | 3838895000389 | TULPPASULAKE ETI | DIII DZ 63A 500V NOPEA 5KP/PKT | S30080 | Tulppasulakkeet ETI ELP P0 | E | PKT | 11.9 | KPL | 5 | 2.38
S | 3235027 | 3414970388377 | JOHDONSUOJAKATKAISIJA TX3 | JSK, 1-NAP. C32, 6KA | S3205B | Johdonsuoja-autom Ensto LB | V | KPL | 11.9 | KPL | 1 | 11.9
S | 4926122 | 8721103139474 | LED-VALOPUTKI T8 COREPRO | T8 600MM 3CCT 900LM EM/230V | S4720B | LED-lamput Philips LB | E | KPL | 11.9 | KPL | 1 | 11.9
S | 0217363 | 6410002173635 | VALOKUITUKAAP SISÄ/ULKO NESTOR | FZ2RMSU FLEX 2X12XSML+2X12XOM3 | S0212A | Valokuitukaapelit Nestor X LA | V | M | 11.91 | M | 1 | 11.91
S | 1414144 | 4012740148580 | ASENNUSKANAVA TEHALIT.LF | LF250250 PVC 25x25x2000 RUS | S1420B | Asennuskanavat osat Tehalit LB | E | M | 11.91 | M | 1 | 11.91
S | 1475856 | 4012740017350 | ASENNUSLISTA TEHALIT.ATH | ATH1630 HF 16X32X2100 TAR LVA | S1420B | Asennuskanavat osat Tehalit LB | E | M | 11.91 | M | 1 | 11.91
S | 1476387 |  | End plate | LFF600906 HF LF40/60x90 gray | S1420B | Asennuskanavat osat Tehalit LB | E | KPL | 11.91 | KPL | 1 | 11.91
S | 1476537 |  | End plate | LFF600906 HF LF40/60x90 l.gray | S1420B | Asennuskanavat osat Tehalit LB | E | KPL | 11.91 | KPL | 1 | 11.91
S | 1475615 | 4012002243732 | ASENNUSTARVIKE ELECTRAPLAN.AK | LIITOSKAPPALE 180AST | S1442B | Kanavat +osat Electroplan X LB | E | KPL | 11.91 | KPL | 1 | 11.91
S | 1935694 | 6418677708497 | RUUVIPISTOLIITIN ENSTONET | 4-N UR.VP MA.AU 5.5-12.5mm VA | S1904B | Liittimet Ensto LB | V | KPL | 11.91 | KPL | 1 | 11.91
S | 1965009 |  | Jumper bar | 1SNA168962R0400 | S1924B | RIVILIITIN Entrelec FinnE X LB | E | KPL | 11.91 | KPL | 1 | 11.91
S | 1965100 |  | Jumper bar | 1SNA176666R0300 | S1924B | RIVILIITIN Entrelec FinnE X LB | E | KPL | 11.91 | KPL | 1 | 11.91
S | 1965826 | 3472591796704 | KYTKENTÄSILTA TE/ABB ENTRELEC | 4-NAP. IP20, LEV. 6MM MA 4/6 | S1924B | RIVILIITIN Entrelec FinnE X LB | E | KPL | 11.91 | KPL | 1 | 11.91
S | 2110900 | 4011334221210 | KESKIÖLEVY S.1 | VETOKYTK./PAIN. VAL | S2112B | Uppoas kytkimet UTU LB | E | KPL | 11.91 | KPL | 1 | 11.91
S | 1964424 | 4046356333610 | RIVILIITIN PHOENIX | PT 2.5 -QUATTRO MT | S1912B | Riviliittim Phoenix Contact LB | E | KPL | 11.92 | KPL | 1 | 11.92
S | 2823027 | 4011334441526 | PEITELEVY Q.1 | 13196089 VAL | S2804B | Kiinteistöautom UTU LB | E | KPL | 11.92 | KPL | 1 | 11.92
S | 5216617 | 6410052166175 | KAAPELIKENKÄ OUNEVA | PKP 70-17 Cu PITKÄLAPAINEN | S5203B | Kaapelin suoj+liitos Ouneva LB | E | KPL | 11.92 | KPL | 1 | 11.92
S | 7220500 | 191516290563 | LIITINYKSIKKÖ CAT6A | NETCONNECT UTP EI PÖLYLUUKKUA | S7210B | Tietoverkkot Netconnect LB | V | KPL | 11.92 | KPL | 1 | 11.92
S | 0420382 | 6410004203828 | ASENNUSKAAPELI-FRHF PRYSMIAN | FIRETUF FRHF 7x1,5 K500 | S0436B | Asennuskaapelit FRHF Prysm LB | V | M | 11.93 | M | 1 | 11.93
S | 0614502 |  | ALUMIINIVOIMAKAAPELI TT CABLES | AXMK-PE 4G50 SM K1000 | S0628B | Verkonrak kaap 1kV TT X P0 | E | M | 11.93 | M | 1 | 11.93
S | 1431432 | 6438377010539 | JATKOKAPPALE MEKA | KRC J-150 PG | S1427B | Kaapelitiet Meka LB | E | KPL | 11.93 | KPL | 1 | 11.93
S | 1608185 | 4012591122586 | JAKORASIATARVIKE ENYCASE | DK TS 16. DIN-KISKO | S1607B | Pinta-asennusras Hensel LB | E | KPL | 11.93 | KPL | 1 | 11.93
S | 1608186 | 4012591122593 | JAKORASIATARVIKE ENYCASE | DK TS 25. DIN-KISKO | S1607B | Pinta-asennusras Hensel LB | E | KPL | 11.93 | KPL | 1 | 11.93
S | 1608187 | 4012591122609 | JAKORASIATARVIKE ENYCASE | DK TS 35. DIN-KISKO | S1607B | Pinta-asennusras Hensel LB | E | KPL | 11.93 | KPL | 1 | 11.93
S | 1608294 | 4012591125266 | JAKORASIA ENYCASE | DK 0200 R IP66 HAR PP-HF | S1607B | Pinta-asennusras Hensel LB | E | KPL | 11.93 | KPL | 1 | 11.93
S | 3425693 |  | Sealing kit | GZ32A f. GDx13J/GDx18S | S3408B | Kotelot Hager LB | E | KPL | 11.93 | KPL | 1 | 11.93
S | 3636425 | 4049857199181 | LIITINSUOJA E3 | LVZ00AK NH00 LYHYT KK60MM | S3608B | Tehokytkimet UTU LB | E | KPL | 11.93 | KPL | 1 | 11.93
S | 8264646 | 6417659039833 | VARAOSA HARVIA VEGA | TERMOSTAATIN VÄÄNNIN VEGA | S8211B | Lisätarvikkeet Harvia LB | E | KPL | 11.93 | KPL | 1 | 11.93
S | 8264647 | 6417659039840 | VARAOSA HARVIA | SPZSB-125 KELLON VÄÄNNIN VEGA | S8211B | Lisätarvikkeet Harvia LB | E | KPL | 11.93 | KPL | 1 | 11.93
S | 8264666 | 6417659040143 | VARAOSA HARVIA | ZSK-684 ELEKTR. VIRTAKYTKIN MO | S8211B | Lisätarvikkeet Harvia LB | E | KPL | 11.93 | KPL | 1 | 11.93
S | 8264695 | 6417659040358 | VARAOSA HARVIA | M/KIP TERMOSTAATIN VÄÄNNIN | S8211B | Lisätarvikkeet Harvia LB | E | KPL | 11.93 | KPL | 1 | 11.93
S | 8264696 | 6417659040365 | VARAOSA HARVIA | SPZST-230 M/KIP KELLON VÄÄNNIN | S8211B | Lisätarvikkeet Harvia LB | E | KPL | 11.93 | KPL | 1 | 11.93
S | 8760281 | 7638900453867 | PARISTO NAPPI ALK ENERGIZER | SPECIAL LR44/ A76 BP12 | S8706B | Paristot akut käsival Energ LB | V | PAK | 11.93 | KPL | 12 | 0.99417
S | 0475833 |  | OHJAUSKAAPELI HELUKABEL | JZ-603 UL-CSA-HAR 5G2,5 | S0466B | OHJAUSKAAPELIT-HF CABLEX X LB | E | M | 11.94 | M | 1 | 11.94
S | 1422134 |  | JATKOKAPPALE THORSMAN | SS-P123/161-3 SISÄPUOLINEN | S1412B | Johtokanavat Schneider LB | V | KPL | 11.94 | KPL | 1 | 11.94
S | 1476233 |  | End plate | GBD501616 HF GBD(A) 56x162 wht | S1420B | Asennuskanavat osat Tehalit LB | E | KPL | 11.94 | KPL | 1 | 11.94
S | 3706068 | 4013614320866 | PEITELEVY ABB | 3-VAIHEISILLE VIRTAKISKOILLE | S3718B | Moottorinsuojak ABB LB | E | KPL | 11.94 | KPL | 1 | 11.94
S | 5206541 | 7393487087699 | KAAPELIKENKÄ ELPRESS | A2527SK-CPF | S5204B | Kaapelin suoj+liitos Elpre LB | V | PAK | 11.94 | PAK | 1 | 11.94
S | 0213235 | 4044773038026 | TIETOVERKKOKAAPELI LAPP | UNITRONIC LIYY 40X0,25 K500 | S0262B | Teo ohjauskaapelit LAPP LB | E | M | 11.95 | M | 1 | 11.95
S | 0474905 | 6410004749050 | KETJUKAAPELI HELUKABEL | MULTIFLEX 512-PUR 12G0,5 | S0466B | OHJAUSKAAPELIT-HF CABLEX X LB | E | M | 11.95 | M | 1 | 11.95
S | 0475851 |  | OHJAUSKAAPELI HELUKABEL | JZ-604 TC TRAY UL/CSA 5G1,5 | S0466B | OHJAUSKAAPELIT-HF CABLEX X LB | E | M | 11.95 | M | 1 | 11.95
S | 1151155 |  | VALAISINPISTORASIA ELKO | DCL VAL.PISTORAS. PINTAKEHYS | S1119B | Valaisinpistol Schneider LB | E | KPL | 11.95 | KPL | 1 | 11.95
S | 2101144 |  | KYTKIN EXXACT | 6/16A/IP21 0X UKJ VAL TP | S21092 | Uppoas kytkimet Exxact P2 | V | KPL | 11.95 | KPL | 1 | 11.95
S | 2504316 | 7020160500748 | PISTORASIA ELKO ONE | 2S/16A//IP21 UPJ MUS | S2503A | Uppoas pistorasiat Elko LA | V | KPL | 11.95 | KPL | 1 | 11.95
S | 2504321 | 7020160500786 | PISTORASIA ELKO ONE | 2S/16A//IP21 UKJ MUS | S2503A | Uppoas pistorasiat Elko LA | V | KPL | 11.95 | KPL | 1 | 11.95
S | 2721586 | 3389119404280 | RELEKANTA ZELIO | RXM4 RELEELLE | S2702B | Ohjaus säätö Schne LB | V | KPL | 11.95 | KPL | 1 | 11.95
S | 4289537 | 7392971129303 | ASENNUSLEVY HIDE A LITE | TAUSTALEVY 400X400 | S4212B | Sisävalaisimet Hide-a-lite LB | E | KPL | 11.95 | KPL | 1 | 11.95
S | 4738733 | 4099854049026 | VAKIOLAMPPU VALUE CLASSIC | CLA 13W/865 1521LM E27 OP | S4730B | LED-lamput Ledvance LB | E | KPL | 11.95 | KPL | 1 | 11.95
S | 6435008 | 6410064350081 | TAIVUTUSJOUSI A-COLLECTION | M 20 MUOVIPUTKELLE | S6400B | Työkalut a-collection LB | V | KPL | 11.95 | KPL | 1 | 11.95
S | 0229230 |  | TIETOVERKKOKAAPELI HELUKABEL | PAAR-TRONIC-CY-CY 4X2X0,25 | S0266B | TEOL OHJ.KAAPELIT CABLEX X LB | E | M | 11.96 | M | 1 | 11.96
S | 1455781 | 7321678029265 | RUUVISARJA MITA | M10X50 PC1 GRP | S1446B | Kaapelitiet Wibe/Mita LB | E | KPL | 11.96 | KPL | 1 | 11.96
S | 2111932 | 4011334317500 | VIPU Q.1 | 1/6/7 LI VALO VAL | S2112B | Uppoas kytkimet UTU LB | E | KPL | 11.96 | KPL | 1 | 11.96
S | 2111940 | 4011334312628 | VIPU Q.1 | 2/3 LI 0-MERK. VAL | S2112B | Uppoas kytkimet UTU LB | E | KPL | 11.96 | KPL | 1 | 11.96
S | 3465335 | 4028177925427 | ASENNUSLEVY KX | ASENNUSLEVY 200X150 | S3415B | Kotelot Rittal LB | E | KPL | 11.96 | KPL | 1 | 11.96
S | 4741178 | 5410288301396 | KYNTTILÄLAMPPU TOLEDO | 2,3W E14 840 485LM CL | S4740B | LED-lamput Sylvania LB | E | KPL | 11.96 | KPL | 1 | 11.96
S | 4741179 | 5410288301402 | KYNTTILÄLAMPPU TOLEDO | 2,3W E14 827 485LM CL | S4740B | LED-lamput Sylvania LB | E | KPL | 11.96 | KPL | 1 | 11.96
S | 5213071 | 4012078466639 | PUTKIKAAPELIKENKÄ KLAUKE | 9R12MS 120MM2 M12 CU AUKKO | S5221B | Kaapelin suoj+liitos Klauke LB | V | KPL | 11.96 | KPL | 1 | 11.96
S | 0444645 | 4044774391526 | OHJAUSKAAPELI-HF LAPP | ÖLFLEX CLASSIC 110 H 5G2,5N | S0431B | Ohjauskaap pienet pp Lapp LB | V | M | 11.97 | M | 1 | 11.97
S | 0412023 | 6410004120231 | OHJAUSKAAPELI PRYSMIAN | MMO 12x1,5 Eca K500 | S0437A | Ohjauskaapelit MMO Prysmian LA | V | M | 11.97 | M | 1 | 11.97
S | 0475862 |  | OHJAUSKAAPELI HELUKABEL | JZ-604-FCY TC TRAY 5G1,5 | S0466B | OHJAUSKAAPELIT-HF CABLEX X LB | E | M | 11.97 | M | 1 | 11.97
S | 1317310 |  | PALKKIKIINNIKE VBS OBO | BCVPC 14-20mm D25 ZL 25mm M6 | S1304B | Kiinnitystarvikkeet OBO LB | E | KPL | 11.97 | KPL | 1 | 11.97
S | 3115083 | 5027590059466 | KERAAMIN PUTKISULAKE BUSSMANN | C22M80 22x58 aM 80A 690V | S3101B | Kahvasulakkeet UTU LB | E | KPL | 11.97 | KPL | 1 | 11.97
S | 7550134 | 5707957100535 | F-LIITIN CABELCON | KOMPRESS. F-LIITIN TELLU 7 QM | S7505A | Antennituotteet Finnsat LA | V | KPL | 11.97 | KPL | 1 | 11.97
S | 1934773 | 6418677114489 | RUUVIPISTOLIITIN ENSTONET | 5-N UROS. VEDONP. 5.5-10mm VA | S1904B | Liittimet Ensto LB | V | KPL | 11.98 | KPL | 1 | 11.98
S | 2443452 | 7333123858290 | VOIMAPISTOTULPPA A-COLLECTION | 5P 32A 6H 400V IP44 PUN | S2400B | Jatkojohd osat A-Collection LB | E | KPL | 11.98 | KPL | 1 | 11.98
S | 2113635 | 6418677336850 | VIPU ENSTO INTRO | VIPU2/IP21 MUS | S2114B | Upot. merkkivalokal. ENSTO LB | E | KPL | 11.99 | KPL | 1 | 11.99
S | 77306666 | 7332552015540 | VENTTIILITARVIKE VP228/VP229 | 2XDN15 G3/4-R1/2" ULK.KIER. | S2813B | Toimilaitteet Schneider PIE LB | E | KPL | 11.99 | KPL | 1 | 11.99
S | 3254492 | 3606480087172 | JOHDONSUOJAKATKAISIJA ACTI9 | IK60N 1x32A/C/6kA | S3203B | Johdonsuoja-autom Schneider LB | V | KPL | 11.99 | KPL | 1 | 11.99
S | 4125433 | 4058075407954 | SÄHKÖINEN LISÄTAR LS VALUE RGB | LS AY VAL-CSW/P4/50/P | S4102B | Sisävalaisimet Ledvance LB | E | PSS | 11.99 | KPL | 2 | 5.995
S | 4738405 | 4099854463778 | VAKIOLAMPPU LEDVANCE | CLA 5,9W/840 806LM E27 DIM FR | S4730B | LED-lamput Ledvance LB | V | KPL | 11.99 | KPL | 1 | 11.99
S | 4740962 | 5410288295459 | SISUSTUSLAMPPU TOLEDO RETRO | G120 8W/827 1055LM E27 CL | S4740B | LED-lamput Sylvania LB | E | KPL | 11.99 | KPL | 1 | 11.99
S | 5200386 | 6410052003869 | KULMAKAAPELIKENKÄ OUNEVA | PKK 35-17-90ast Cu | S5203B | Kaapelin suoj+liitos Ouneva LB | E | KPL | 11.99 | KPL | 1 | 11.99
S | 7219747 | 7350115733052 | KYTKENTÄKAAPELI-KUITU HEXATRON | LC/UPC-LC/UPC SPX SIN 3M | S7200B | Valokuitutuott. ja tarv. LB | E | KPL | 11.99 | KPL | 1 | 11.99
S | 1702000 |  | HOLKKITIIVISTE ATEX | POLYAMIDI M20X1.5 IP66 | S1711B | Läpivientitiivisteet Zalux LB | V | KPL | 12 | KPL | 1 | 12
S | 3005000 | 4028854009310 | LASIPUTKISULAKE SIBA | 5x30mm 0.5A 500V | S3006B | Sulakkeet Siba LB | E | KPL | 12 | KPL | 1 | 12
S | 3005001 | 4028854009327 | LASIPUTKISULAKE SIBA | 5x30mm 0.63A 500V | S3006B | Sulakkeet Siba LB | E | KPL | 12 | KPL | 1 | 12
S | 7265047 | 6410072650470 | HÄNTÄKUITU FINNSAT | LC/APC SM 4 VÄRIÄ, G.657.A1 2M | S7505A | Antennituotteet Finnsat LA | E | KPL | 12 | KPL | 1 | 12
S | 0217394 | 6410002173949 | VALOKUITUKAAPELI MAA NESTOR | FZVD2PMU1,2 FLEX 16X12XSML | S0212A | Valokuitukaapelit Nestor X LA | E | M | 12.01 | M | 1 | 12.01
S | 0270908 | 5413260349461 | INST.KAAPELI-FRHF EUPEN | JE-H FE180 E30 8X2X0,8 K500 | S0460A | Asennuskaapelit FRH Hedtec LA | V | M | 12.01 | M | 1 | 12.01
S | 1439357 |  | SEINÄKANNAKE DEFEM | B4 HAPONKESTÄVÄ | S1411A | Kaapelitiet Wibe LA | V | KPL | 12.01 | KPL | 1 | 12.01
S | 1963264 | 4017918138998 | KISKON PIDIKE PHOENIX | AB-SK | S1912B | Riviliittim Phoenix Contact LB | E | KPL | 12.01 | KPL | 1 | 12.01
S | 1964994 | 6410019649949 | VAROITUSKILPI PHOENIX | WS 4- 6 | S1912B | Riviliittim Phoenix Contact LB | E | KPL | 12.01 | KPL | 1 | 12.01
S | 2111112 | 4011334360391 | PEITELEVY S.1 | 2OS. ANT | S2112B | Uppoas kytkimet UTU LB | E | KPL | 12.01 | KPL | 1 | 12.01
S | 2111117 | 4011334360384 | PEITELEVY S.1 | 2OS. ALU | S2112B | Uppoas kytkimet UTU LB | E | KPL | 12.01 | KPL | 1 | 12.01
S | 9821014 | 6418677333392 | KESKIÖLEVY IMPRESSIVO | 2538-84P 85mm VA 1kpl | S2195B | Uppoas kytkimet DIY LB | V | KPL | 12.01 | KPL | 1 | 12.01
S | 2712712 | 4013614528620 | TARVIKE ABB | RELEKANTA 2C/O CR-M RELEELLE, | S2703B | Ohjaus säätö ABB LB | E | KPL | 12.01 | KPL | 1 | 12.01
S | 2324368 | 4011209946460 | MERKKIVALORUNKO SIRIUS | MERKKIVALO 3SU1051-6AA60-0AA0 | S2716B | Ohjaus säätö Siemens LB | E | KPL | 12.01 | KPL | 1 | 12.01
S | 2324369 | 4011209946477 | MERKKIVALORUNKO SIRIUS | MERKKIVALO 3SU1051-6AA70-0AA0 | S2716B | Ohjaus säätö Siemens LB | E | KPL | 12.01 | KPL | 1 | 12.01
S | 3425327 | 3250616663091 | SALPA VECTOR | VZ309 KOT.VECTOR 12-54 M | S3408B | Kotelot Hager LB | E | KPL | 12.01 | KPL | 1 | 12.01
S | 3426485 | 3250612621095 | KIINNITYSKORVAKEPAK PE ORIONPL | TERÄS 4 KPL ORION+ TERÄSKOTELO | S3408B | Kotelot Hager LB | E | KPL | 12.01 | KPL | 1 | 12.01
S | 3426943 |  | Spring connector adapter | VZ711 f. Volta/Vector-encl. | S3408B | Kotelot Hager LB | E | KPL | 12.01 | KPL | 1 | 12.01
S | 5021123 | 6418677402128 | HARUSSINKILÄ ENSTO UN | SH187 KÖYSI 25-68mm2 | S5002B | Linjatarvikkeet Ensto LB | V | KPL | 12.01 | KPL | 1 | 12.01
S | 8112952 | 7340074402380 | SULANAPITOKAAPELI NEXANS | DEFROST FLEX 7-12W 1000M K7 | S8131B | Putkien sulanapito Axjo LB | E | KPL | 12.01 | KPL | 1 | 12.01
S | 0403380 | 6410004033807 | ASENNUSKAAPELI-HF PRYSMIAN | AFUX-HF C-PRO 3X6S Cca K400 | S0435B | Asennuskaapelit HF Prysmian LB | E | M | 12.02 | M | 1 | 12.02
S | 1113176 | 7350098731328 | ASENNUSPUTKI MUOVI XFLEX | TAM-HF 40 SPEED UV 750N / RTA | S1108A | Muoviputket JM TAM Pmflex LA | E | M | 12.02 | M | 1 | 12.02
S | 1415572 | 4012196721894 | PÄÄTYKAPPALE SIGNA OBO | 70/170MM VA | S1423B | Asennuskanavat osat Rehau LB | E | KPL | 12.02 | KPL | 1 | 12.02
S | 1478125 | 6438377120009 | JATKOKAPPALE TIKASHYLLY MEKA | KS100 J PG | S1429B | Osat+tarvikkeet Unipro LB | E | KPL | 12.02 | KPL | 1 | 12.02
S | 2104020 | 7020160379009 | PEITELEVY ELKO PLUS | 2OS/IP20/86MM VAL | S2115B | Uppoas kytkimet Elko Plus LB | V | KPL | 12.02 | KPL | 1 | 12.02
S | 3225884 |  | VIRTAKISKO FTG EUROVARIO | 3P/PIIKKI/10/15MOD E-DESIGN | S32230 | Virtakiskot FTG ELP P0 | V | KPL | 12.02 | KPL | 1 | 12.02
S | 3656491 | 3389110551983 | KOSKETUSSUOJA TESYS | KOSKETUSSUOJA 12-40A | S3619B | Tehok -katk tarv Schneider LB | E | KPL | 12.02 | KPL | 1 | 12.02
S | 3226072 | 4018841022675 | VIRTAKISKO FTG | 3P/HAARUKKA/63A/3X3+HMOD MS-K. | S3722B | VIRTAKISKOT MOOT.S FTG ELP LB | E | KPL | 12.02 | KPL | 1 | 12.02
S | 4127294 | 4058075727403 | SÄHKÖINEN LISÄTARVIKE LEDVANCE | LS AY CP 2-NAP 500MM IP00 2KPL | S4102B | Sisävalaisimet Ledvance LB | E | PAK | 12.02 | KPL | 2 | 6.01
S | 4127298 | 4058075727434 | SÄHKÖINEN LISÄTARVIKE LEDVANCE | LS AY CSW 2-NAP 50MM IP00 2KPL | S4102B | Sisävalaisimet Ledvance LB | E | PAK | 12.02 | KPL | 2 | 6.01
S | 5216435 | 6410052164355 | RUUVIJATKOSHOLKKI OUNEVA | ORJA 16-35mm2 Al | S5203B | Kaapelin suoj+liitos Ouneva LB | V | KPL | 12.02 | KPL | 1 | 12.02
S | 0229116 |  | TIETOVERKKOKAAPELI HELUKABEL | TRONIC-CY (LIYCY)30X0,25 20044 | S0266B | TEOL OHJ.KAAPELIT CABLEX X LB | E | M | 12.03 | M | 1 | 12.03
S | 1942017 | 6419410357538 | RIVILIITIN KATKO | KC 2X35 (2X2.5 - 35MM CU) | S1914B | Sisäjohtoliit Hellermann LB | E | KPL | 12.03 | KPL | 1 | 12.03
S | 1942018 |  | RIVILIITIN KATKO | KC 2X35N (2X2.5 - 35MM CU) | S1914B | Sisäjohtoliit Hellermann LB | E | KPL | 12.03 | KPL | 1 | 12.03
S | 1942019 | 6419410357552 | RIVILIITIN KATKO | KC 2X35PE (2X2.5 - 35MM CU) | S1914B | Sisäjohtoliit Hellermann LB | E | KPL | 12.03 | KPL | 1 | 12.03
S | 2404151 | 7020160500328 | PINTAKEHYS ELKO ONE | PINTAKOJERASIA 2-PR:LLE VAL | S2403A | Pinta-as pistorasiat Elko LA | V | KPL | 12.03 | KPL | 1 | 12.03
S | 4730985 | 4058075059214 | VAKIOLAMPPU PARATHOM STICK | ICE STICK 9W/840 1055LM E27 | S4730B | LED-lamput Ledvance LB | V | KPL | 12.03 | KPL | 1 | 12.03
S | 5201209 | 6410052012090 | PUTKIKAAPELIKENKÄ OUNEVA | OLA 120-10 Al | S5203B | Kaapelin suoj+liitos Ouneva LB | E | KPL | 12.03 | KPL | 1 | 12.03
S | 1116023 | 4031026302461 | SUOJALETKU MUOVI HELAGUARD | HG-LW42 42,5/35,7MM MUS 25M | S1111B | Suojaletkut Hellermann LB | V | M | 12.04 | M | 1 | 12.04
S | 0474173 | 6410004741733 | ASENNUSJOHTO-HF BETATHERM 145 | 10 MU (SO 07Z-K) K 100 | S0466B | OHJAUSKAAPELIT-HF CABLEX X LB | V | M | 12.04 | M | 1 | 12.04
S | 0474174 | 6410004741740 | ASENNUSJOHTO-HF BETATHERM 145 | 10 PU (SO 07Z-K) K 100 | S0466B | OHJAUSKAAPELIT-HF CABLEX X LB | V | M | 12.04 | M | 1 | 12.04
S | 0475829 |  | OHJAUSKAAPELI HELUKABEL | JZ-603 UL-CSA-HAR 7G1,5 | S0466B | OHJAUSKAAPELIT-HF CABLEX X LB | E | M | 12.04 | M | 1 | 12.04
S | 2111661 | 4011334263296 | PEITELEVY K.1 | 2OS. VAAKA VAL | S2112B | Uppoas kytkimet UTU LB | E | KPL | 12.04 | KPL | 1 | 12.04
S | 2420054 |  | Plug Easy&Safe | 4h, 16A, IP44, 3P+E | S2416B | Pistoras. tulpat Amphenol LB | E | KPL | 12.04 | KPL | 1 | 12.04
S | 2420055 |  | Plug Easy&Safe | 5h, 16A, IP44, 3P+E | S2416B | Pistoras. tulpat Amphenol LB | E | KPL | 12.04 | KPL | 1 | 12.04
S | 2420064 |  | Plug Easy&Safe | 7h, 16A, IP44, 3P+E | S2416B | Pistoras. tulpat Amphenol LB | E | KPL | 12.04 | KPL | 1 | 12.04
S | 2420065 |  | Plug Easy&Safe | 9h, 16A, IP44, 3P+E | S2416B | Pistoras. tulpat Amphenol LB | E | KPL | 12.04 | KPL | 1 | 12.04
S | 3415163 |  | AVAIN ABB | YHBAC7 KOLMIOKARA-AVAIN | S3402A | Koteloidut keskukset ABB LA | V | KPL | 12.04 | KPL | 1 | 12.04
S | 3423926 | 6418074034052 | ASENNUSLEVY FIBOX | TM 1224 111X214 | S3407B | Kotelot Fibox LB | E | KPL | 12.04 | KPL | 1 | 12.04
S | 4714122 | 6435200312365 | VAKIOLAMPPU AIRAM LED | LED R7S 827 1055LM 78MM | S4710B | LED-lamput Airam LB | E | KPL | 12.04 | KPL | 1 | 12.04
S | 5200419 | 6410052004194 | KULMAKAAPELIKENKÄ OUNEVA | PKK 50-12-45ast Cu | S5203B | Kaapelin suoj+liitos Ouneva LB | V | KPL | 12.04 | KPL | 1 | 12.04
S | 5207380 | 6410052073800 | JATKOLIITIN OUNEVA | OJA Al 300mm2 | S5203B | Kaapelin suoj+liitos Ouneva LB | E | KPL | 12.04 | KPL | 1 | 12.04
S | 5205558 |  | Cable Protection | Cable Protection bend 34 mm | S5218B | Kaapelinsuojaus Pmflex LB | E | KPL | 12.04 | KPL | 1 | 12.04
S | 0629423 | 7394479008449 | KUPARIVOIMAKAAPELI-HF NKT | XCMK-HF 2X6/6 RE DCA K500 | S06020 | Kuparivoimakaapelit NKT P0 | V | M | 12.05 | M | 1 | 12.05
S | 2113709 | 6418677337857 | PEITELEVY ENSTO INTRO | 4OS/IP21/85MM MUS | S2114B | Upot. merkkivalokal. ENSTO LB | E | KPL | 12.05 | KPL | 1 | 12.05
S | 2113719 | 6418677337956 | PEITELEVY ENSTO INTRO | 4OS/IP21/100MM MUS | S2114B | Upot. merkkivalokal. ENSTO LB | E | KPL | 12.05 | KPL | 1 | 12.05
S | 4725321 | 8719514347885 | VAKIOLAMPPU MASTER VALUE | 7.8-75W E27 927 A60 CLG 1055LM | S4720B | LED-lamput Philips LB | E | KPL | 12.05 | KPL | 1 | 12.05
S | 4741271 | 5410288308395 | VAKIOLAMPPU SYLVANIA | A60 7W/827 806LM E27 OP 4 KPL | S4740B | LED-lamput Sylvania LB | E | PAK | 12.05 | PAK | 1 | 12.05
S | 4741274 | 5410288308449 | VAKIOLAMPPU SYLVANIA | A60 7W/840 806LM E27 OP 4 KPL | S4740B | LED-lamput Sylvania LB | E | PAK | 12.05 | PAK | 1 | 12.05
S | 6471161 |  | MERKINTÄTARRA MALKIT | TALLENT KAMERAVALVONTA 150X200 | S6430B | Merkintätarvikkeet Malkit LB | V | KPL | 12.05 | KPL | 1 | 12.05
S | 6470392 |  | MERKINTÄTARRA MALKIT | TUPAKOINTI KIELLETTY 150X200 | S6431B | Merkintätarvikkeet Malkit S LB | V | KPL | 12.05 | KPL | 1 | 12.05
S | 6474193 |  | MERKINTÄTARRA MALKIT | SÄHKÖPÄÄKESKUS 300X100 | S6431B | Merkintätarvikkeet Malkit S LB | V | KPL | 12.05 | KPL | 1 | 12.05
S | 6474354 |  | MERKINTÄTARRA MALKIT | JÄTE SEKAJÄTE 300X100 | S6431B | Merkintätarvikkeet Malkit S LB | V | KPL | 12.05 | KPL | 1 | 12.05
S | 0437063 |  | KETJUKAAPELI | EFK 310CY 7G0,75 K500 | S0454B | Teo ketjukaapelit Hedtec LB | E | M | 12.06 | M | 1 | 12.06
S | 1455422 | 7321679004629 | PEITELEVY STAGO | 120/72 AL HOPEA | S1440B | Johtokanavat Wibe LB | E | KPL | 12.06 | KPL | 1 | 12.06
S | 1908007 | 3472591156850 | RIVILIITIN TE/ABB ENTRELEC | 8MM, JOHTO:6MM2, JOUSIVARMENNE | S1924B | RIVILIITIN Entrelec FinnE X LB | E | KPL | 12.06 | KPL | 1 | 12.06
S | 3225854 | 4018841002349 | VIRTAKISKO FTG EUROVARIO | 3P/HAARUKKA/16/12MOD E-DESIGN | S32230 | Virtakiskot FTG ELP P0 | V | KPL | 12.06 | KPL | 1 | 12.06
S | 4146619 | 6435200283528 | MEKAANINEN LISÄTARVIKE | KORISTERENGAS LUMI DUO 250 WH | S41070 | Sisävalaisimet Airam P0 | V | KPL | 12.06 | KPL | 1 | 12.06
S | 7204089 | 6438199002828 | KESKIÖLEVY IMPRESSIVO | 2XRJ45 PÖLYLUUKUT ALU | S7243B | Tietoverkkotuott. ABB LB | V | KPL | 12.06 | KPL | 1 | 12.06
S | 0407823 | 6410004078235 | ASENNUSKAAPELI KAJOTE | MMJK 3X2,5S HARMAA KELA | S0416B | Asennuskaapelit Kajote LB | E | M | 12.07 | M | 1 | 12.07
S | 9811039 |  | NYSÄ ABB | AN20P4 20mm HF 4kpl/pss | S1195A | Asennus putkitustarv DIY LA | V | PSS | 12.07 | KPL | 4 | 3.0175
S | 1319120 | 06417258006038 | NAULAKIINNIKE A-COLLECTION | AC 7-10 VAL 100 KPL | S1316B | Kiinnitystarv A-Collection LB | V | PAK | 12.07 | KPL | 100 | 0.1207
S | 1458558 | 3606489905149 | KESKIKANNAKE WIBE | CLX3 KHZSP-600 KZNOL | S1411B | Kaapelitiet Wibe LB | E | KPL | 12.07 | KPL | 1 | 12.07
S | 1472161 |  | Bottom plate | VA-PO/300 Fe KZnOL | S1416B | Kaapelitiet Suomenkaap. ELP LB | E | M | 12.07 | M | 1 | 12.07
S | 1939136 | 4055143997799 | LIITINTARVIKE MINI GEL BOX | 207-1331 2273,221-41.SARJAT | S1906B | Sisäjohtoliittimet Wago LB | V | KPL | 12.07 | KPL | 1 | 12.07
S | 2316901 | 9005738191595 | TASOPAINIKE BENEDICT&JÄGER | BC3DGE D=22.5mm KEL KRO-KEH | S2306B | Erikoiskytkimet UTU LB | E | KPL | 12.07 | KPL | 1 | 12.07
S | 2316902 | 9005738191144 | TASOPAINIKE BENEDICT&JÄGER | BC3DSW D=22.5mm MUS KRO-KEH | S2306B | Erikoiskytkimet UTU LB | E | KPL | 12.07 | KPL | 1 | 12.07
S | 2316903 | 9005738201126 | TASOPAINIKE BENEDICT&JÄGER | BC3DRT D=22.5mm PUN KRO-KEH | S2306B | Erikoiskytkimet UTU LB | E | KPL | 12.07 | KPL | 1 | 12.07
S | 2316904 | 9005738621818 | TASOPAINIKE BENEDICT&JÄGER | BC3DRT-0 D=22.5mm PUN-0 KRO-KE | S2306B | Erikoiskytkimet UTU LB | E | KPL | 12.07 | KPL | 1 | 12.07
S | 2316905 | 9005738697233 | TASOPAINIKE BENEDICT&JÄGER | BC3DGN D=22.5mm VIH KRO-KEH | S2306B | Erikoiskytkimet UTU LB | E | KPL | 12.07 | KPL | 1 | 12.07
S | 2316906 | 9005738627469 | TASOPAINIKE BENEDICT&JÄGER | BC3DGN-I D=22.5mm VIH-I KRO-KE | S2306B | Erikoiskytkimet UTU LB | E | KPL | 12.07 | KPL | 1 | 12.07
S | 2316907 | 9005738651853 | TASOPAINIKE BENEDICT&JÄGER | BC3DGN-II D=22.5mm VIH-II KRO- | S2306B | Erikoiskytkimet UTU LB | E | KPL | 12.07 | KPL | 1 | 12.07
S | 2316908 | 9005738003874 | TASOPAINIKE BENEDICT&JÄGER | BC3DBL D=22.5mm SIN KRO-KEH | S2306B | Erikoiskytkimet UTU LB | E | KPL | 12.07 | KPL | 1 | 12.07
S | 2316909 | 9005738745712 | TASOPAINIKE BENEDICT&JÄGER | BS3DGE D=22.5mm KEL MUS-KEH | S2306B | Erikoiskytkimet UTU LB | E | KPL | 12.07 | KPL | 1 | 12.07
S | 2316910 | 9005738745804 | TASOPAINIKE BENEDICT&JÄGER | BS3DSW D=22.5mm MUS MUS-KEH | S2306B | Erikoiskytkimet UTU LB | E | KPL | 12.07 | KPL | 1 | 12.07
S | 2316911 | 9005738745781 | TASOPAINIKE BENEDICT&JÄGER | BS3DRT D=22.5mm PUN MUS-KEH | S2306B | Erikoiskytkimet UTU LB | E | KPL | 12.07 | KPL | 1 | 12.07
S | 2316912 | 9005738745798 | TASOPAINIKE BENEDICT&JÄGER | BS3DRT-0 D=22.5mm PUN-0 MUS-KE | S2306B | Erikoiskytkimet UTU LB | E | KPL | 12.07 | KPL | 1 | 12.07
S | 2316913 | 9005738745729 | TASOPAINIKE BENEDICT&JÄGER | BS3DGN D=22.5mm VIH MUS-KEH | S2306B | Erikoiskytkimet UTU LB | E | KPL | 12.07 | KPL | 1 | 12.07
S | 2316914 | 9005738745750 | TASOPAINIKE BENEDICT&JÄGER | BS3DGN-I D=22.5mm VIH-I MUS-KE | S2306B | Erikoiskytkimet UTU LB | E | KPL | 12.07 | KPL | 1 | 12.07
S | 2316915 | 9005738745767 | TASOPAINIKE BENEDICT&JÄGER | BS3DGN-II D=22.5mm VIH-II MUS- | S2306B | Erikoiskytkimet UTU LB | E | KPL | 12.07 | KPL | 1 | 12.07
S | 2316916 | 9005738745705 | TASOPAINIKE BENEDICT&JÄGER | BS3DBL D=22.5mm SIN MUS-KEH | S2306B | Erikoiskytkimet UTU LB | E | KPL | 12.07 | KPL | 1 | 12.07
S | 2316934 | 9005738173942 | TASOVALOPAINIKE BENEDICT&JÄGER | BC3DLRT D=22.5mm PUN KRO-KEH | S2306B | Erikoiskytkimet UTU LB | E | KPL | 12.07 | KPL | 1 | 12.07
S | 2316935 | 9005738180377 | TASOVALOPAINIKE BENEDICT&JÄGER | BC3DLGN D=22.5mm VIH KRO-KEH | S2306B | Erikoiskytkimet UTU LB | E | KPL | 12.07 | KPL | 1 | 12.07
S | 2316936 | 9005738632418 | TASOVALOPAINIKE BENEDICT&JÄGER | BC3DLBL D=22.5mm SIN KRO-KEH | S2306B | Erikoiskytkimet UTU LB | E | KPL | 12.07 | KPL | 1 | 12.07
S | 2316937 | 9005738089731 | TASOVALOPAINIKE BENEDICT&JÄGER | BC3DLGE D=22.5mm KEL KRO-KEH | S2306B | Erikoiskytkimet UTU LB | E | KPL | 12.07 | KPL | 1 | 12.07
S | 2316938 | 9005738187208 | TASOVALOPAINIKE BENEDICT&JÄGER | BC3DLWS D=22.5mm VAL KRO-KEH | S2306B | Erikoiskytkimet UTU LB | E | KPL | 12.07 | KPL | 1 | 12.07
S | 2316939 | 9005738747747 | TASOVALOPAINIKE BENEDICT&JÄGER | BS3DLRT D=22.5mm PUN MUS-KEH | S2306B | Erikoiskytkimet UTU LB | E | KPL | 12.07 | KPL | 1 | 12.07
S | 2316940 | 9005738747723 | TASOVALOPAINIKE BENEDICT&JÄGER | BS3DLGN D=22.5mm VIH MUS-KEH | S2306B | Erikoiskytkimet UTU LB | E | KPL | 12.07 | KPL | 1 | 12.07
S | 2316941 | 9005738747709 | TASOVALOPAINIKE BENEDICT&JÄGER | BS3DLBL D=22.5mm SIN MUS-KEH | S2306B | Erikoiskytkimet UTU LB | E | KPL | 12.07 | KPL | 1 | 12.07
S | 2316942 | 9005738747716 | TASOVALOPAINIKE BENEDICT&JÄGER | BS3DLGE D=22.5mm KEL MUS-KEH | S2306B | Erikoiskytkimet UTU LB | E | KPL | 12.07 | KPL | 1 | 12.07
S | 2316943 | 9005738747761 | TASOVALOPAINIKE BENEDICT&JÄGER | BS3DLWS D=22.5mm VAL MUS-KEH | S2306B | Erikoiskytkimet UTU LB | E | KPL | 12.07 | KPL | 1 | 12.07
S | 4737081 | 4099854048944 | VAKIOLAMPPU LEDVANCE | CLA 13W/827 1521LM E27 OP | S4730B | LED-lamput Ledvance LB | V | KPL | 12.07 | KPL | 1 | 12.07
S | 4737082 | 4099854048968 | VAKIOLAMPPU LEDVANCE | CLA 13W/840 1521LM E27 OP | S4730B | LED-lamput Ledvance LB | V | KPL | 12.07 | KPL | 1 | 12.07
S | 1420636 | 6438269317944 | ASENNUSTARVIKE DUCTEL | TBE1 SÄÄTÖKAPPALE | S1414B | Alumiinikanavat Ductel LB | E | KPL | 12.08 | KPL | 1 | 12.08
S | 0213373 | 4044773035865 | TIETOVERKKOKAAPELI LAPP | UNITRONIC LIYCY 10X0,75 K500 | S0262B | Teo ohjauskaapelit LAPP LB | E | M | 12.08 | M | 1 | 12.08
S | 1110584 | 3606481455871 | KOJERASIA MULTIFIX | KR22 KAKSOISKOJERASIA HF + KN2 | S1107B | Putkitustarv Schneider LB | E | KPL | 12.08 | KPL | 1 | 12.08
S | 1444999 | 6438377134273 | LANKAHYLLY MEKA | WMT-30-50 L=3000 EG | S1449A | Lankahyllyt Meka X LA | E | M | 12.08 | M | 1 | 12.08
S | 1448632 | 6438377147730 | LANKAHYLLY MEKA | WMT-30-100 L=3000 XPG | S1449A | Lankahyllyt Meka X LA | E | M | 12.08 | M | 1 | 12.08
S | 2724591 | 3389119402286 | PISTOKANTARELE ZELIO | RPM1 | S2702B | Ohjaus säätö Schne LB | E | KPL | 12.08 | KPL | 1 | 12.08
S | 3109902 | 6417019213149 | KAHVASULAKE ABB | OFAA000GG2 690V. 2A. DIN000 | S3102B | Kahvasulakkeet ABB LB | V | KPL | 12.08 | KPL | 1 | 12.08
S | 3109904 |  | KAHVASULAKE ABB | OFAA000GG4. 690V. 4A. DIN000 | S3102B | Kahvasulakkeet ABB LB | V | KPL | 12.08 | KPL | 1 | 12.08
S | 3109906 |  | KAHVASULAKE ABB | OFAA000GG6. 690V. 6A. DIN000 | S3102B | Kahvasulakkeet ABB LB | V | KPL | 12.08 | KPL | 1 | 12.08
S | 3109910 |  | KAHVASULAKE ABB | OFAA000GG10. 690V. 10A. DIN000 | S3102B | Kahvasulakkeet ABB LB | V | KPL | 12.08 | KPL | 1 | 12.08
S | 3109916 |  | KAHVASULAKE ABB | OFAA000GG16. 690V. 16A. DIN000 | S3102B | Kahvasulakkeet ABB LB | V | KPL | 12.08 | KPL | 1 | 12.08
S | 3109920 | 6417019213194 | KAHVASULAKE ABB | OFAA000GG20. 690V. 20A. DIN000 | S3102B | Kahvasulakkeet ABB LB | V | KPL | 12.08 | KPL | 1 | 12.08
S | 3870344 | 9005738847072 | MEKAANINEN LUKITUS K3 BENEDIKT | LG10889 KONT. K3-07 - K3-40 | S3703B | Moottorilähtökomp Hager LB | E | KPL | 12.08 | KPL | 1 | 12.08
S | 5200390 |  | KULMAKAAPELIKENKÄ OUNEVA | PKK 50-12-90ast Cu | S5203B | Kaapelin suoj+liitos Ouneva LB | V | KPL | 12.08 | KPL | 1 | 12.08
S | 5200391 | 6410052003913 | KULMAKAAPELIKENKÄ OUNEVA | PKK 50-14-90ast Cu | S5203B | Kaapelin suoj+liitos Ouneva LB | E | KPL | 12.08 | KPL | 1 | 12.08
S | 1749787 | 4044774409146 | HOLKKITIIVISTE MUO SPI SKINTOP | CLICK BS 32 RAL7035 IP68 | S1709B | Holkkitiivisteet Skintop LB | E | KPL | 12.09 | KPL | 1 | 12.09
S | 1923402 | 4044918252157 | PISTOLIITIN WINSTA MIDI | 5-NAP NAARAS LIITIN MUSTA | S1906B | Sisäjohtoliittimet Wago LB | V | KPL | 12.09 | KPL | 1 | 12.09
S | 1923410 | 4044918252201 | PISTOLIITIN WINSTA MIDI | 5-NAP NAARASLIITIN VAL | S1906B | Sisäjohtoliittimet Wago LB | V | KPL | 12.09 | KPL | 1 | 12.09
S | 2407418 | 7340074400546 | LIITOSJOHTO AXJO KABEL | MSK H05VV-F 3G1 KULMA VA 3m | S2406B | Liitosjohdot Axjo Kabel LB | E | KPL | 12.09 | KPL | 1 | 12.09
S | 2506484 |  | Socket-outlet Saga | 6620EUC-916 | S25080 | Uppas pistorasiat ABB Saga P0 | V | KPL | 12.09 | KPL | 1 | 12.09
S | 3423970 | 6418074034281 | DIN-KISKO FIBOX | ARH 16 | S3407B | Kotelot Fibox LB | E | KPL | 12.09 | KPL | 1 | 12.09
S | 3424847 | 6418074302649 | DIN-KISKO EK | DS35350E DIN-35 RAIL | S3407B | Kotelot Fibox LB | E | KPL | 12.09 | KPL | 1 | 12.09
S | 4161043 | 4099854515439 | MEKAANINEN LISÄTARV LEDVANCE | DL CMFT RING D150 GREY | S4102B | Sisävalaisimet Ledvance LB | E | KPL | 12.09 | KPL | 1 | 12.09
S | 1467115 | 7394333124049 | JATKOKAPPALE MP-BOLAGEN | MP-324S 100mm. LEVYHYLLY | S1401A | Kaapelitiet MP LA | V | KPL | 12.1 | KPL | 1 | 12.1
S | 1467709 | 7394333140469 | ASENNUSTARVIKE MP-BOLAGEN | MP-687S Erotuslevyn tuki 600S | S1401B | Kaapelitiet MP LB | E | KPL | 12.1 | KPL | 1 | 12.1
S | 1429745 | 6438377003944 | LÄPIVIENTIKAULUS INSTAL | INSTAL LVK 210 | S1450B | Johtokanavat Meka X LB | E | KPL | 12.1 | KPL | 1 | 12.1
S | 2440215 | 6410024402157 | LIITÄNTÄJOHTO REIMAX | VSKB 2x1.5 PITUUS 2m | S2407B | Jatkojohd osat Electroplast LB | E | KPL | 12.1 | KPL | 1 | 12.1
S | 2440350 | 6410024403505 | JATKOJOHTO REIMAX | 3-OS 3m MSK 3G1.5 VALK | S2407B | Jatkojohd osat Electroplast LB | E | KPL | 12.1 | KPL | 1 | 12.1
S | 2519000 | 6410025190008 | KOJEPISTORASIA SCHNEIDER | 1-OS MAAD RL VA 16A 250V | S2506B | Uppoas pistorasiat Exxact LB | V | KPL | 12.1 | KPL | 1 | 12.1
S | 3414606 | 06417258003891 | LÄPIVIENTILAIPPA A-COLLECTION | AHTC-50 C-AUKKOON (FL 21) IP65 | S3417B | multilaipat A-Collection LB | V | KPL | 12.1 | KPL | 1 | 12.1
S | 0418536 | 5702950276096 | ASENNUSJOHTO LÄMM A-COLLECTION | MKEM90 H07V2-K 16 KEVI K500 | S0430B | As johdot >16 A-Collection LB | E | M | 12.11 | M | 1 | 12.11
S | 2106036 | 6418677328626 | KYTKIN IMPRESSIVO | 6/16AX/250V/IP20 URJ 2X | S2106A | Uppoas kytkimet ABB Impress LA | V | KPL | 12.11 | KPL | 1 | 12.11
S | 2166531 | 6438199011349 | PAINIKE SAGA | 6/10A/250V/IP21 URJ 2X | S21080 | Uppoas kytkimet ABB Saga P0 | V | KPL | 12.11 | KPL | 1 | 12.11
S | 2111093 | 4011334256885 | KIINNITYSKEHYS S.1 | 50X50-KOJEILLE ALU | S2112B | Uppoas kytkimet UTU LB | E | KPL | 12.11 | KPL | 1 | 12.11
S | 2111096 | 4011334221074 | KIINNITYSKEHYS S.1 | 50X50-KOJ. MI-PAIK. ALU | S2112B | Uppoas kytkimet UTU LB | E | KPL | 12.11 | KPL | 1 | 12.11
S | 3210571 |  | Miniature Circuit Breaker | 1-pole B-char. 13A | S3202B | Johdonsuoja-automaatit ABB LB | E | KPL | 12.11 | KPL | 1 | 12.11
S | 3210574 |  | Miniature Circuit Breaker | 1-pole C-char. 13A | S3202B | Johdonsuoja-automaatit ABB LB | V | KPL | 12.11 | KPL | 1 | 12.11
S | 4110366 | 6420611175227 | MEKAANINEN LISÄTARV CARIITTI | CR-01 KROMI M5 | S4105B | Sisävalaisimet Cariitti LB | E | KPL | 12.11 | KPL | 1 | 12.11
S | 4941325 | 5410288302201 | LED-PISTOKANTALAMP TOLEDO LYNX | S9 G23 4,5W 840 500LM | S4740B | LED-lamput Sylvania LB | V | KPL | 12.11 | KPL | 1 | 12.11
S | 0437168 |  | KETJUKAAPELI | EFK 300CP 3G1 K500 | S0454B | Teo ketjukaapelit Hedtec LB | E | M | 12.12 | M | 1 | 12.12
S | 0626209 | 6410006262090 | ALUMIINIVOIMAKAAPELI REKA | AXMK 4x35S Eca K1000 | S0615B | Verkonrak kaap 1kV REKA LB | E | M | 12.12 | M | 1 | 12.12
S | 0626268 | 6410006262687 | ALUMIINIVOIMAKAAPELI REKA | AXMK 4x35S Eca K500 | S0615B | Verkonrak kaap 1kV REKA LB | E | M | 12.12 | M | 1 | 12.12
S | 0626283 | 6438176300268 | ALUMIINIVOIMAKAAPELI POWEREX | AXMK/PE 4X50 S POWEREX PE | S0615B | Verkonrak kaap 1kV REKA LB | E | M | 12.12 | M | 1 | 12.12
S | 0626284 | 6438176300275 | ALUMIINIVOIMAKAAPELI POWEREX | AXMK/PE 4X50 S POWEREX PE | S0615B | Verkonrak kaap 1kV REKA LB | E | M | 12.12 | M | 1 | 12.12
S | 1452068 | 6410014520687 | KISKOADAPTERI GLOBAL TRAC | XTSA68-2 ADAPT. 250V/10A MUS | S1415B | Kosketinkisot NOA LB | V | KPL | 12.12 | KPL | 1 | 12.12
S | 1453068 |  | KISKOADAPTERI GLOBAL TRAC | XTSA68-3 250V/10A VALKOINEN | S1415B | Kosketinkisot NOA LB | V | KPL | 12.12 | KPL | 1 | 12.12
S | 1453073 |  | KISKOADAPTERI GLOBAL TRAC | XTSA68-1 ADAPT. 250V/10A HAR | S1415B | Kosketinkisot NOA LB | E | KPL | 12.12 | KPL | 1 | 12.12
S | 1455706 | 7321678037390 | JATKOKAPPALE MITA | JATKO CT50 PC1 GRP | S1446B | Kaapelitiet Wibe/Mita LB | E | KPL | 12.12 | KPL | 1 | 12.12
S | 2402748 | 4015394011620 | KOJEPISTORASIA MENNEKES | 32A 5P 6H 400V IP44 VINO | S2412B | Pistorasiat tulpat Mennekes LB | V | KPL | 12.12 | KPL | 1 | 12.12
S | 4152195 | 4099854359101 | SÄHKÖINEN LISÄTARVIKE LEDVANCE | LS AY PFM CSD/P5 2KPL | S4102B | Sisävalaisimet Ledvance LB | E | PAK | 12.12 | KPL | 2 | 6.06
S | 5240715 | 7331980000036 | KAAPELIPÄÄTE NKT | LPH2532 | S52240 | Kaapelitarv. NKT P0 | V | KPL | 12.12 | KPL | 1 | 12.12
S | 7258386 | 6410072583860 | VALOKUITUADAPTERI ETD | PÖLYSULKU0 SC-SC SM SININEN | S7204B | Kuitutuotteet ETD X LB | V | KPL | 12.12 | KPL | 1 | 12.12
S | 1472469 |  | PEITELEVY SKT | LS/250 FE KZNOL | S1416B | Kaapelitiet Suomenkaap. ELP LB | E | KPL | 12.13 | KPL | 1 | 12.13
S | 1970366 | 4032248274536 | ASENNUSKISKO DIN 2m | TS 35x15 18mm REIÄLLÄ | S1903B | Riviliittimet Weidmuller LB | V | M | 12.13 | M | 1 | 12.13
S | 2512005 | 7331185005898 | KOJEPISTORASIA GARO | 1-OS MAAD. LÄPPÄK.SIN. UPPO | S2405B | Pistorasiat tulpat Garo LB | E | KPL | 12.13 | KPL | 1 | 12.13
S | 0217434 | 6410002174342 | INSTRUMENTOINTIKAAPELI- NESTOR | KJAAM-HF 12X(2+1)X0,5DCA K1000 | S02450 | Instrum kaapelit Nestor P0 | V | M | 12.14 | M | 1 | 12.14
S | 0474649 |  | OHJAUSKAAPELI TAIP. HELUKABEL | TOPSERV 109 PUR 4G1,5 | S0466B | OHJAUSKAAPELIT-HF CABLEX X LB | E | M | 12.14 | M | 1 | 12.14
S | 0475839 |  | OHJAUSKAAPELI HELUKABEL | JZ-603-CY UL-CSA-HAR 7G0,75 | S0466B | OHJAUSKAAPELIT-HF CABLEX X LB | E | M | 12.14 | M | 1 | 12.14
S | 0602922 | 6410006029228 | OHJAUSKAAPELI REKA | MCMO 7x1,5 Eca K500 | S0623A | Ohjauskaapelit Reka LA | V | M | 12.14 | M | 1 | 12.14
S | 1116489 | 4031026307138 | SUOJALETKULIITIN METALLI HELAG | PCS16-SM-M16 SUOR M16 MS 10kpl | S1111B | Suojaletkut Hellermann LB | E | KPL | 12.14 | KPL | 1 | 12.14
S | 1116490 | 4031026307145 | SUOJALETKULIITIN METALLI HELAG | PCS16-SM-M20 SUOR M20 MS 10kpl | S1111B | Suojaletkut Hellermann LB | E | KPL | 12.14 | KPL | 1 | 12.14
S | 1440742 | 6438269327738 | KIINNITYSTARVI SYSTEMAL PRESTO | NCI06 ERITASOKIINNIKE | S1413B | Valaisinkiskot hyllyt Syste LB | V | KPL | 12.14 | KPL | 1 | 12.14
S | 1402524 |  | JOHDOTUSKOURU ECABL E/4 SERIES | E354 PVC 40x100 2m PAK 16m | S1422B | Johdotuskourut Canalplast LB | E | M | 12.14 | M | 1 | 12.14
S | 2735065 | 4549734578530 | RELEKANTA | P2RFZ-05-E | S2714A | Ohjaus säätö Omron LA | V | KPL | 12.14 | KPL | 1 | 12.14
S | 1622159 | 4013902663422 | KALVOJAKORASIA SPELSBERG | ABOX 025-L/SW | S16040 | Pinta-asennusras Spelsberg P0 | E | KPL | 12.15 | KPL | 1 | 12.15
S | 1608188 | 4012591122616 | JAKORASIATARVIKE ENYCASE | DK TS 50. DIN-KISKO | S1607B | Pinta-asennusras Hensel LB | E | KPL | 12.15 | KPL | 1 | 12.15
S | 1917863 | 4025221123051 | MAADOITUSLIITIN | 24-28MM PUTKILLE | S1911B | Liittimet Pollmann LB | E | KPL | 12.15 | KPL | 1 | 12.15
S | 2321746 | 3389110775266 | KOSKETINELEMENTTI HARMONY | ZB6E1B FASTON 1NO | S2302B | Erikoiskytkimet Schneider LB | E | KPL | 12.15 | KPL | 1 | 12.15
S | 5218829 | 6410052188290 | MIKROKANAVALIITIN NESTOR | OPTIMUS DIVISIBLESEAL 14/6,5MM | S52220 | Mikrokanavat Nestor X P0 | V | KPL | 12.15 | KPL | 1 | 12.15
S | 5218830 | 6410052188306 | MIKROKANAVALIITIN NESTOR | OPTIMUS DIVISIBLESEAL 14/10MM | S52220 | Mikrokanavat Nestor X P0 | E | KPL | 12.15 | KPL | 1 | 12.15
S | 5218853 | 6410052188535 | MIKROKANAVALIITIN NESTOR | OPTIMUS DIVISIBLESEAL 14/5,0MM | S52220 | Mikrokanavat Nestor X P0 | V | KPL | 12.15 | KPL | 1 | 12.15
S | 5218854 | 6410052188542 | MIKROKANAVALIITIN NESTOR | OPTIMUS DIVISIBLESEAL 14/8,0MM | S52220 | Mikrokanavat Nestor X P0 | E | KPL | 12.15 | KPL | 1 | 12.15
S | 7541193 | 6410075411931 | HAAROITIN LA | LAHS 4-12, NELJÄÄN, 5-2400MHZ | S7509B | Antennituott. Laatuantenni LB | V | KPL | 12.15 | KPL | 1 | 12.15
S | 7541420 | 6410075414208 | LIITIN LA | FM-RG11-CX3 QM 11.3, F-KOMPLII | S7509B | Antennituott. Laatuantenni LB | V | KPL | 12.15 | KPL | 1 | 12.15
S | 7246179 | 3700575964949 | KYTKENTÄKAAP-CAT6A GIGAMEDIA | U/FTP MU 3M | S9997B | GIGAMEDIA KAIKKI TUOTTEET LB | V | KPL | 12.15 | KPL | 1 | 12.15
S | 0622337 | 6410006223374 | ALUMIINIVOIMAKAAPELI REKA | AMCMK 4x16Al+10Cu Eca K1000 | S06080 | Alumiinivoimakaapelit Reka P0 | V | M | 12.16 | M | 1 | 12.16
S | 2702160 | 4011209571013 | RELE | LZX:RT314024. RELE. 1V. 24VDC | S2716B | Ohjaus säätö Siemens LB | E | KPL | 12.16 | KPL | 1 | 12.16
S | 4013700 | 3606480149450 | LAMPUNPIDIN EXXACT | DCL E27 LAMPUNPIDIKE+LISÄLIIT | S4002B | Valaisinkomponentit muut LB | E | KPL | 12.16 | KPL | 1 | 12.16
S | 4289598 | 7392971130323 | KUPU HIDE A LITE | KUPU HUURRETTU 4MM 1M | S4212B | Sisävalaisimet Hide-a-lite LB | E | KPL | 12.16 | KPL | 1 | 12.16
S | 0245924 |  | LAIVAINSTRUM.KAAPELI-HF HELKAM | RFA-HF(I) 8X2X0,5 | S0248B | Laivainstrumentointi Helmacab | V | M | 12.17 | M | 1 | 12.17
S | 0437161 |  | KETJUKAAPELI | EFK 300CP 4G0,75 K500 | S0454B | Teo ketjukaapelit Hedtec LB | E | M | 12.17 | M | 1 | 12.17
S | 1119537 | 8717114151819 | SUOJALETKULIITIN METALL ANAMET | COMPACT STR IP40 M16 FCEN 16 | S1121B | Suojaletkut Anamet LAPP LB | E | KPL | 12.17 | KPL | 1 | 12.17
S | 1417557 | 4012740878548 | JOHDOTUSKOURU TEHALIT.BA7 | BA760025 PVC BA760x25x2000 HAR | S1420B | Asennuskanavat osat Tehalit LB | E | M | 12.17 | M | 1 | 12.17
S | 1702001 |  | SULKUTULPPA ATEX | ATEX SULKUTULPPA M20 IP68 | S1711B | Läpivientitiivisteet Zalux LB | E | KPL | 12.17 | KPL | 1 | 12.17
S | 2507353 | 4011334228042 | KESKIÖLEVY K.1 | POT.TAS.PR 1061 K.VAL | S2512B | Upotettavat pistorasiat UTU LB | E | KPL | 12.17 | KPL | 1 | 12.17
S | 2507354 | 4011334228073 | KESKIÖLEVY S.1 | POT.TAS.PR 1061 VAL | S2512B | Upotettavat pistorasiat UTU LB | E | KPL | 12.17 | KPL | 1 | 12.17
S | 3115350 | 051712371742 | KOSKETUSSUOJA BUSSMANN | Kosketusuoja IP20 | S3105B | Kahvavarokealustat UTU LB | E | KPL | 12.17 | KPL | 1 | 12.17
S | 4799591 | 6410047995919 | MERKKILAMPPU PEREL | 3W 240V E10 T10x28 | S4792B | Halog+erikoislamput Perel LB | V | KPL | 12.17 | KPL | 1 | 12.17
S | 0602034 | 6410006020348 | ASENNUSVOIMAKAAPEL-HF PRYSMIAN | MCMK-HF C-PRO 2X6/6 K8/500 | S0617B | Kuparivoimakaap Prysmian LB | V | M | 12.18 | M | 1 | 12.18
S | 1917819 | 4025221120159 | POTENTIAALINTASAUSKISKO PE | 7x25mm2 + 50mm2 YKSIR HAR | S19110 | Liittimet Pollmann P0 | V | KPL | 12.18 | KPL | 1 | 12.18
S | 1964292 | 6410019642926 | LIITIN PHOENIX | MTTB 1.5 | S1912B | Riviliittim Phoenix Contact LB | E | KPL | 12.18 | KPL | 1 | 12.18
S | 1965780 | 3472592312101 | JOHDINMERKKI TE/ABB ENTRELEC | 5MM, 100X (0), HOR | S1924B | RIVILIITIN Entrelec FinnE X LB | E | KPL | 12.18 | KPL | 1 | 12.18
S | 2004030 |  | PINTAKEHYS ELKO PLUS | 1OS/IP20/87MM VAL H=40MM | S2008B | Pinta-as kytkimet Elko Plus LB | E | KPL | 12.18 | KPL | 1 | 12.18
S | 2104856 | 7020160365408 | KYTKIN ELKO RS16 | 6/16A/250V/IP21 UKJ VAL | S2103A | Uppoas kytkimet Elko LA | V | KPL | 12.18 | KPL | 1 | 12.18
S | 2108550 | 7021987604312 | KYTKIN INSTALL | 5/16A/250V/IP21 UKJ MUS | S2118B | Uppoas-as Kytkimet SG X | E | KPL | 12.18 | KPL | 1 | 12.18
S | 2108551 |  | Switch | SWITCH TWO WAY S WHITE | S2118B | Uppoas-as Kytkimet SG X | E | KPL | 12.18 | KPL | 1 | 12.18
S | 2106178 | 4011395056110 | VIPU IMPRESSIVO | VIPU2/IP21 YLÖS/ALAS ANT | S2106B | Uppoas kytkimet ABB Impress LB | E | KPL | 12.19 | KPL | 1 | 12.19
S | 2480301 |  | Socket-outlet Saga | 6620EAKS-916 | S24090 | Pinta-as pistorasiat Saga P0 | V | KPL | 12.19 | KPL | 1 | 12.19
S | 3609688 | 6419410257852 | VÄÄNNIN KATKO | LKX50 MUSTA | S3604B | Tehokytk -katkais Katko LB | V | KPL | 12.19 | KPL | 1 | 12.19
S | 3609697 | 6419410257869 | VÄÄNNIN KATKO | LKX50YR KELTAPUNAINEN | S3604B | Tehokytk -katkais Katko LB | E | KPL | 12.19 | KPL | 1 | 12.19
S | 4357233 |  | Electrical accessories for lu | läpijohdotussarja DALI 1200 | S4301B | Teollisuusval Sylvania LB | E | KPL | 12.19 | KPL | 1 | 12.19
S | 6902092 | 6415869020924 | KARKEASUODATIN PUZER | EEVA/ EASY 10215 | S8312B | Tarvikkeet Puzer LB | V | KPL | 12.19 | KPL | 1 | 12.19
S | 6902109 | 6415869021099 | PÖLYPUTKEN KULMA | PUZER 90 LOIVA | S8312B | Tarvikkeet Puzer LB | V | KPL | 12.19 | KPL | 1 | 12.19
S | 0474736 | 6410004747360 | OHJAUSKAAPELI HELUKABEL | Y-CY-JZ 4G2,5 | S0466B | OHJAUSKAAPELIT-HF CABLEX X LB | E | M | 12.2 | M | 1 | 12.2
S | 1119674 | 8717114214354 | SUOJALETKULIITIN METALL ANAMET | COMPACT STR IP66/67 M16 5/16" | S1121B | Suojaletkut Anamet LAPP LB | E | KPL | 12.2 | KPL | 1 | 12.2
S | 1464217 | 4012195268611 | KESKIKANNAKE | MAH LTR FS | S1404B | Kaapelitiet OBO LB | E | KPL | 12.2 | KPL | 1 | 12.2
S | 1921420 |  | PE-KISKO FTG | 1P 1X25MM2 7X4MM2 JL VI P-FROG | S1919B | N- ja PE-kiskot FTG ELP LB | E | KPL | 12.2 | KPL | 1 | 12.2
S | 2404128 | 7020160769404 | PINTAKEHYS ELKO RS NORDIC | 1-OS, 1-OS KOJEILLE VAL | S2403B | Pinta-as pistorasiat Elko LB | E | KPL | 12.2 | KPL | 1 | 12.2
S | 3437210 |  | DIN-KISKO PROFILATI | TS35/CF6 PASS. 2m 35x15 REIJÄT | S34610 | Din-kiskot Profilati ELP P0 | E | KPL | 12.2 | KPL | 1 | 12.2
S | 7241129 | 7333089000139 | KUORINTATYÖKALU EUROLAN | CAT KAAPELEILLE | S7224A | Tietoverkkojak.tarv Eurolan LA | V | KPL | 12.2 | KPL | 1 | 12.2
S | 7233111 | 3606480207570 | TELERASIA EXXACT | DATARASIA ACTASSI VINO VAL | S7241A | Tietoverkkotuott. Schneider LA | V | KPL | 12.2 | KPL | 1 | 12.2
S | 6902107 | 6415869021075 | PÖLYPUTKEN LIITOSYHDE | PUZER 42/42 | S8312B | Tarvikkeet Puzer LB | V | KPL | 12.2 | KPL | 1 | 12.2
S | 6902108 | 6415869021082 | PÖLYPUTKEN KULMA | PUZER 90 | S8312B | Tarvikkeet Puzer LB | V | KPL | 12.2 | KPL | 1 | 12.2
S | 6902110 | 6415869021105 | PÖLYPUTKEN KULMA | PUZER 45 | S8312B | Tarvikkeet Puzer LB | V | KPL | 12.2 | KPL | 1 | 12.2
S | 6902115 | 6415869021150 | O-RENGAS PUZER | 5 KPL/PKT 10188 | S8312B | Tarvikkeet Puzer LB | V | PSS | 12.2 | KPL | 5 | 2.44
S | 6902184 | 6415869021846 | MUUNNOSHOLKKI PUZER | 50/42 MM KUMI 10036 | S8312B | Tarvikkeet Puzer LB | V | KPL | 12.2 | KPL | 1 | 12.2
S | 0206326 |  | VALOKUITUKAAPELI SI/UL EUROLAN | UNILT OM4 24X50/125 B2CA | S0211A | Valokuitukaapelit Eurolan LA | E | M | 12.21 | M | 1 | 12.21
S | 0464842 | 6410004648421 | OHJAUSKAAPELI SUOJ. GAMAFLEX | 10-JZ CY 4X2,5 K500 | S0415B | Teo ohjauskaapelit Gamaflex LB | V | M | 12.21 | M | 1 | 12.21
S | 1472580 |  | Ceiling clamp | RK2-YK KZnOL | S1416B | Kaapelitiet Suomenkaap. ELP LB | E | KPL | 12.21 | KPL | 1 | 12.21
S | 2404146 |  | Surface mounted frame Elko One | Surf Mounted Box 1-gang high | S2403A | Pinta-as pistorasiat Elko LA | V | KPL | 12.21 | KPL | 1 | 12.21
S | 5203688 | 7393487015227 | KAAPELIKENKÄ ELPRESS | B95SR | S5204B | Kaapelin suoj+liitos Elpre LB | E | KPL | 12.21 | KPL | 1 | 12.21
S | 6403063 | 6410064030631 | TAIVUTUSJOUSI EL-SAR | M 16 MUOVIPUTKELLE | S6402B | Työ turva tunnusväl Elkris LB | V | KPL | 12.21 | KPL | 1 | 12.21
S | 8760079 | 5010419043517 | PARISTO RUSKOKIVI ENERGIZER | PJ996/4R25 CARBONZINC 6V 1 KPL | S8706A | Paristot akut käsival Energ LA | V | KPL | 12.22 | KPL | 1 | 12.22
S | 1319103 |  | DIN-KISKO A-COLLECTION | TS35C 35X15MM. EI REIKIÄ | S1323A | DIN-kiskot A-Collection LA | E | KPL | 12.22 | KPL | 1 | 12.22
S | 1446483 | 7321677126408 | KAAPELITIEN KANSI WIBE | KANNEN JATKO 200 PG | S1411B | Kaapelitiet Wibe LB | E | KPL | 12.22 | KPL | 1 | 12.22
S | 1448500 | 6438377018696 | LANKAHYLLY MEKA | WMT-30-70 L=3000 HDG | S1449A | Lankahyllyt Meka X LA | E | M | 12.22 | M | 1 | 12.22
S | 1914113 | 6410019141139 | YLEISLIITIN OTL OUNEVA | 1xAL/CU 6-95mm2SININEN | S1908B | Sisäjohtoliittimet Ouneva LB | V | KPL | 12.22 | KPL | 1 | 12.22
S | 1963398 | 4017918039875 | PIIRIKORTTILIITIN PHOENIX | MSTB 2,5/ 4-STF-5,08 | S1912B | Riviliittim Phoenix Contact LB | E | KPL | 12.22 | KPL | 1 | 12.22
S | 1963525 | 6410019635256 | SUOJAJOHDINLIITIN PHOENIX | ST 4-PE | S1912B | Riviliittim Phoenix Contact LB | E | KPL | 12.22 | KPL | 1 | 12.22
S | 2044390 | 7020160917102 | MERKKILAMPPU ELKO RS16 | LED/1.3MA/230V KYTKIMILLE | S2003B | Pinta-as kytkimet Elko LB | V | KPL | 12.22 | KPL | 1 | 12.22
S | 2324474 | 4011209963894 | KUMISUOJUS SIRIUS | 3SU1900-0DB70-0AA0 | S2716B | Ohjaus säätö Siemens LB | E | KPL | 12.22 | KPL | 1 | 12.22
S | 3210900 | 4016779630689 | JOHDONSUOJAKATKAISIJA SH200 | 1-NAPAINEN C-KÄYRÄ 25A | S3202B | Johdonsuoja-automaatit ABB LB | E | KPL | 12.22 | KPL | 1 | 12.22
S | 3210971 | 4016779630696 | JOHDONSUOJAKATKAISIJA SH200 | 1-NAPAINEN B-KÄYRÄ 25A | S3202B | Johdonsuoja-automaatit ABB LB | E | KPL | 12.22 | KPL | 1 | 12.22
S | 3217937 |  | KOSKETUSSUOJA ABB | KA27S LIITINSUOJA (PÄÄTYOSA) | S3214B | Stotz tarvikkeet ABB LB | E | KPL | 12.22 | KPL | 1 | 12.22
S | 3424690 | 6418074316851 | ASENNUSLEVY EK | MPI EKH 1919 | S3407B | Kotelot Fibox LB | V | KPL | 12.22 | KPL | 1 | 12.22
S | 0658559 | 6410006585595 | RIIPPUKIERREKAAPELI PRYSMIAN | AMKA 3X35+16+50 0,6/1KV K1000 | S0621B | Verkonrak AMKA Prysmian LB | E | M | 12.23 | M | 1 | 12.23
S | 1465118 | 4012195706045 | ASENNUSTARVIKE KTS | DSK 25 VA4301, RST | S1404B | Kaapelitiet OBO LB | E | KPL | 12.23 | KPL | 1 | 12.23
S | 2113544 |  | KESKIÖLEVY ENSTO INTRO | UMPINAINEN MUS | S2114B | Upot. merkkivalokal. ENSTO LB | V | KPL | 12.23 | KPL | 1 | 12.23
S | 3444849 | 6418677172649 | YHDYSKAPPALE ENSTO IS | PCD1844 400mm SIVUILLE | S3416B | Kotelot Ensto LB | E | KPL | 12.23 | KPL | 1 | 12.23
S | 3470303 | 3245060019716 | KESKUKSEN LISÄTARVIKE PLEXO3 | PLEXO KALUSTESARJA ADAPTERI | S3416B | Kotelot Ensto LB | E | KPL | 12.23 | KPL | 1 | 12.23
S | 3661976 | 6417019449296 | AKSELI ABB | PYÖREILLE VÄÄNTIMILLE, L=105MM | S3602B | Tehokytk -katkais ABB LB | E | KPL | 12.23 | KPL | 1 | 12.23
S | 3661977 | 6417019449500 | AKSELI ABB | PYÖREILLE VÄÄNTIMILLE, L=115MM | S3602B | Tehokytk -katkais ABB LB | E | KPL | 12.23 | KPL | 1 | 12.23
S | 4713766 | 6435200244437 | VAKIOLAMPPU AIRAM LED | A60 827 806lm E27 DIM OP | S4710B | LED-lamput Airam LB | E | KPL | 12.23 | KPL | 1 | 12.23
S | 4713836 | 6435200258502 | VAKIOLAMPPU OIVA | A60 830 806lm E27 DIM OIVA OP | S4710B | LED-lamput Airam LB | E | KPL | 12.23 | KPL | 1 | 12.23
S | 4935360 | 4099854434761 | LED-VALOPUTKI T8 LEDVANCE | T8 EM V 600 6,6W/865 800LM | S4730B | LED-lamput Ledvance LB | E | KPL | 12.23 | KPL | 1 | 12.23
S | 7540966 | 6410075409662 | HAAROITIN LA | LAH 5-14PE 1G3 5-1300MHZ, 14DB | S75090 | Antennituotteet Laatuantenni | V | KPL | 12.23 | KPL | 1 | 12.23
S | 0213346 | 4044773037272 | TIETOVERKKOKAAPELI LAPP | UNITRONIC LIYCY 20X0,34 K500 | S0262B | Teo ohjauskaapelit LAPP LB | E | M | 12.24 | M | 1 | 12.24
S | 0475817 |  | OHJAUSKAAPELI HELUKABEL | JZ-602-CY UL/CSA 3G2,5 (AWG14) | S0466B | OHJAUSKAAPELIT-HF CABLEX X LB | E | M | 12.24 | M | 1 | 12.24
S | 0652422 | 6410006524228 | KUPARIVOIMAKAAPELI-FR PRYSMIAN | FIRETUF FRHF-EMC 4x2,5/2,5K500 | S0625B | Kuparivoima-FR Prysmian LB | V | M | 12.24 | M | 1 | 12.24
S | 3426932 | 3250613849313 | LIITÄNTÄTARVIKE QUICKCONNECT | KN06P L 5X4MM2/1X16MM2 (JL/RL) | S3408B | Kotelot Hager LB | E | KPL | 12.24 | KPL | 1 | 12.24
S | 4941339 | 5410288302348 | LED-VALOPUTKI T8 NEOS | T8 17W 4K 1500 2300LM 30K | S4740B | LED-lamput Sylvania LB | E | KPL | 12.24 | KPL | 1 | 12.24
S | 4941340 | 5410288302355 | LED-VALOPUTKI T8 NEOS | T8 17W 865 1500 2300LM 30K | S4740B | LED-lamput Sylvania LB | E | KPL | 12.24 | KPL | 1 | 12.24
S | 1467655 | 7394333131733 | PÄÄTYKIINIKE MP-BOLAGEN | MP-594S Päätykiinnike 50mm | S1401B | Kaapelitiet MP LB | E | KPL | 12.25 | KPL | 1 | 12.25
S | 1467834 | 6438269325710 | PORTTIKANNATIN MP-BOLAGEN | MP-054V 400V | S1401B | Kaapelitiet MP LB | E | KPL | 12.25 | KPL | 1 | 12.25
S | 1467927 |  | End bracket | 150 mm | S1401B | Kaapelitiet MP LB | E | KPL | 12.25 | KPL | 1 | 12.25
S | 3421040 | 6418074031181 | FIBOX KOROTUSHOLKKIPARI | MB 10686 | S3407B | Kotelot Fibox LB | E | KPL | 12.25 | KPL | 1 | 12.25
S | 4118768 | 6435200227386 | SÄHKÖINEN LISÄTARVIKE LINEAR | Input liitosjohto 500mm | S4107B | Sisävalaisimet Airam LB | E | KPL | 12.25 | KPL | 1 | 12.25
S | 5205508 |  | KAAPELINSUOJAKOURU xShield | SUOJAKOURU 34X1200 MM | S5218B | Kaapelinsuojaus Pmflex LB | E | KPL | 12.25 | KPL | 1 | 12.25
S | 1116063 | 4031026302874 | SUOJALETKULIITIN MUOVI HELAGUA | HG28-S-M25 SUORA M25 MU 10kpl | S1111B | Suojaletkut Hellermann LB | E | KPL | 12.26 | KPL | 1 | 12.26
S | 1116073 | 4031026302973 | SUOJALETKULIITIN MUOVI HELAGUA | HG28-S-PG21 SUOR PK21 MU 10kpl | S1111B | Suojaletkut Hellermann LB | E | KPL | 12.26 | KPL | 1 | 12.26
S | 1116785 | 4031026310923 | SUOJALETKULIITIN MUOVI HELAGUA | HG28-S-M32 SUORA M32 MU 10kpl | S1111B | Suojaletkut Hellermann LB | E | KPL | 12.26 | KPL | 1 | 12.26
S | 2006000 | 6438199004907 | ASENNUSKOTELO JUSSI | 1OS/IP20 LISTA | S1410A | Kanavakalusteet ABB LA | V | KPL | 12.26 | KPL | 1 | 12.26
S | 2113601 | 6418677336768 | KYTKIN ENSTO INTRO | 1/10AX/250V/IP20 UJ 0X | S2114B | Upot. merkkivalokal. ENSTO LB | E | KPL | 12.26 | KPL | 1 | 12.26
S | 2404141 | 7020161500228 | PINTAKEHYS ELKO ONE | 2-PINTAKOJERASIA MATALA VAL | S2403A | Pinta-as pistorasiat Elko LA | V | KPL | 12.26 | KPL | 1 | 12.26
S | 7512162 | 4011334146964 | ANTENNIRASIA INTEGRO FLOW | SAT 2XF-LIIT. MUS | S7245B | Tietoverkkotarv Berker U LB | E | KPL | 12.26 | KPL | 1 | 12.26
S | 7512163 | 4011334241126 | ANTENNIRASIA INTEGRO FLOW | SAT F-KAKSOISLIIT. RUS | S7245B | Tietoverkkotarv Berker U LB | E | KPL | 12.26 | KPL | 1 | 12.26
S | 7512164 | 4011334241133 | ANTENNIRASIA INTEGRO FLOW | SAT F-KAKSOISLIIT. VAL | S7245B | Tietoverkkotarv Berker U LB | E | KPL | 12.26 | KPL | 1 | 12.26
S | 7512165 | 4011334241140 | ANTENNIRASIA INTEGRO FLOW | SAT F-KAKSOISLIIT. ANT | S7245B | Tietoverkkotarv Berker U LB | E | KPL | 12.26 | KPL | 1 | 12.26
S | 7512166 | 4011334241157 | ANTENNIRASIA INTEGRO FLOW | SAT F-KAKSOISLIIT. HAR | S7245B | Tietoverkkotarv Berker U LB | E | KPL | 12.26 | KPL | 1 | 12.26
S | 0437087 |  | KETJUKAAPELI | EFK 310CY 3G2,5 K500 | S0454B | Teo ketjukaapelit Hedtec LB | E | M | 12.27 | M | 1 | 12.27
S | 0629426 | 7394479008340 | KUPARIVOIMAKAAPELI-HF NKT | XCMK-HF 3X4/4 RE DCA K500 | S0602B | Kuparivoimakaapelit NKT LB | V | M | 12.27 | M | 1 | 12.27
S | 1462420 | 4012196207138 | SEINÄKANNAKE | AW 15 16 FT | S1404B | Kaapelitiet OBO LB | E | KPL | 12.27 | KPL | 1 | 12.27
S | 1462562 | 4012196165131 | KIINNITYSTARVIKE KTS | 6221378 LAS 60 FT | S1404B | Kaapelitiet OBO LB | E | KPL | 12.27 | KPL | 1 | 12.27
S | 1406230 | 6410014062309 | KANAVARASIA PRODUCT | PÄÄTYPARI+KYTKENTÄRASIA. VAL | S1410B | Kanavakalusteet ABB LB | V | KPL | 12.27 | KPL | 1 | 12.27
S | 1963526 | 6410019635263 | SUOJAJOHDINLIITIN PHOENIX | ST 2.5-PE | S1912B | Riviliittim Phoenix Contact LB | V | KPL | 12.27 | KPL | 1 | 12.27
S | 1963561 | 6410019635614 | LIITIN PHOENIX | UT 4-MT-P/P | S1912B | Riviliittim Phoenix Contact LB | E | KPL | 12.27 | KPL | 1 | 12.27
S | 1963562 | 6410019635621 | LIITIN PHOENIX | UT 4-MT-P/P BU | S1912B | Riviliittim Phoenix Contact LB | E | KPL | 12.27 | KPL | 1 | 12.27
S | 2102643 | 3606480332791 | PEITELEVY EXXACT | 3-OS MUO VAIHD ETUOS VALK 1kpl | S2195B | Uppoas kytkimet DIY LB | V | KPL | 12.27 | KPL | 1 | 12.27
S | 4130631 | 7021983912107 | LIITIN SG | SLIMLINE L-KPL | S4130B | Sisävalaisimet SG LB | E | KPL | 12.27 | KPL | 1 | 12.27
S | 4130657 | 7021981002015 | KUPU SG | RONDO PE KUPU OP | S4130B | Sisävalaisimet SG LB | E | KPL | 12.27 | KPL | 1 | 12.27
S | 4241886 | 7021983206831 | KOHDEVALAISIN SG | TUBE MINI BAFFEL WHITE 59 | S4130B | Sisävalaisimet SG LB | E | KPL | 12.27 | KPL | 1 | 12.27
S | 4241887 | 7021983206848 | KOHDEVALAISIN SG | TUBE MINI BAFFEL BLACK 59 | S4130B | Sisävalaisimet SG LB | E | KPL | 12.27 | KPL | 1 | 12.27
S | 4241888 | 7021983206855 | KOHDEVALAISIN SG | TUBE MINI BAFFEL GOLD 59 | S4130B | Sisävalaisimet SG LB | E | KPL | 12.27 | KPL | 1 | 12.27
S | 9554028 |  | SUOJAKOURU RAUDOITETTU | SUOJAKOURU BETONIA 125X125X500 | S52600 | Kaap. Suoj. Tarv Matti Kult P0 | E | KPL | 12.27 | KPL | 1 | 12.27
S | 1319127 | 06417258006106 | NAULAKIINNIKE A-COLLECTION | AC 10-14 VAL 100 KPL | S1316A | Kiinnitystarv A-Collection LA | V | PAK | 12.28 | KPL | 100 | 0.1228
S | 1445301 | 7321677185733 | TIKASHYLLY WIBE | KHZSP 300. KUUMASINK OHUTL 4m | S1411B | Kaapelitiet Wibe LB | E | M | 12.28 | M | 1 | 12.28
S | 1749552 | 4044773171068 | HOLKKITIIVISTE EMC SKINTOP | MS-SC M16 4.5-9mm IP68 | S1709B | Holkkitiivisteet Skintop LB | V | KPL | 12.28 | KPL | 1 | 12.28
S | 2317205 | 9005738005809 | RIIPPUOHJAINTAR.BENEDICT&JÄGER | B4-8852 BG-PAINIKEKOT YHDIST. | S2306B | Erikoiskytkimet UTU LB | E | KPL | 12.28 | KPL | 1 | 12.28
S | 2618422 | 4015120427169 | PEITELEVY ESYLUX | SUOJUS IP20-G55, RAL 9010 | S2648B | Liiketunn, säätimet Esylux LB | E | KPL | 12.28 | KPL | 1 | 12.28
S | 3423983 | 6418074034465 | ASENNUSLEVY EURONORD | PM 0816 | S3407B | Kotelot Fibox LB | E | KPL | 12.28 | KPL | 1 | 12.28
S | 4144988 | 06410040187014 | VALOPROFIILI/-NAUHA PREMIUM | TARVIKEPUSSI PROFIILIIN 150831 | S4120B | Sisävalaisimet FTLight LB | E | KPL | 12.28 | KPL | 1 | 12.28
S | 4144989 | 06410040187021 | VALOPROFIILI/-NAUHA PREMIUM | TARVIKEPUSSI PROFIILIIN 150832 | S4120B | Sisävalaisimet FTLight LB | E | KPL | 12.28 | KPL | 1 | 12.28
S | 4144990 | 06410040187090 | VALOPROFIILI/-NAUHA PREMIUM | TARVIKEPUSSI PROFIILIIN 150833 | S4120B | Sisävalaisimet FTLight LB | E | KPL | 12.28 | KPL | 1 | 12.28
S | 4144991 | 06410040187045 | VALOPROFIILI/-NAUHA PREMIUM | TARVIKEPUSSI PROFIILIIN150837 | S4120B | Sisävalaisimet FTLight LB | E | KPL | 12.28 | KPL | 1 | 12.28
S | 4144993 | 06410040188011 | VALOPROFIILI/-NAUHA PREMIUM | TARVIKEPUSSI PROFIILIIN 150820 | S4120B | Sisävalaisimet FTLight LB | E | KPL | 12.28 | KPL | 1 | 12.28
S | 4144994 | 06410040188028 | VALOPROFIILI/-NAUHA PREMIUM | TARVIKEPUSSI PROFIILIIN150825 | S4120B | Sisävalaisimet FTLight LB | E | KPL | 12.28 | KPL | 1 | 12.28
S | 4121962 | 9010111005291 | LISÄTARVIKE GALAXY PROFILE | KANSI C32 MUSTA 200CM | S4131B | LED PROFIILIT GALAXY LB | V | KPL | 12.28 | KPL | 1 | 12.28
S | 4953001 | 7333123851888 | LED-VALOPUTKI T8 A-COLLECTION | T8 840 1200MM G13 2600LM | S49500 | LED-putket A-collection P0 | V | KPL | 12.28 | KPL | 1 | 12.28
S | 7516102 | 3606480206900 | KESKIÖLEVY EXXACT | KL R+TV+SAT ANT | S7507A | Antennituotteet Schneider LA | V | KPL | 12.28 | KPL | 1 | 12.28
S | 0475091 | 6410004750919 | KETJUKAAPELI HELUKABEL | SUPERTR,-C-PVC 25X0,25 | S0466B | OHJAUSKAAPELIT-HF CABLEX X LB | E | M | 12.29 | M | 1 | 12.29
S | 1608174 | 4012591122456 | JAKORASIATARVIKE ENYCASE | DK KL 06. RUUVILIITIN | S1607B | Pinta-asennusras Hensel LB | E | KPL | 12.29 | KPL | 1 | 12.29
S | 1749673 | 4044773178876 | SUPISTUS MUOVI SKINDICHT | KU-M M50/32 | S1709B | Holkkitiivisteet Skintop LB | E | KPL | 12.29 | KPL | 1 | 12.29
S | 1749847 | 4044773178890 | SUPISTUS MUOVI SKINDICHT | KU-M M50/25 | S1709B | Holkkitiivisteet Skintop LB | V | KPL | 12.29 | KPL | 1 | 12.29
S | 4713451 | 6435200241030 | VAKIOLAMPPU TUBULAR | TUB45 827 1055lm E27 OP | S4710B | LED-lamput Airam LB | E | KPL | 12.29 | KPL | 1 | 12.29
S | 1111041 | 6438199076690 | JOHDONSUOJAKOURU ULKOKULMA ABB | KAAPELINSUOJAKOURUN ULKOK.22MM | S5216B | Kaapelinsuojaus ABB X LB | E | KPL | 12.29 | KPL | 1 | 12.29
S | 7241021 | 6410072410210 | KYTKENTÄKAAPELI-CAT6 SYSTIMAX | GS8E-L UTP 0.6M/2FT HAR | S7201B | Tietoverkkot. Systimax LB | V | KPL | 12.29 | KPL | 1 | 12.29
S | 7242196 | 4011334379485 | KESKIÖLEVY Q.1 | TELE-/AV-RASIOILLE ANT | S7245B | Tietoverkkotarv Berker U LB | E | KPL | 12.29 | KPL | 1 | 12.29
S | 8742500 | 6430031123012 | PARISTO LITHIUM SAFT | LS14250 1/2AA 3.6V 1200mAh | S8702A | Paristot akut käsival muut LA | V | KPL | 12.29 | KPL | 1 | 12.29
S | 1309127 |  | JOHDINSIDE ELEMATIC | 250x4.8mm VALK 100kpl/pss | S1320B | Johdinsiteet Elematic LB | V | PSS | 12.3 | KPL | 100 | 0.123
S | 1420630 |  | PEITESÄLETARVIKE DUCTEL | TBE 20-1 AL 24X7X3000 AN | S1414B | Alumiinikanavat Ductel LB | E | M | 12.3 | M | 1 | 12.3
S | 1417743 | 4012740104401 | JOHDOTUSKOURU TEHALIT.VK | L2222 PA 21x23x500 TARRALLA VH | S1420B | Asennuskanavat osat Tehalit LB | E | KPL | 12.3 | M | 0.5 | 24.6
S | 1417795 | 4012740199506 | JOHDOTUSKOURUN KANSI TEHALIT | HA7 L=60 PC/ABS VHA | S1420B | Asennuskanavat osat Tehalit LB | E | M | 12.3 | M | 1 | 12.3
S | 1475863 |  | Installation trunking | ATA2050 PVC 20x52x2100 white | S1420B | Asennuskanavat osat Tehalit LB | E | M | 12.3 | M | 1 | 12.3
S | 1934546 | 6418677114076 | RUUVIPISTOLIITIN ENSTONET | 4-N NAAR VEDONP 6.5-13.5mm VA | S1904B | Liittimet Ensto LB | E | KPL | 12.3 | KPL | 1 | 12.3
S | 4926094 | 8720169286580 | LED-PISTOKANTALAMPPU COREPRO | G23 830 9/11=5W PLS 2P EM/230V | S4720B | LED-lamput Philips LB | V | KPL | 12.3 | KPL | 1 | 12.3
S | 4926095 | 8720169286603 | LED-PISTOKANTALAMPPU COREPRO | G23 840 9/11=5W PLS 2P EM/230V | S4720B | LED-lamput Philips LB | V | KPL | 12.3 | KPL | 1 | 12.3
S | 5202748 | 7393487007598 | KAAPELIKENKÄ ELPRESS | KRT70-10 | S5204B | Kaapelin suoj+liitos Elpre LB | E | KPL | 12.3 | KPL | 1 | 12.3
S | 5202749 | 7393487007604 | KAAPELIKENKÄ ELPRESS | KRT70-12 | S5204B | Kaapelin suoj+liitos Elpre LB | E | KPL | 12.3 | KPL | 1 | 12.3
S | 0437040 |  | KETJUKAAPELI | EFK 310Y 4G2,5 K500 | S0454B | Teo ketjukaapelit Hedtec LB | E | M | 12.31 | M | 1 | 12.31
S | 1429649 | 6438377003050 | JOHTOKANAVAN KANSI INSTAL | INSTAL K45 L=3000 AD | S1450B | Johtokanavat Meka X LB | V | M | 12.31 | M | 1 | 12.31
S | 1964633 | 4046356142601 | MONINAPALIITIN PHOENIX | HC-D 7-I-CT-F | S1912B | Riviliittim Phoenix Contact LB | E | KPL | 12.31 | KPL | 1 | 12.31
S | 1964634 | 4046356142595 | MONINAPALIITIN PHOENIX | HC-D 7-I-CT-M | S1912B | Riviliittim Phoenix Contact LB | E | KPL | 12.31 | KPL | 1 | 12.31
S | 1964635 | 4046356142625 | MONINAPALIITIN PHOENIX | HC-D 8-I-CT-F | S1912B | Riviliittim Phoenix Contact LB | E | KPL | 12.31 | KPL | 1 | 12.31
S | 1964636 | 4046356142618 | MONINAPALIITIN PHOENIX | HC-D 8-I-CT-M | S1912B | Riviliittim Phoenix Contact LB | E | KPL | 12.31 | KPL | 1 | 12.31
S | 2108501 | 7021987600116 | KYTKIN INSTALL | 1/16A/250V/IP21 UKJ 2X MUS | S2118B | Uppoas-as Kytkimet SG X | V | KPL | 12.31 | KPL | 1 | 12.31
S | 3131059 | 6410031310599 | KAHVASULAKE AMKA-SULAKE | NH-000/ 25 A /500V, 120 KA | S3101B | Kahvasulakkeet UTU LB | V | KPL | 12.31 | KPL | 1 | 12.31
S | 4386539 |  | MEKAANINEN LISÄTARVIKE ZALUX | TARVIKEPAKETTI BASE STP | S4323B | Teollisuusvalaisimet Zalux LB | V | KPL | 12.31 | KPL | 1 | 12.31
S | 0202109 | 6410002021097 | MERKINANTOKAAPELI AFUMEX | MMSA-HF DCA 12X0,8+0,8HA K1000 | S0235B | Automaatiokaapelit Prysmian LB | V | M | 12.32 | M | 1 | 12.32
S | 1467033 | 7394333025407 | TELEKOURU MP-BOLAGEN | MP-138SHEIKKOV.KOURU3M.REIJIT. | S1401B | Kaapelitiet MP LB | E | M | 12.32 | M | 1 | 12.32
S | 1934543 |  | JOUSIPISTOLIITIN ENSTONET | 4-NAPAINEN UROS. VALKOINEN | S1904B | Liittimet Ensto LB | E | KPL | 12.32 | KPL | 1 | 12.32
S | 2101137 |  | KYTKIN ELKO RS16 | 6/16A/250V/IP21 UKJ 50-PAK VAL | S2103B | Uppoas kytkimet Elko LB | E | KPL | 12.32 | KPL | 1 | 12.32
S | 2312372 | 7320500546413 | PAINIKE-/MERKKIVALOKILPI ABB | ALUMIINI , "FAST" | S2304B | Erikoiskytkimet ABB LB | E | KPL | 12.32 | KPL | 1 | 12.32
S | 2312373 | 7320500546420 | PAINIKE-/MERKKIVALOKILPI ABB | ALUMIINI , "SLOW" | S2304B | Erikoiskytkimet ABB LB | E | KPL | 12.32 | KPL | 1 | 12.32
S | 2312374 | 7320500546437 | PAINIKE-/MERKKIVALOKILPI ABB | ALUMIINI , "DOWN" | S2304B | Erikoiskytkimet ABB LB | E | KPL | 12.32 | KPL | 1 | 12.32
S | 2312375 | 7320500546444 | PAINIKE-/MERKKIVALOKILPI ABB | ALUMIINI , "UP" | S2304B | Erikoiskytkimet ABB LB | E | KPL | 12.32 | KPL | 1 | 12.32
S | 2325689 | 7320500546451 | PAINIKE-/MERKKIVALOKILPI ABB | 1SFA611930R1044 | S2304B | Erikoiskytkimet ABB LB | E | KPL | 12.32 | KPL | 1 | 12.32
S | 2325690 | 7320500546468 | PAINIKE-/MERKKIVALOKILPI ABB | 1SFA611930R1045 | S2304B | Erikoiskytkimet ABB LB | E | KPL | 12.32 | KPL | 1 | 12.32
S | 2335501 | 4015082163761 | KOSKETINELEMENTTI RMQ-TITAN | M22-K10 1S ETULEVYASENNUS | S2305B | Erikoiskytkimet Eaton LB | V | KPL | 12.32 | KPL | 1 | 12.32
S | 2335502 | 4015082163785 | KOSKETINELEMENTTI RMQ-TITAN | M22-K01 1AV ETULEVYASENNUS | S2305B | Erikoiskytkimet Eaton LB | V | KPL | 12.32 | KPL | 1 | 12.32
S | 2335503 | 4015082163808 | KOSKETINELEMENTTI RMQ-TITAN | M22-KC10 1S POHJA-ASENNUS | S2305B | Erikoiskytkimet Eaton LB | V | KPL | 12.32 | KPL | 1 | 12.32
S | 2335504 | 4015082163822 | KOSKETINELEMENTTI RMQ-TITAN | M22-KC01 1AV POHJA-ASENNUS | S2305B | Erikoiskytkimet Eaton LB | V | KPL | 12.32 | KPL | 1 | 12.32
S | 3661939 | 6417019431826 | VÄÄNNIN ABB | OHBS3/1 | S3602B | Tehokytk -katkais ABB LB | E | KPL | 12.32 | KPL | 1 | 12.32
S | 3661953 | 6417019424804 | VÄÄNNIN ABB | OHBS11/1 | S3602B | Tehokytk -katkais ABB LB | E | KPL | 12.32 | KPL | 1 | 12.32
S | 3661956 | 6417019423074 | VÄÄNNIN ABB | OHBS2/1 | S3602B | Tehokytk -katkais ABB LB | E | KPL | 12.32 | KPL | 1 | 12.32
S | 5808150 | 4012195904274 | PYÖRÖJOHDINKIINNIKE TBS | 165/NBK/30 | S5802B | Ylijännitesuojaus OBO LB | E | KPL | 12.32 | KPL | 1 | 12.32
S | 8013501 |  | ASENNUSTARVIKE SOLARCLICK | RIVIKATTOKIINNIKE 150MM | S80060 | Aurinko ja tuuli Finelcomp P0 | V | KPL | 12.32 | KPL | 1 | 12.32
S | 0414842 | 6410004148426 | OHJAUSKAAPELI SUOJ. GAMAFLEX | 10-JZ CY 4x2,5 R100 | S0415B | Teo ohjauskaapelit Gamaflex LB | V | M | 12.33 | M | 1 | 12.33
S | 1110588 | 3606481456175 | RASIAKIINNIKE MULTIFIX | KT1 VALUKIINNIKE 83MM HF | S1107B | Putkitustarv Schneider LB | E | KPL | 12.33 | KPL | 1 | 12.33
S | 1472356 | 6410014723569 | ASENNUSLEVY SKT | ASL/ZNA PM FE KZNOL VAL | S1416B | Kaapelitiet Suomenkaap. ELP LB | E | KPL | 12.33 | KPL | 1 | 12.33
S | 1461483 | 4012740012003 | ASENNUSKANAVA TEHALIT.LF | LF40040 PVC 40X40X2000 LVA | S1420B | Asennuskanavat osat Tehalit LB | E | M | 12.33 | M | 1 | 12.33
S | 1455455 | 7321679003677 | LÄPIVIENTIKAULUS STAGO | 120/72 MUSTA | S1440B | Johtokanavat Wibe LB | E | KPL | 12.33 | KPL | 1 | 12.33
S | 4161309 | 4099854736766 | MEKAANINEN LISÄTARV. LEDVANCE | SP CBO RING ADJ SQUARE BN | S4102B | Sisävalaisimet Ledvance LB | E | KPL | 12.33 | KPL | 1 | 12.33
S | 4161310 | 4099854736780 | MEKAANINEN LISÄTARV. LEDVANCE | SP CBO RING ADJ SQUARE WT | S4102B | Sisävalaisimet Ledvance LB | E | KPL | 12.33 | KPL | 1 | 12.33
S | 6002601 | 4059496516584 | SÄHKÖTEIPPI VINYYLI SCOTCH | 88T 19MM X 11M | S7505A | Antennituotteet Finnsat LA | E | KPL | 12.33 | KPL | 1 | 12.33
S | 0474601 | 6410004746011 | OHJAUSKAAPELI HELUKABEL | JZ-500 7G2,5 | S0466B | OHJAUSKAAPELIT-HF CABLEX X LB | E | M | 12.34 | M | 1 | 12.34
S | 1317181 | 4012196503704 | PALKKIKIINNIKE VBS OBO | BCVPO 14-20mm D32 32mm | S1304B | Kiinnitystarvikkeet OBO LB | E | KPL | 12.34 | KPL | 1 | 12.34
S | 1317309 | 4012196503018 | PALKKIKIINNIKE VBS OBO | BCVPC 14-20mm D20 ZL 20mm M6 | S1304B | Kiinnitystarvikkeet OBO LB | E | KPL | 12.34 | KPL | 1 | 12.34
S | 1317312 | 4012196503032 | PALKKIKIINNIKE VBS OBO | BCVPC 14-20mm D32 ZL 32mm M6 | S1304B | Kiinnitystarvikkeet OBO LB | E | KPL | 12.34 | KPL | 1 | 12.34
S | 1458522 | 3606489843045 | ASENNUSTARVIKE UNICA SYSTEM | NIMIKYLTTI MET | S1430B | Kanavakalusteet Schneider LB | E | KPL | 12.34 | KPL | 1 | 12.34
S | 2112076 |  | KYTKIN EXXACT | 6/16A/IP21 2X UKJ VAL 50 BLK | S21090 | Uppoas kytkimet Exxact P0 | V | KPL | 12.34 | KPL | 1 | 12.34
S | 2318350 | 3389119054065 | KUMISUOJUS HARMONY | ZBP013 PAINIKEKUMI. VIHREÄ | S2302B | Erikoiskytkimet Schneider LB | E | KPL | 12.34 | KPL | 1 | 12.34
S | 2336106 | 4015082165482 | SUOJAKOTELO RMQ-TITAN | M22-H1 1 AUKKO | S2305B | Erikoiskytkimet Eaton LB | E | KPL | 12.34 | KPL | 1 | 12.34
S | 2336112 | 4015082165543 | UPPOASENNUSOSA RMQ-TITAN | M22-UPE | S2305B | Erikoiskytkimet Eaton LB | E | KPL | 12.34 | KPL | 1 | 12.34
S | 2720957 | 3606480688768 | PISTOKANTARELE ZELIO | RXG12FD 110VDC 1V 10A LUK LED | S2702B | Ohjaus säätö Schne LB | E | KPL | 12.34 | KPL | 1 | 12.34
S | 2712743 |  | Plug-in relay | 1SVR405601R5000 | S2703B | Ohjaus säätö ABB LB | E | KPL | 12.34 | KPL | 1 | 12.34
S | 2712758 | 4013614528590 | TARVIKE ABB | RELEKANTA 1/2C/O CR-P RELEELLE | S2703B | Ohjaus säätö ABB LB | E | KPL | 12.34 | KPL | 1 | 12.34
S | 3225886 |  | VIRTAKISKO FTG EUROVARIO | 3P/PIIKKI/10/18MOD E-DESIGN | S32230 | Virtakiskot FTG ELP P0 | V | KPL | 12.34 | KPL | 1 | 12.34
S | 4738795 | 4099854762260 | PIENOISLAMPPU LEDVANCE | PIN MICRO 1W/927 100LM G4 CL | S4730B | LED-lamput Ledvance LB | E | KPL | 12.34 | KPL | 1 | 12.34
S | 6437159 | 7330417016848 | MERKINTÄTARVIKE PARTEX | PUNAINEN ASENNUSPUIKKO PA02 | S6406B | Partex merkintätarv OEM LB | V | KPL | 12.34 | KPL | 1 | 12.34
S | 6428399 | 6430069092083 | MERKINTÄKILPI ST | AURINKOSÄHKÖJÄRJ. 80X100ALU | S6409A | Merkintätarv Turvakauppa LA | E | KPL | 12.34 | KPL | 1 | 12.34
S | 0601832 | 6410006018321 | ALUMIINIVOIMAKAAPELI PRYSMIAN | AXMK-PLUS 4G50 AN Eca K500 HF | S0618B | Verkonrak kaap 1kV Prysmi LB | V | M | 12.35 | M | 1 | 12.35
S | 1963216 | 6410019632163 | RIVILIITIN PHOENIX | UK 16 N BU | S1912B | Riviliittim Phoenix Contact LB | V | KPL | 12.35 | KPL | 1 | 12.35
S | 1964681 | 4046356285018 | MONINAPALIITIN PHOENIX | HC-A04-I-PT-F | S1912B | Riviliittim Phoenix Contact LB | V | KPL | 12.35 | KPL | 1 | 12.35
S | 1964682 | 4046356285001 | MONINAPALIITIN PHOENIX | HC-A04-I-PT-M | S1912B | Riviliittim Phoenix Contact LB | V | KPL | 12.35 | KPL | 1 | 12.35
S | 2507548 |  | Frame | 3-fold black | S2512B | Upotettavat pistorasiat UTU LB | E | KPL | 12.35 | KPL | 1 | 12.35
S | 2521113 | 3414971884175 | PISTORASIA PLEXO | 069871L | S2596B | Uppo pr Legrand Plexo LB | E | KPL | 12.35 | KPL | 1 | 12.35
S | 2521114 | 3414972774987 | PISTORASIA PLEXO | 069700L | S2596B | Uppo pr Legrand Plexo LB | E | KPL | 12.35 | KPL | 1 | 12.35
S | 2521115 | 3414971879164 | PISTORASIA PLEXO | 069570L | S2596B | Uppo pr Legrand Plexo LB | E | KPL | 12.35 | KPL | 1 | 12.35
S | 2521116 | 3414971880658 | PISTORASIA PLEXO | 069640L | S2596B | Uppo pr Legrand Plexo LB | E | KPL | 12.35 | KPL | 1 | 12.35
S | 3420814 | 6418074059420 | ASENNUSLEVY FIBOX | TM 1624 | S3407B | Kotelot Fibox LB | E | KPL | 12.35 | KPL | 1 | 12.35
S | 3423928 | 6418074034076 | ASENNUSLEVY FIBOX | TM 1625 | S3407B | Kotelot Fibox LB | E | KPL | 12.35 | KPL | 1 | 12.35
S | 5236230 | 4031026227696 | KUTISTELETKU HELLERMANN | TREDUX 6/2 KEVI | S5209B | Kaapelin suoj+liitos Heller LB | V | M | 12.35 | M | 1 | 12.35
S | 1965418 | 3472592331119 | JOHDINMERKKI TE/ABB ENTRELEC | 6MM, 100X (+), HOR | S1924B | RIVILIITIN Entrelec FinnE X LB | E | KPL | 12.36 | KPL | 1 | 12.36
S | 1965419 | 3472592331126 | JOHDINMERKKI TE/ABB ENTRELEC | 6MM, 100X (-), HOR | S1924B | RIVILIITIN Entrelec FinnE X LB | E | KPL | 12.36 | KPL | 1 | 12.36
S | 1965423 | 3472592331164 | JOHDINMERKKI TE/ABB ENTRELEC | 6MM, 100X (L1), HOR | S1924B | RIVILIITIN Entrelec FinnE X LB | E | KPL | 12.36 | KPL | 1 | 12.36
S | 1965424 | 3472592331195 | JOHDINMERKKI TE/ABB ENTRELEC | 6MM, 100X (PE), HOR | S1924B | RIVILIITIN Entrelec FinnE X LB | E | KPL | 12.36 | KPL | 1 | 12.36
S | 1965436 | 3472592331508 | JOHDINMERKKI TE/ABB ENTRELEC | 6MM, 100X (A), HOR | S1924B | RIVILIITIN Entrelec FinnE X LB | E | KPL | 12.36 | KPL | 1 | 12.36
S | 1965437 | 3472592331515 | JOHDINMERKKI TE/ABB ENTRELEC | 6MM, 100X (B), HOR | S1924B | RIVILIITIN Entrelec FinnE X LB | E | KPL | 12.36 | KPL | 1 | 12.36
S | 1965463 | 3472592332017 | JOHDINMERKKI TE/ABB ENTRELEC | 6MM, 100X (0), HOR | S1924B | RIVILIITIN Entrelec FinnE X LB | E | KPL | 12.36 | KPL | 1 | 12.36
S | 1965464 | 3472592332024 | JOHDINMERKKI TE/ABB ENTRELEC | 6MM, 100X (1), HOR | S1924B | RIVILIITIN Entrelec FinnE X LB | E | KPL | 12.36 | KPL | 1 | 12.36
S | 1965465 | 3472592332031 | JOHDINMERKKI TE/ABB ENTRELEC | 6MM, 100X (2), HOR | S1924B | RIVILIITIN Entrelec FinnE X LB | E | KPL | 12.36 | KPL | 1 | 12.36
S | 1965466 | 3472592332048 | JOHDINMERKKI TE/ABB ENTRELEC | 6MM, 100X (3), HOR | S1924B | RIVILIITIN Entrelec FinnE X LB | E | KPL | 12.36 | KPL | 1 | 12.36
S | 2104241 | 7020160705600 | PEITELEVY ELKO PLUS | 2-PR KANSI/IP20/86MM VAL | S2115B | Uppoas kytkimet Elko Plus LB | E | KPL | 12.36 | KPL | 1 | 12.36
S | 0244492 |  | VALOK.KAAP SISÄ/ULKO BRANDREX | SISÄ/ULKO 24XOM4 | S0225A | Valokuitukaapelit Leviton X LA | E | M | 12.36 | M | 1 | 12.36
S | 0444202 | 4044773063318 | OHJAUSKAAPELI LAPP | ÖLFLEX CLASSIC 110 5G4 | S0431B | Ohjauskaap pienet pp Lapp LB | E | M | 12.36 | M | 1 | 12.36
S | 1113121 | 7332367006573 | SUOJAPUTK KAARI MUOVI XINSTALL | MUOVIKAARI 50 MM HF WT | S1108A | Muoviputket JM TAM Pmflex LA | E | KPL | 12.36 | KPL | 1 | 12.36
S | 9811038 |  | NYSÄ ABB | AN16P4 16mm HF 4kpl/pss | S1195B | Asennus putkitustarv DIY LB | V | PSS | 12.36 | KPL | 4 | 3.09
S | 1467479 | 7394333025117 | TELEKOURU MP-BOLAGEN | MP-128S 50S 3m | S1401B | Kaapelitiet MP LB | E | M | 12.36 | M | 1 | 12.36
S | 1472484 | 6410014724849 | LANKAHYLLY SKT | LH/100 FE EZN | S1416B | Kaapelitiet Suomenkaap. ELP LB | E | M | 12.36 | M | 1 | 12.36
S | 1965172 |  | Cable marker | 1SNA231002R2500 | S1924B | RIVILIITIN Entrelec FinnE X LB | E | KPL | 12.36 | KPL | 1 | 12.36
S | 1965173 |  | Cable marker | 1SNA231003R2600 | S1924B | RIVILIITIN Entrelec FinnE X LB | E | KPL | 12.36 | KPL | 1 | 12.36
S | 1965174 |  | Cable marker | 1SNA231004R2700 | S1924B | RIVILIITIN Entrelec FinnE X LB | E | KPL | 12.36 | KPL | 1 | 12.36
S | 1965175 |  | Cable marker | 1SNA231005R2000 | S1924B | RIVILIITIN Entrelec FinnE X LB | E | KPL | 12.36 | KPL | 1 | 12.36
S | 1965176 |  | Cable marker | 1SNA231006R2100 | S1924B | RIVILIITIN Entrelec FinnE X LB | E | KPL | 12.36 | KPL | 1 | 12.36
S | 1965177 |  | Cable marker | 1SNA231007R2200 | S1924B | RIVILIITIN Entrelec FinnE X LB | E | KPL | 12.36 | KPL | 1 | 12.36
S | 1965178 |  | Cable marker | 1SNA231008R0300 | S1924B | RIVILIITIN Entrelec FinnE X LB | E | KPL | 12.36 | KPL | 1 | 12.36
S | 1965179 |  | Cable marker | 1SNA231009R0400 | S1924B | RIVILIITIN Entrelec FinnE X LB | E | KPL | 12.36 | KPL | 1 | 12.36
S | 1965180 |  | Cable marker | 1SNA231010R2000 | S1924B | RIVILIITIN Entrelec FinnE X LB | E | KPL | 12.36 | KPL | 1 | 12.36
S | 1965181 |  | Cable marker | 1SNA231011R1500 | S1924B | RIVILIITIN Entrelec FinnE X LB | E | KPL | 12.36 | KPL | 1 | 12.36
S | 1965182 |  | Cable marker | 1SNA231012R1600 | S1924B | RIVILIITIN Entrelec FinnE X LB | E | KPL | 12.36 | KPL | 1 | 12.36
S | 1965183 | 3472592310138 | JOHDINMERKKI TE/ABB ENTRELEC | 5MM, 10X (111-120), HOR | S1924B | RIVILIITIN Entrelec FinnE X LB | E | KPL | 12.36 | KPL | 1 | 12.36
S | 1965184 | 3472592310145 | JOHDINMERKKI TE/ABB ENTRELEC | 5MM, 10X (121-130), HOR | S1924B | RIVILIITIN Entrelec FinnE X LB | E | KPL | 12.36 | KPL | 1 | 12.36
S | 1965185 | 3472592310152 | JOHDINMERKKI TE/ABB ENTRELEC | 5MM, 10X (131-140), HOR | S1924B | RIVILIITIN Entrelec FinnE X LB | E | KPL | 12.36 | KPL | 1 | 12.36
S | 1965186 |  | Cable marker | 1SNA231016R1200 | S1924B | RIVILIITIN Entrelec FinnE X LB | E | KPL | 12.36 | KPL | 1 | 12.36
S | 1965187 | 3472592310176 | JOHDINMERKKI TE/ABB ENTRELEC | 5MM, 10X (151-160), HOR | S1924B | RIVILIITIN Entrelec FinnE X LB | E | KPL | 12.36 | KPL | 1 | 12.36
S | 1965193 | 3472592310312 | JOHDINMERKKI TE/ABB ENTRELEC | 5MM, 1X (101-200), HOR | S1924B | RIVILIITIN Entrelec FinnE X LB | E | KPL | 12.36 | KPL | 1 | 12.36
S | 1965194 |  | Cable marker | 1SNA231032R1200 | S1924B | RIVILIITIN Entrelec FinnE X LB | E | KPL | 12.36 | KPL | 1 | 12.36
S | 1965195 |  | Cable marker | 1SNA231033R1300 | S1924B | RIVILIITIN Entrelec FinnE X LB | E | KPL | 12.36 | KPL | 1 | 12.36
S | 1965196 |  | Cable marker | 1SNA231034R1400 | S1924B | RIVILIITIN Entrelec FinnE X LB | E | KPL | 12.36 | KPL | 1 | 12.36
S | 1965199 |  | Cable marker | 1SNA231041R2300 | S1924B | RIVILIITIN Entrelec FinnE X LB | E | KPL | 12.36 | KPL | 1 | 12.36
S | 1965200 |  | Cable marker | 1SNA231042R2400 | S1924B | RIVILIITIN Entrelec FinnE X LB | E | KPL | 12.36 | KPL | 1 | 12.36
S | 1965201 | 3472592310435 | JOHDINMERKKI TE/ABB ENTRELEC | 5MM, 10X (21-30), VER | S1924B | RIVILIITIN Entrelec FinnE X LB | E | KPL | 12.36 | KPL | 1 | 12.36
S | 1965203 |  | Cable marker | 1SNA231045R2700 | S1924B | RIVILIITIN Entrelec FinnE X LB | E | KPL | 12.36 | KPL | 1 | 12.36
S | 1965205 |  | Cable marker | 1SNA231060R0200 | S1924B | RIVILIITIN Entrelec FinnE X LB | E | KPL | 12.36 | KPL | 1 | 12.36
S | 1965206 | 3472592310619 | JOHDINMERKKI TE/ABB ENTRELEC | 5MM, 1X (101-200), VER | S1924B | RIVILIITIN Entrelec FinnE X LB | E | KPL | 12.36 | KPL | 1 | 12.36
S | 1965207 |  | Cable marker | 1SNA231062R2000 | S1924B | RIVILIITIN Entrelec FinnE X LB | E | KPL | 12.36 | KPL | 1 | 12.36
S | 1965225 |  | Cable marker | 1SNA231163R2200 | S1924B | RIVILIITIN Entrelec FinnE X LB | E | KPL | 12.36 | KPL | 1 | 12.36
S | 1965328 | 3472592330013 | JOHDINMERKKI TE/ABB ENTRELEC | 6MM, 10X (0-9), HOR | S1924B | RIVILIITIN Entrelec FinnE X LB | E | KPL | 12.36 | KPL | 1 | 12.36
S | 1965329 |  | Cable marker | 1SNA233002R2700 | S1924B | RIVILIITIN Entrelec FinnE X LB | E | KPL | 12.36 | KPL | 1 | 12.36
S | 1965330 |  | Cable marker | 1SNA233003R2000 | S1924B | RIVILIITIN Entrelec FinnE X LB | E | KPL | 12.36 | KPL | 1 | 12.36
S | 1965331 |  | Cable marker | 1SNA233004R2100 | S1924B | RIVILIITIN Entrelec FinnE X LB | E | KPL | 12.36 | KPL | 1 | 12.36
S | 1965334 | 3472592330075 | JOHDINMERKKI TE/ABB ENTRELEC | 6MM, 10X (51-60), HOR | S1924B | RIVILIITIN Entrelec FinnE X LB | E | KPL | 12.36 | KPL | 1 | 12.36
S | 1965335 | 3472592330082 | JOHDINMERKKI TE/ABB ENTRELEC | 6MM, 10X (61-70), HOR | S1924B | RIVILIITIN Entrelec FinnE X LB | E | KPL | 12.36 | KPL | 1 | 12.36
S | 1965336 | 3472592330099 | JOHDINMERKKI TE/ABB ENTRELEC | 6MM, 10X (71-80), HOR | S1924B | RIVILIITIN Entrelec FinnE X LB | E | KPL | 12.36 | KPL | 1 | 12.36
S | 1965337 | 3472592330105 | JOHDINMERKKI TE/ABB ENTRELEC | 6MM, 10X (81-90), HOR | S1924B | RIVILIITIN Entrelec FinnE X LB | E | KPL | 12.36 | KPL | 1 | 12.36
S | 1965338 | 3472592330112 | JOHDINMERKKI TE/ABB ENTRELEC | 6MM, 10X (91-100), HOR | S1924B | RIVILIITIN Entrelec FinnE X LB | E | KPL | 12.36 | KPL | 1 | 12.36
S | 1965342 | 3472592330150 | JOHDINMERKKI TE/ABB ENTRELEC | 6MM, 10X (131-140), HOR | S1924B | RIVILIITIN Entrelec FinnE X LB | E | KPL | 12.36 | KPL | 1 | 12.36
S | 1965345 | 3472592330181 | JOHDINMERKKI TE/ABB ENTRELEC | 6MM, 10X (161-170), HOR | S1924B | RIVILIITIN Entrelec FinnE X LB | E | KPL | 12.36 | KPL | 1 | 12.36
S | 1965346 | 3472592330198 | JOHDINMERKKI TE/ABB ENTRELEC | 6MM, 10X (171-180), HOR | S1924B | RIVILIITIN Entrelec FinnE X LB | E | KPL | 12.36 | KPL | 1 | 12.36
S | 1965347 |  | Cable marker | 1SNA233020R2400 | S1924B | RIVILIITIN Entrelec FinnE X LB | E | KPL | 12.36 | KPL | 1 | 12.36
S | 1965348 | 3472592330211 | JOHDINMERKKI TE/ABB ENTRELEC | 6MM, 10X (191-200), HOR | S1924B | RIVILIITIN Entrelec FinnE X LB | E | KPL | 12.36 | KPL | 1 | 12.36
S | 1965349 | 3472592330228 | JOHDINMERKKI TE/ABB ENTRELEC | 6MM, 10X (201-210), HOR | S1924B | RIVILIITIN Entrelec FinnE X LB | E | KPL | 12.36 | KPL | 1 | 12.36
S | 1965352 | 3472592330259 | JOHDINMERKKI TE/ABB ENTRELEC | 6MM, 10X (231-240), HOR | S1924B | RIVILIITIN Entrelec FinnE X LB | E | KPL | 12.36 | KPL | 1 | 12.36
S | 1965353 | 3472592330266 | JOHDINMERKKI TE/ABB ENTRELEC | 6MM, 10X (241-250), HOR | S1924B | RIVILIITIN Entrelec FinnE X LB | E | KPL | 12.36 | KPL | 1 | 12.36
S | 1965354 | 3472592330273 | JOHDINMERKKI TE/ABB ENTRELEC | 6MM, 10X (251-260), HOR | S1924B | RIVILIITIN Entrelec FinnE X LB | E | KPL | 12.36 | KPL | 1 | 12.36
S | 1965355 | 3472592330280 | JOHDINMERKKI TE/ABB ENTRELEC | 6MM, 10X (261-270), HOR | S1924B | RIVILIITIN Entrelec FinnE X LB | E | KPL | 12.36 | KPL | 1 | 12.36
S | 1965356 | 3472592330297 | JOHDINMERKKI TE/ABB ENTRELEC | 6MM, 10X (271-280), HOR | S1924B | RIVILIITIN Entrelec FinnE X LB | E | KPL | 12.36 | KPL | 1 | 12.36
S | 1965357 |  | Cable marker | 1SNA233030R2600 | S1924B | RIVILIITIN Entrelec FinnE X LB | E | KPL | 12.36 | KPL | 1 | 12.36
S | 1965358 | 3472592330310 | JOHDINMERKKI TE/ABB ENTRELEC | 6MM, 1X (101-200), HOR | S1924B | RIVILIITIN Entrelec FinnE X LB | E | KPL | 12.36 | KPL | 1 | 12.36
S | 1965359 | 3472592330327 | JOHDINMERKKI TE/ABB ENTRELEC | 6MM, 1X (201-300), HOR | S1924B | RIVILIITIN Entrelec FinnE X LB | E | KPL | 12.36 | KPL | 1 | 12.36
S | 1965360 |  | Cable marker | 1SNA233033R1500 | S1924B | RIVILIITIN Entrelec FinnE X LB | E | KPL | 12.36 | KPL | 1 | 12.36
S | 1965361 | 3472592330341 | JOHDINMERKKI TE/ABB ENTRELEC | 6MM, 10X (401-500), HOR | S1924B | RIVILIITIN Entrelec FinnE X LB | E | KPL | 12.36 | KPL | 1 | 12.36
S | 1965362 | 3472592330358 | JOHDINMERKKI TE/ABB ENTRELEC | 6MM, 10X (501-600), HOR | S1924B | RIVILIITIN Entrelec FinnE X LB | E | KPL | 12.36 | KPL | 1 | 12.36
S | 1965363 | 3472592330365 | JOHDINMERKKI TE/ABB ENTRELEC | 6MM, 1X (601-700), HOR | S1924B | RIVILIITIN Entrelec FinnE X LB | E | KPL | 12.36 | KPL | 1 | 12.36
S | 1965366 | 3472592330426 | JOHDINMERKKI TE/ABB ENTRELEC | 6MM, 10X (11-20), VER | S1924B | RIVILIITIN Entrelec FinnE X LB | E | KPL | 12.36 | KPL | 1 | 12.36
S | 1965370 | 3472592330464 | JOHDINMERKKI TE/ABB ENTRELEC | 6MM, 10X (51-60), VER | S1924B | RIVILIITIN Entrelec FinnE X LB | E | KPL | 12.36 | KPL | 1 | 12.36
S | 1965371 | 3472592330471 | JOHDINMERKKI TE/ABB ENTRELEC | 6MM, 10X (61-70), VER | S1924B | RIVILIITIN Entrelec FinnE X LB | E | KPL | 12.36 | KPL | 1 | 12.36
S | 1965372 | 3472592330488 | JOHDINMERKKI TE/ABB ENTRELEC | 6MM, 10X (71-80), VER | S1924B | RIVILIITIN Entrelec FinnE X LB | E | KPL | 12.36 | KPL | 1 | 12.36
S | 1965373 | 3472592330495 | JOHDINMERKKI TE/ABB ENTRELEC | 6MM, 10X (81-90), VER | S1924B | RIVILIITIN Entrelec FinnE X LB | E | KPL | 12.36 | KPL | 1 | 12.36
S | 1965374 | 3472592330501 | JOHDINMERKKI TE/ABB ENTRELEC | 6MM, 10X (91-100), VER | S1924B | RIVILIITIN Entrelec FinnE X LB | E | KPL | 12.36 | KPL | 1 | 12.36
S | 1965385 | 3472592330747 | JOHDINMERKKI TE/ABB ENTRELEC | 6MM, 1X (701-800), HOR | S1924B | RIVILIITIN Entrelec FinnE X LB | E | KPL | 12.36 | KPL | 1 | 12.36
S | 1965386 | 3472592330754 | JOHDINMERKKI TE/ABB ENTRELEC | 6MM, 1X (801-900), HOR | S1924B | RIVILIITIN Entrelec FinnE X LB | E | KPL | 12.36 | KPL | 1 | 12.36
S | 1965387 |  | Cable marker | 1SNA233076R2000 | S1924B | RIVILIITIN Entrelec FinnE X LB | E | KPL | 12.36 | KPL | 1 | 12.36
S | 1965388 | 3472592330808 | JOHDINMERKKI TE/ABB ENTRELEC | 6MM, 10X (111-120), VER | S1924B | RIVILIITIN Entrelec FinnE X LB | E | KPL | 12.36 | KPL | 1 | 12.36
S | 1965397 | 3472592330907 | JOHDINMERKKI TE/ABB ENTRELEC | 6MM, 10X (281-290), HOR | S1924B | RIVILIITIN Entrelec FinnE X LB | E | KPL | 12.36 | KPL | 1 | 12.36
S | 1965398 | 3472592330914 | JOHDINMERKKI TE/ABB ENTRELEC | 6MM, 10X (291-300), HOR | S1924B | RIVILIITIN Entrelec FinnE X LB | E | KPL | 12.36 | KPL | 1 | 12.36
S | 1965399 | 3472592330921 | JOHDINMERKKI TE/ABB ENTRELEC | 6MM, 10X (301-310), HOR | S1924B | RIVILIITIN Entrelec FinnE X LB | E | KPL | 12.36 | KPL | 1 | 12.36
S | 1965400 | 3472592330938 | JOHDINMERKKI TE/ABB ENTRELEC | 6MM, 10X (311-320), HOR | S1924B | RIVILIITIN Entrelec FinnE X LB | E | KPL | 12.36 | KPL | 1 | 12.36
S | 1965401 | 3472592330945 | JOHDINMERKKI TE/ABB ENTRELEC | 6MM, 10X (321-330), HOR | S1924B | RIVILIITIN Entrelec FinnE X LB | E | KPL | 12.36 | KPL | 1 | 12.36
S | 1965402 | 3472592330952 | JOHDINMERKKI TE/ABB ENTRELEC | 6MM, 10X (331-340), HOR | S1924B | RIVILIITIN Entrelec FinnE X LB | E | KPL | 12.36 | KPL | 1 | 12.36
S | 1965403 | 3472592330969 | JOHDINMERKKI TE/ABB ENTRELEC | 6MM, 10X (341-350), HOR | S1924B | RIVILIITIN Entrelec FinnE X LB | E | KPL | 12.36 | KPL | 1 | 12.36
S | 1965404 | 3472592330976 | JOHDINMERKKI TE/ABB ENTRELEC | 6MM, 10X (351-360), HOR | S1924B | RIVILIITIN Entrelec FinnE X LB | E | KPL | 12.36 | KPL | 1 | 12.36
S | 1965405 | 3472592330983 | JOHDINMERKKI TE/ABB ENTRELEC | 6MM, 10X (361-370), HOR | S1924B | RIVILIITIN Entrelec FinnE X LB | E | KPL | 12.36 | KPL | 1 | 12.36
S | 1965406 | 3472592330990 | JOHDINMERKKI TE/ABB ENTRELEC | 6MM, 10X (371-380), HOR | S1924B | RIVILIITIN Entrelec FinnE X LB | E | KPL | 12.36 | KPL | 1 | 12.36
S | 1965407 | 3472592331003 | JOHDINMERKKI TE/ABB ENTRELEC | 6MM, 10X (381-390), HOR | S1924B | RIVILIITIN Entrelec FinnE X LB | E | KPL | 12.36 | KPL | 1 | 12.36
S | 1965408 | 3472592331010 | JOHDINMERKKI TE/ABB ENTRELEC | 6MM, 10X (391-400), HOR | S1924B | RIVILIITIN Entrelec FinnE X LB | E | KPL | 12.36 | KPL | 1 | 12.36
S | 1965427 |  | Cable marker | 1SNA233131R1400 | S1924B | RIVILIITIN Entrelec FinnE X LB | E | KPL | 12.36 | KPL | 1 | 12.36
S | 1965441 | 3472592331553 | JOHDINMERKKI TE/ABB ENTRELEC | 6MM, 100X (F), HOR | S1924B | RIVILIITIN Entrelec FinnE X LB | E | KPL | 12.36 | KPL | 1 | 12.36
S | 1965442 | 3472592331560 | JOHDINMERKKI TE/ABB ENTRELEC | 6MM, 100X (G), HOR | S1924B | RIVILIITIN Entrelec FinnE X LB | E | KPL | 12.36 | KPL | 1 | 12.36
S | 1965447 | 3472592331614 | JOHDINMERKKI TE/ABB ENTRELEC | 6MM, 100X (L), HOR | S1924B | RIVILIITIN Entrelec FinnE X LB | E | KPL | 12.36 | KPL | 1 | 12.36
S | 1965467 |  | Cable marker | 1SNA233205R0700 | S1924B | RIVILIITIN Entrelec FinnE X LB | E | KPL | 12.36 | KPL | 1 | 12.36
S | 1965946 | 3472592311197 | JOHDINMERKKI TE/ABB ENTRELEC | 5MM, 100X (PE), HOR | S1924B | RIVILIITIN Entrelec FinnE X LB | E | KPL | 12.36 | KPL | 1 | 12.36
S | 1966277 | 3472592311166 | JOHDINMERKKI TE/ABB ENTRELEC | 5MM, 100X (L1), HOR | S1924B | RIVILIITIN Entrelec FinnE X LB | E | KPL | 12.36 | KPL | 1 | 12.36
S | 1966423 | 3472592290027 | JOHDINMERKKI TE/ABB ENTRELEC | 4MM, 10X (1-10), HOR | S1924B | RIVILIITIN Entrelec FinnE X LB | E | KPL | 12.36 | KPL | 1 | 12.36
S | 1966424 | 3472592290034 | JOHDINMERKKI TE/ABB ENTRELEC | 4MM, 10X (11-20), HOR | S1924B | RIVILIITIN Entrelec FinnE X LB | E | KPL | 12.36 | KPL | 1 | 12.36
S | 1966430 | 3472592290300 | JOHDINMERKKI TE/ABB ENTRELEC | 4MM, 1X (1-100), HOR | S1924B | RIVILIITIN Entrelec FinnE X LB | E | KPL | 12.36 | KPL | 1 | 12.36
S | 1966445 | 3472592311319 | JOHDINMERKKI TE/ABB ENTRELEC | 5MM, 20X (L1,L2,L3,N,PE), HOR | S1924B | RIVILIITIN Entrelec FinnE X LB | E | KPL | 12.36 | KPL | 1 | 12.36
S | 2402797 | 4015394289197 | VOIMAPISTOTULPPA | 13522 - 16A5P6H400V IP54 | S2412B | Pistorasiat tulpat Mennekes LB | V | KPL | 12.36 | KPL | 1 | 12.36
S | 2400422 | 3606480332883 | PINTAKEHYS EXXACT | 2-OS 35x85x156mm VALK 1kpl | S2495B | Pinta-as pistorasiat DIY LB | V | KPL | 12.36 | KPL | 1 | 12.36
S | 3606073 | 3389110552034 | KOSKETUSSUOJA TESYS | KOSKETUSSUOJA V3.V4 | S3619B | Tehok -katk tarv Schneider LB | E | KPL | 12.36 | KPL | 1 | 12.36
S | 4152184 | 4058075844766 | SÄHKÖINEN LISÄTARVIKE LEDVANCE | LS AY AC-CSW/P2/100/IP65 | S4102B | Sisävalaisimet Ledvance LB | E | KPL | 12.36 | KPL | 1 | 12.36
S | 4737543 | 4099854066320 | KODINKONELAMPPU LEDVANCE | T26 2,8W/827 250LM E14 CL | S4732B | Halogeeni/hehkulamput Osram LB | E | KPL | 12.36 | KPL | 1 | 12.36
S | 4737544 | 4099854066498 | KODINKONELAMPPU LEDVANCE | T26 2,8W/865 250LM E14 CL | S4732B | Halogeeni/hehkulamput Osram LB | E | KPL | 12.36 | KPL | 1 | 12.36
S | 5808147 | 4012195812531 | PYÖRÖJOHDINKIINNIKE TBS | 157 IK-VA | S5802B | Ylijännitesuojaus OBO LB | E | KPL | 12.36 | KPL | 1 | 12.36
S | 0645801 | 6410006458011 | LAIVAKAAPELI-HF HELKAMA | LKM-HF 3X4 K1000 | S0473B | Laivakaapelit-HF HELMACAB LB | E | M | 12.37 | M | 1 | 12.37
S | 2107689 | 3250610091456 | VIPU R.1 | WLW1000WG 1/6/7 VAL | S2112B | Uppoas kytkimet UTU LB | E | KPL | 12.37 | KPL | 1 | 12.37
S | 2110816 | 4011334365303 | VIPU R.1 | 16202089 1/6/7 VAL | S2112B | Uppoas kytkimet UTU LB | E | KPL | 12.37 | KPL | 1 | 12.37
S | 2104792 |  | Cover plate | 2-gang DSO frame | S2195B | Uppoas kytkimet DIY LB | E | KPL | 12.37 | KPL | 1 | 12.37
S | 3423946 | 6418074033826 | ASENNUSLEVY ALU | AM 0825 | S3407B | Kotelot Fibox LB | E | KPL | 12.37 | KPL | 1 | 12.37
S | 3781068 | 3389110212587 | KOSKETUSSUOJA TESYS | KOSK.SUOJA VIRTAKISKOON | S3706B | Moottorisuojak. Schneider LB | E | KPL | 12.37 | KPL | 1 | 12.37
S | 3708801 | 6940092409647 | KONTAKTORI NC1 | 3-NAP 4KW 9A (AC-3) | S37350 | Kontaktorit Finn Elect. P0 | E | KPL | 12.37 | KPL | 1 | 12.37
S | 4922907 | 8719514421035 | LED-VALOPUTKI T8 COREPRO LED | T8 600MM 840 900LM 8W EM/230V | S4720B | LED-lamput Philips LB | E | KPL | 12.37 | KPL | 1 | 12.37
S | 7526133 | 7321411032057 | LIITIN TELEVES | N-N LMR400 50OHM | S7505A | Antennituotteet Finnsat LA | E | KPL | 12.37 | KPL | 1 | 12.37
S | 2115672 |  | Centre plate | signall. sl E10/Ø27.2 white | S2112B | Uppoas kytkimet UTU LB | E | KPL | 12.38 | KPL | 1 | 12.38
S | 2336228 | 4015082794330 | PAINIKE-/MERKKIVALOKILPI RMQ-T | M22-XCK EI TEKSTITYSTÄ | S2305B | Erikoiskytkimet Eaton LB | E | KPL | 12.38 | KPL | 1 | 12.38
S | 3131061 | 6410031310612 | KAHVASULAKE AMKA-SULAKE | NH-000/ 35 A /500V, 120 KA | S3101B | Kahvasulakkeet UTU LB | V | KPL | 12.38 | KPL | 1 | 12.38
S | 3131065 | 6410031310650 | KAHVASULAKE AMKA-SULAKE | NH-000/ 63 A /500V, 120 KA | S3101B | Kahvasulakkeet UTU LB | V | KPL | 12.38 | KPL | 1 | 12.38
S | 4211187 | 6438045009872 | TURVAVALAISINTARVIKE TEKNOWARE | XW80220 PEITELEVY | S4203B | Turvavalaisimet Teknoware LB | E | KPL | 12.38 | KPL | 1 | 12.38
S | 0232195 | 6410002321951 | ANTENNIKAAPELI PRYSMIAN | TELLU 5 | S0233B | Antennikaapelit muut LB | V | M | 12.39 | M | 1 | 12.39
S | 1406802 | 7394333047720 | ASENNUSLEVY MP-BOLAGEN | MP-112Z4 FE C4 Z4 ASENNUSLEVY | S1401B | Kaapelitiet MP LB | V | KPL | 12.39 | KPL | 1 | 12.39
S | 1428002 |  | Feeding trunking | PVC 100x60x2000 WH TAPE | S14351 | Asennuskanavat Mutlusan ELP P1 | V | M | 12.39 | M | 1 | 12.39
S | 1965536 | 3472591251296 | RIVILIITIN TE/ABB ENTRELEC | 12MM, JOHTO:16MM2, SININEN | S1924B | RIVILIITIN Entrelec FinnE X LB | E | KPL | 12.39 | KPL | 1 | 12.39
S | 2519060 | 6438054003946 | PISTORASIA SCHNEIDER | 1-KOJEPISTORASIA SK RL PYÖREÄ | S2502B | Uppoas pistorasiat SCHN LB | E | KPL | 12.39 | KPL | 1 | 12.39
S | 3115114 | 5027590190039 | KAHVASULAKE BUSSMANN | 125NHG00B 500VAC gG-gL 125A 00 | S31040 | Kahvasulakkeet Eaton P0 | V | KPL | 12.39 | KPL | 1 | 12.39
S | 5021304 | 6410050213048 | ORSITARVIKE SALOMAA | RM-20 ZNK | S5010B | Linjatarvikkeet Salomaa LB | V | KPL | 12.39 | KPL | 1 | 12.39
S | 1111042 | 6438199076706 | JOHDONSUOJAKOURU ULKOKULMA ABB | KAAPELINSUOJAKOURUN ULKOK.28MM | S5216B | Kaapelinsuojaus ABB X LB | E | KPL | 12.39 | KPL | 1 | 12.39
S | 5218835 | 6410052188351 | MIKROKANAVALIITIN NESTOR | OPTIMUS GAS BLOCK 14/8-10MM | S52220 | Mikrokanavat Nestor X P0 | E | KPL | 12.39 | KPL | 1 | 12.39
S | 5218837 | 6410052188375 | MIKROKANAVALIITIN NESTOR | OPTIMUS GAS BLOCK 14/6-8 MM | S52220 | Mikrokanavat Nestor X P0 | E | KPL | 12.39 | KPL | 1 | 12.39
S | 0475800 |  | OHJAUSKAAPELI HELUKABEL | JZ-600-Y-CY 4G2,5 11576 | S0466B | OHJAUSKAAPELIT-HF CABLEX X LB | E | M | 12.4 | M | 1 | 12.4
S | 3434206 |  | PE/N-KISKO BOWEXIM | N-LIITIN JOUSILIITTIMILLÄ, SIN | S13070 | TSP kiinnitystarvikkeet P0 | E | KPL | 12.4 | KPL | 1 | 12.4
S | 1439258 |  | ASENNUSLEVY DEFEM | B5 REI'ITETTY KUUMASINKITTY | S1411B | Kaapelitiet Wibe LB | E | KPL | 12.4 | KPL | 1 | 12.4
S | 4724470 | 8720169301856 | PIENOISLAMPPU COREPRO | G9 827 470LM 40W=3.7W ND | S4720B | LED-lamput Philips LB | E | KPL | 12.4 | KPL | 1 | 12.4
S | 4724471 | 8720169301870 | PIENOISLAMPPU COREPRO | G9 830 470LM 40W=3.7W ND | S4720B | LED-lamput Philips LB | E | KPL | 12.4 | KPL | 1 | 12.4
S | 7512110 | 4011334365426 | KESKIÖLEVY R.1 | ANT.R. TV+R(+SAT) VAL | S7245B | Tietoverkkotarv Berker U LB | E | KPL | 12.4 | KPL | 1 | 12.4
S | 1106102 | 7021987900216 | KOJERASIA INSTALL | 2-OS 9/12MM 6 PYSTY | S1124B | Putkitustarvikkeet SG LB X | E | KPL | 12.41 | KPL | 1 | 12.41
S | 1106103 | 7021987900315 | KOJERASIA INSTALL | SMART 1-OS 9-24MM 4 | S1124B | Putkitustarvikkeet SG LB X | E | KPL | 12.41 | KPL | 1 | 12.41
S | 1333441 | 4040918049070 | KAARIKIINNIKE PUK | K40S Ø36-40/HMAX=71MM AL | S1301B | Kiinnitystarvikkeet LB | E | KPL | 12.41 | KPL | 1 | 12.41
S | 1467104 | 7394333103259 | VALAISINKISKO MP-BOLAGEN | MP-311S C2 75mm 3m | S14010 | Kaapelitiet MP P0 | V | M | 12.41 | M | 1 | 12.41
S | 2318503 | 3389119044257 | KAKSOISPAINIKETARVIKE HARMONY | ZBA7134 PAINIKEL VAL. MUS.-- | S2302B | Erikoiskytkimet Schneider LB | E | KPL | 12.41 | KPL | 1 | 12.41
S | 2307585 | 7320500523513 | ADAPTERI ABB | P9ACA6 | S2304B | Erikoiskytkimet ABB LB | E | KPL | 12.41 | KPL | 1 | 12.41
S | 2418005 |  | ASENNUSRASIA EXXACT | 1-PINTAKOJERASIA KORKEA IP44 | S2424A | Pinta-as pistoras EXXACT LA | V | KPL | 12.41 | KPL | 1 | 12.41
S | 0201413 | 4046356638159 | ANTURIKAAPELI PHOENIX | SAC-3P-1,5-PUR/A | S2713B | Ohjaus säätö Phoenix LB | E | KPL | 12.41 | KPL | 1 | 12.41
S | 4730124 | 4008321703552 | UUNILAMPPU | 66725 OVEN 25 W 230 V G9 | S4732B | Halogeeni/hehkulamput Osram LB | V | KPL | 12.41 | KPL | 1 | 12.41
S | 0241968 |  | VALOKUITUKAAPELI SISÄ FLEXTUBE | FY4RMS-FT 16X12XSM BBXS DCA | S0215A | Valokuitukaapeli Prysmian X LA | E | M | 12.42 | M | 1 | 12.42
S | 0464644 | 6410004646441 | OHJAUSKAAPELI GAMAFLEX | 10-JZ 7x2,5 K500 | S0415B | Teo ohjauskaapelit Gamaflex LB | V | M | 12.42 | M | 1 | 12.42
S | 0475383 |  | OHJAUSKAAPELI HELUKABEL | JZ-600 7G2,5 10696 | S0466B | OHJAUSKAAPELIT-HF CABLEX X LB | E | M | 12.42 | M | 1 | 12.42
S | 1116005 | 4031026302348 | SUOJALETKU MUOVI HELAGUARD | HG-SW21 21.2/16.7mm MU PA6 25m | S1111B | Suojaletkut Hellermann LB | V | M | 12.42 | M | 1 | 12.42
S | 1467577 | 6438269325468 | VALAISINKISKO MP-BOLAGEN | MP-321S6 C2 100mm 6m EZn | S1401A | Kaapelitiet MP LA | V | M | 12.42 | M | 1 | 12.42
S | 1472373 | 6410014723736 | T-KAPPALE SKT | VK-TL/70 ZN FE KZNOL | S1416B | Kaapelitiet Suomenkaap. ELP LB | V | KPL | 12.42 | KPL | 1 | 12.42
S | 1472383 | 6410014723835 | SEINÄKANNAKE SKT | VK-PK/70 ZN KZNOL | S1416B | Kaapelitiet Suomenkaap. ELP LB | V | KPL | 12.42 | KPL | 1 | 12.42
S | 1417926 | 4012740210195 | ULKOKULMA CLIMA | CLM6509061 PVC CLMU65X90 VAL | S1441B | Asennuskanavat osat Clima X LB | V | KPL | 12.42 | KPL | 1 | 12.42
S | 3115085 | 5027590099387 | KERAAMIN PUTKISULAKE BUSSMANN | C22M125 22x58 aM 125A 400V | S3101B | Kahvasulakkeet UTU LB | E | KPL | 12.42 | KPL | 1 | 12.42
S | 4738553 | 4099854457647 | KOHDELAMPPU LEDVANCE | MR16 3,4W/830 345LM GU5.3 36D | S4730B | LED-lamput Ledvance LB | V | KPL | 12.42 | KPL | 1 | 12.42
S | 4738554 | 4099854457678 | KOHDELAMPPU LEDVANCE | MR16 3,4W/840 345LM GU5.3 36D | S4730B | LED-lamput Ledvance LB | V | KPL | 12.42 | KPL | 1 | 12.42
S | 4741253 | 5410288318219 | KOHDELAMP REFLED SUPERIA RETRO | MR16 6,1W GU5.3 827 621LM DIM | S4740B | LED-lamput Sylvania LB | E | KPL | 12.42 | KPL | 1 | 12.42
S | 4741254 | 5410288318226 | KOHDELAMP REFLED SUPERIA RETRO | MR16 6,1W GU5.3 830 621LM DIM | S4740B | LED-lamput Sylvania LB | E | KPL | 12.42 | KPL | 1 | 12.42
S | 4741255 | 5410288318233 | KOHDELAMP REFLED SUPERIA RETRO | MR16 6,1W GU5.3 840 621LM DIM | S4740B | LED-lamput Sylvania LB | E | KPL | 12.42 | KPL | 1 | 12.42
S | 4741256 | 5410288318240 | KOHDELAMP REFLED SUPERIA RETRO | MR16 6,1W GU5.3 865 621LM DIM | S4740B | LED-lamput Sylvania LB | E | KPL | 12.42 | KPL | 1 | 12.42
S | 7233101 | 3606480207518 | TELERASIA EXXACT | DATARASIA ACTASSI VAL | S72410 | Tietoverkkotuott. Schneider P0 | V | KPL | 12.42 | KPL | 1 | 12.42
S | 0231253 | 6410002312539 | AUTOJOHTO PRYSMIAN | R2 16 MU R100 | S0253B | Auto- ja kytkentäj Prysmian LB | E | M | 12.43 | M | 1 | 12.43
S | 0231256 | 6410002312560 | AUTOJOHTO PRYSMIAN | R2 16 PU R100 | S0253B | Auto- ja kytkentäj Prysmian LB | E | M | 12.43 | M | 1 | 12.43
S | 0414834 | 6410004148341 | OHJAUSKAAPELI SUOJ. GAMAFLEX | 10-JZ CY 7x1,5 R100 | S0415B | Teo ohjauskaapelit Gamaflex LB | E | M | 12.43 | M | 1 | 12.43
S | 0464834 | 6410004648346 | OHJAUSKAAPELI SUOJ. GAMAFLEX | 10-JZ CY 7x1,5 K500 | S0415B | Teo ohjauskaapelit Gamaflex LB | V | M | 12.43 | M | 1 | 12.43
S | 1467056 |  | KESKIKANNATIN MP-BOLAGEN | MP-159S Fe C2 BI. 400mm | S1401B | Kaapelitiet MP LB | V | KPL | 12.43 | KPL | 1 | 12.43
S | 1467261 | 7394333054407 | SEINÄKANNATIN MP-BOLAGEN | MP-752Z KL120mm | S1401B | Kaapelitiet MP LB | E | KPL | 12.43 | KPL | 1 | 12.43
S | 1445532 | 7321677344888 | TIKASHYLLY WIBE | KHZSP-200. KUUMASINK OHUT 6m | S1411B | Kaapelitiet Wibe LB | E | M | 12.43 | M | 1 | 12.43
S | 1725353 |  | SUPISTUS MUOVI SORMAT | PNM PA M50/M40 VAALEANHARMAA | S1704B | Tiivistystarvikkeet Sormat LB | E | KPL | 12.43 | KPL | 1 | 12.43
S | 2507651 |  | Socket outlet | 1S/16A/250V 45ast UKJ gray | S2512B | Upotettavat pistorasiat UTU LB | E | KPL | 12.43 | KPL | 1 | 12.43
S | 2803960 | 3250617155649 | KESKIÖLEVY S.1 | 1OS. LI PAIN. 80141180 VAL | S2804B | Kiinteistöautom UTU LB | E | KPL | 12.43 | KPL | 1 | 12.43
S | 2803968 | 3250617152730 | KESKIÖLEVY Q.1 | 1OS. LI PAIN. 80141170 VAL | S2804B | Kiinteistöautom UTU LB | E | KPL | 12.43 | KPL | 1 | 12.43
S | 7281000 | 3700575931828 | LIITIN-CAT6A GIGAMEDIA | JATKOADAPTERI CAT6A RJ45 N/N | S9997B | GIGAMEDIA KAIKKI TUOTTEET LB | V | KPL | 12.43 | KPL | 1 | 12.43
S | 7281347 | 3700575937998 | JATKOSKOTELO GIGAMEDIA | CAT6A STP 110 | S9997B | GIGAMEDIA KAIKKI TUOTTEET LB | V | KPL | 12.43 | KPL | 1 | 12.43
S | 0465025 |  | ASENNUSKAAPELI-FRHF | EUROSAFE 7G2,5RM 300/500V | S0460A | Asennuskaapelit FRH Hedtec LA | V | M | 12.44 | M | 1 | 12.44
S | 1963122 | 6410019631227 | RIVILIITIN RUUVI PHOENIX | UT 35 BU | S1912B | Riviliittim Phoenix Contact LB | E | KPL | 12.44 | KPL | 1 | 12.44
S | 1963287 |  | LIITIN PHOENIX | UT 35 | S1912B | Riviliittim Phoenix Contact LB | E | KPL | 12.44 | KPL | 1 | 12.44
S | 2112013 |  | Centre plate | WDE002228 | S2109B | Uppoas kytkimet Exxact LB | E | KPL | 12.44 | KPL | 1 | 12.44
S | 3661975 | 6417019456300 | AKSELI ABB | PYÖREILLE VÄÄNTIMILLE, L=85MM | S3602B | Tehokytk -katkais ABB LB | E | KPL | 12.44 | KPL | 1 | 12.44
S | 3661978 | 6417019446745 | AKSELI ABB | PYÖREILLE VÄÄNTIMILLE, L=130MM | S3602B | Tehokytk -katkais ABB LB | E | KPL | 12.44 | KPL | 1 | 12.44
S | 5201237 | 6410052012373 | RINNAKKAISJATKOLIITIN OUNEVA | RJR 120 mm2 Al/Cu | S5203B | Kaapelin suoj+liitos Ouneva LB | E | KPL | 12.44 | KPL | 1 | 12.44
S | 5202370 |  | PUTKIKAAPELIKENKÄ OUNEVA | OLA 185-12 Al | S5203B | Kaapelin suoj+liitos Ouneva LB | V | KPL | 12.44 | KPL | 1 | 12.44
S | 5201053 | 7393487006133 | PURISTUSKAAPELIKENKÄ ELPRESS | CU KRF 70mm2-16mm | S5204B | Kaapelin suoj+liitos Elpre LB | V | KPL | 12.44 | KPL | 1 | 12.44
S | 9872515 |  | LUKKOTARVIKE BLC | 5260 SUORA TELKI 26MM | S7232B | Laitekaapit Estap tarvikk. LB | V | KPL | 12.44 | KPL | 1 | 12.44
S | 0241683 | 8711401078513 | INSTRUMENTOINTIKAAP-HF AFUMEX | NOMAKHF C-PRO12X2X0,5+0,5K1000 | S02340 | Instrum kaapelit Prysmian P0 | V | M | 12.45 | M | 1 | 12.45
S | 1472015 | 6410014720155 | TIKASHYLLY SKT | RVA/200 FE KZNOL 200X60X6000 | S1416B | Kaapelitiet Suomenkaap. ELP LB | E | M | 12.45 | M | 1 | 12.45
S | 1615502 | 4013902020195 | JAKORASIA SPELSBERG | HP 100-L | S1604B | Pinta-asennusras Spelsberg LB | E | KPL | 12.45 | KPL | 1 | 12.45
S | 1934528 | 6418677112805 | RUUVIPISTOLIITIN ENSTONET | 5-NAPAINEN NAARAS. VEDONP VALK | S1904B | Liittimet Ensto LB | V | KPL | 12.45 | KPL | 1 | 12.45
S | 1934859 | 6418677117510 | RUUVIPISTOLIITIN ENSTONET | 5-NAP. NAARAS. VEDONP.. HAR | S1904B | Liittimet Ensto LB | V | KPL | 12.45 | KPL | 1 | 12.45
S | 1966199 | 3472591766769 | KYTKENTÄSILTA TE/ABB ENTRELEC | 3-NAP. IP20, LEV. 10MM M 10/1 | S1924B | RIVILIITIN Entrelec FinnE X LB | E | KPL | 12.45 | KPL | 1 | 12.45
S | 2046006 | 6438199011721 | KYTKIN SAGA | 6/16AX/250V/IP21 PPJ 2X VAL | S20120 | Pinta-as kytkimet ABB Saga P0 | V | KPL | 12.45 | KPL | 1 | 12.45
S | 2312394 | 7320500546383 | PAINIKE-/MERKKIVALOKILPI ABB | ALUMIINI, "OPEN" | S2304B | Erikoiskytkimet ABB LB | E | KPL | 12.45 | KPL | 1 | 12.45
S | 2440826 | 4011721023625 | JATKOPISTORASIA KUMIA ABL | 1479-070 16A/250V/IP20 S ORA | S2401B | Jatkojohdot osat LB | V | KPL | 12.45 | KPL | 1 | 12.45
S | 3131063 | 6410031310636 | KAHVASULAKE AMKA-SULAKE | NH-000/ 50 A /500V, 120 KA | S3101B | Kahvasulakkeet UTU LB | V | KPL | 12.45 | KPL | 1 | 12.45
S | 3423967 | 6418074034274 | DIN-KISKO FIBOX | ARH 12 | S3407B | Kotelot Fibox LB | E | KPL | 12.45 | KPL | 1 | 12.45
S | 7143345 | 3606482196681 | TURVAVALAISINTARV.EXIWAY TREND | EXIWAY TREND OPASTETARRAT 4KPL | S42300 | Turvavalaisimet Schneider P0 | E | KPL | 12.45 | KPL | 1 | 12.45
S | 4724497 | 8721103150592 | VAKIOLAMPPU COREPRO | E27 5CCT MULTILUMEN DIM | S4720B | LED-lamput Philips LB | E | KPL | 12.45 | KPL | 1 | 12.45
S | 7033041 | 7020160600189 | KESKIÖLEVY ELKO RS16 | 3X KEYSTONE DATARASIA VAL | S7003B | Teleasennustarvikkeet Elko LB | E | KPL | 12.45 | KPL | 1 | 12.45
S | 1453211 | 6410014532116 | JATKOKAPPALE GLOBAL TRAC | XTSC621-2 JATKOKAPPALE MUS | S1415B | Kosketinkisot NOA LB | V | KPL | 12.46 | KPL | 1 | 12.46
S | 1453212 | 6410014532123 | JATKOKAPPALE GLOBAL TRAC | XTS621-3 JATKOKAPPALE VAL | S1415B | Kosketinkisot NOA LB | V | KPL | 12.46 | KPL | 1 | 12.46
S | 2112172 |  | PEITELEVY EXXACT | 2-KEHYS ADAPTERILLA ANT | S21090 | Uppoas kytkimet Exxact P0 | V | KPL | 12.46 | KPL | 1 | 12.46
S | 2322260 | 3389110974379 | PAINIKE/MERKKIVA.KILPI HARMONY | ZBYD06102 KILPI BLANKO | S2302B | Erikoiskytkimet Schneider LB | E | KPL | 12.46 | KPL | 1 | 12.46
S | 3235047 | 3414970613745 | JOHDONSUOJAKATKAISIJA TX3 | JSK, 1-NAP. B25, 10KA | S3205B | Johdonsuoja-autom Ensto LB | E | KPL | 12.46 | KPL | 1 | 12.46
S | 0444624 | 4044774391281 | OHJAUSKAAPELI-HF LAPP | ÖLFLEX CLASSIC 110 H 7G1N | S0432B | Ohjauskaap isot pp Lapp LB | E | M | 12.47 | M | 1 | 12.47
S | 1467093 | 7394333039893 | KATTOKIINNIKE MP-BOLAGEN | MP-230S | S1401B | Kaapelitiet MP LB | V | KPL | 12.47 | KPL | 1 | 12.47
S | 1422128 | 7315885583412 | KIINNITYSTARVIKE THORSMAN | TTA-KM5 | S1412B | Johtokanavat Schneider LB | E | KPL | 12.47 | KPL | 1 | 12.47
S | 2712755 | 4013614528569 | TARVIKE ABB | RELEKANTA 1/2C/O CR-P RELEELLE | S2703B | Ohjaus säätö ABB LB | E | KPL | 12.47 | KPL | 1 | 12.47
S | 4713779 | 6435200248404 | SISUSTUSLAMPPU AIRAM LED | G95 827 806lm E27 OP | S4710B | LED-lamput Airam LB | E | KPL | 12.47 | KPL | 1 | 12.47
S | 4926096 | 8720169287501 | LED-PISTOKANTALAMPPU COREPRO | G24D-1 830 13=6W PLC 2P EM230V | S4720B | LED-lamput Philips LB | V | KPL | 12.47 | KPL | 1 | 12.47
S | 4926097 | 8720169287525 | LED-PISTOKANTALAMPPU COREPRO | G24D-1 840 13=6W PLC 2P EM230V | S4720B | LED-lamput Philips LB | V | KPL | 12.47 | KPL | 1 | 12.47
S | 0464736 | 6410004647363 | OHJAUSKAAPELI GAMAFLEX | 10-OZ 12x1,5 K500 | S0415B | Teo ohjauskaapelit Gamaflex LB | V | M | 12.48 | M | 1 | 12.48
S | 0437033 |  | KETJUKAAPELI | EFK 310Y 7G1,5 K500 | S0454B | Teo ketjukaapelit Hedtec LB | E | M | 12.48 | M | 1 | 12.48
S | 1429723 |  | End piece | INSTAL P 170 M | S1450B | Johtokanavat Meka X LB | V | KPL | 12.48 | KPL | 1 | 12.48
S | 3600231 | 6419410253168 | AKSELI KATKO | L=100 AD11/VT | S3604B | Tehokytk -katkais Katko LB | E | KPL | 12.48 | KPL | 1 | 12.48
S | 3600272 | 6419410253182 | AKSELI KATKO | L=300 AD11/VT | S3604B | Tehokytk -katkais Katko LB | E | KPL | 12.48 | KPL | 1 | 12.48
S | 5201124 | 6410052011246 | KIERREKAAPELIKENKÄ OUNEVA | MTRJ 25-6 AV14 Cu | S5203B | Kaapelin suoj+liitos Ouneva LB | E | KPL | 12.48 | KPL | 1 | 12.48
S | 5260863 | 6414906224035 | KAAPELINSUOJAPUTKI UPONOR | TRIPLA 110 VIHREÄ 6m PEH SN8 | S5213B | Kaapelin suoj+liitos Uponor LB | E | M | 12.48 | M | 1 | 12.48
S | 0217136 | 6410002171365 | VALOKUITUKAAPELI ILMA NESTOR | FYOHBMUK 4X12XSML | S0212A | Valokuitukaapelit Nestor X LA | E | M | 12.49 | M | 1 | 12.49
S | 0475008 | 6410004750087 | KETJUKAAPELI HELUKABEL | MULTIFLEX 512-C-PUR 2X1,5 OZ | S0466B | OHJAUSKAAPELIT-HF CABLEX X LB | E | M | 12.49 | M | 1 | 12.49
S | 1420689 |  | PÄÄTYKAPPALE DUCTEL | TBD30-1 PÄÄTYLEVY AN | S1414B | Alumiinikanavat Ductel LB | E | KPL | 12.49 | KPL | 1 | 12.49
S | 2312290 | 7320500549445 | PAINIKETARVIKE ABB | KA1-8046 | S2304B | Erikoiskytkimet ABB LB | V | KPL | 12.49 | KPL | 1 | 12.49
S | 3225847 | 4018841114622 | VIRTAKISKO FTG EUROVARIO | 2P/HAARUKKA/10/12MOD | S3223B | Virtakiskot FTG ELP LB | E | KPL | 12.49 | KPL | 1 | 12.49
S | 1370501 | 5022660018770 | JOHDINSIDE HELLERMANN | T30R 3.5x150 MUS 100kpl/PSS | S1305B | Kiinnitystarv Hellermann LB | V | PSS | 12.5 | KPL | 100 | 0.125
S | 2115275 |  | Keskiölevy | blind UK RST matt painted | S2112B | Uppoas kytkimet UTU LB | E | KPL | 12.5 | KPL | 1 | 12.5
S | 2115288 | 4011334490135 | VIPU S.1 | 1/6/7 LI IP44 KIIN.OS. ANT | S2112B | Uppoas kytkimet UTU LB | E | KPL | 12.5 | KPL | 1 | 12.5
S | 2115291 |  | Rocker | 2/3 0-s. IP44 fix.p. ant | S2112B | Uppoas kytkimet UTU LB | E | KPL | 12.5 | KPL | 1 | 12.5
S | 2420305 | 7392696035903 | VOIMAJATKOPISTORASIA EASY&SAFE | 6H, 16A, IP44, 3P+N+E | S2416B | Pistoras. tulpat Amphenol LB | E | KPL | 12.5 | KPL | 1 | 12.5
S | 3118501 | 3838895775201 | KAHVAVAROKEALUSTA ETI | PT 00/1P SANKA-SANKA | S31060 | Kahvasu ja -tarv ETI ELP P0 | E | KPL | 12.5 | KPL | 1 | 12.5
S | 3254331 |  | JOHDONSUOJAKATKAISIJA ACTI 9 | A9F04113 IC60N 1P C 13A 6KA | S3203B | Johdonsuoja-autom Schneider LB | V | KPL | 12.51 | KPL | 1 | 12.51
S | 4741209 | 5410288307831 | PIENOISLAMPPU TOLEDO RETRO | G9 4,4W 827 470LM DIM | S4740B | LED-lamput Sylvania LB | E | KPL | 12.51 | KPL | 1 | 12.51
S | 4741210 | 5410288307848 | PIENOISLAMPPU TOLEDO RETRO | G9 4,4W 840 470LM DIM | S4740B | LED-lamput Sylvania LB | E | KPL | 12.51 | KPL | 1 | 12.51
S | 4741211 | 5410288307893 | PIENOISLAMPPU TOLEDO RETRO | G9 4,4W 865 470LM DIM | S4740B | LED-lamput Sylvania LB | E | KPL | 12.51 | KPL | 1 | 12.51
S | 5220726 | 6418677442896 | HAAROITUSSUOJA ENSTO UN | SBO3.3 25-120mm2 | S5202B | Kaapelin suoj+liitos Ensto LB | V | KPL | 12.51 | KPL | 1 | 12.51
S | 9502701 |  | ASENNUSJOHTO-HF NEWLEC | MKEM-HF 25 KEVI CCA 500M | S0455B | ASENNUSJOHDOT GENERAL X LB | V | M | 12.52 | M | 1 | 12.52
S | 1963068 | 4046356644006 | SUOJAJOHDINLIITIN PHOENIX | UTI 2.5-PE/L/N | S1912B | Riviliittim Phoenix Contact LB | E | KPL | 12.52 | KPL | 1 | 12.52
S | 1111036 | 6438199076652 | JOHDONSUOJAKOURU SISÄKULMA ABB | KAAPELINSUOJAKOURUN SISÄK.22MM | S5216B | Kaapelinsuojaus ABB X LB | E | KPL | 12.52 | KPL | 1 | 12.52
S | 1921371 |  | LIITINKISKO FTG | CU 5X5X1000MM | S9920 | SÄHKÖ POISTOTUOTTEET 2 | V | KPL | 12.52 | KPL | 1 | 12.52
S | 1476214 | 4012740015080 | SISÄKULMA TEHALIT.GBD | GBD501004E PVC GBD 54X105 LVA | S1420B | Asennuskanavat osat Tehalit LB | E | KPL | 12.53 | KPL | 1 | 12.53
S | 1622160 | 4013902663392 | KALVOJAKORASIA SPELSBERG | ABOX 025 AB-L/SW | S16040 | Pinta-asennusras Spelsberg P0 | E | KPL | 12.53 | KPL | 1 | 12.53
S | 2001834 | 3414971882942 | KYTKIN PLEXO | 069801L | S2096B | Pint kytkimet Legrand Plexo LB | E | KPL | 12.53 | KPL | 1 | 12.53
S | 2114462 | 3414971904286 | KYTKIN PLEXO | 069808L | S2196B | Uppo kytkimet Legrand Plexo LB | E | KPL | 12.53 | KPL | 1 | 12.53
S | 2114463 | 3414971877986 | KYTKIN PLEXO | 069511L | S2196B | Uppo kytkimet Legrand Plexo LB | E | KPL | 12.53 | KPL | 1 | 12.53
S | 2114464 | 3414971880092 | KYTKIN PLEXO | 069611L | S2196B | Uppo kytkimet Legrand Plexo LB | E | KPL | 12.53 | KPL | 1 | 12.53
S | 2314957 | 7320500523469 | KUMISUOJUS ABB | P9ARSCMN | S2304B | Erikoiskytkimet ABB LB | E | KPL | 12.53 | KPL | 1 | 12.53
S | 5808109 | 4012195381617 | YLIJÄNNITESUOJATARVIKE TBS | RD 10 | S5802B | Ylijännitesuojaus OBO LB | E | M | 12.53 | M | 1 | 12.53
S | 7003520 | 6410070035200 | OVIKELLOPAINIKE LIGHTSPOT | D534 MUSTA PAINIKE | S7005B | Ovikellot painon Friedland LB | E | KPL | 12.53 | KPL | 1 | 12.53
S | 7025205 | 5004100415721 | OVIKELLOPAINIKE LIGHTSPOT | D534WE VALKOINEN PAINIKE | S7005B | Ovikellot painon Friedland LB | V | KPL | 12.53 | KPL | 1 | 12.53
S | 0444669 | 4044774391793 | OHJAUSKAAPELI-EMC-HF LAPP | ÖLFLEX CLASSIC 110 CH 4G0,75N | S0431B | Ohjauskaap pienet pp Lapp LB | E | M | 12.54 | M | 1 | 12.54
S | 0475038 |  | ASENNUSKAAP LÄM.K HELUKABEL | HELUTHERM 145 MULTI-C 4X1,5 | S0466B | OHJAUSKAAPELIT-HF CABLEX X LB | E | M | 12.54 | M | 1 | 12.54
S | 2317342 | 9005738961389 | MERKKIVALO LED BENEDICT&JÄGER | B3-L110 PUN 90-120V AC/DC BA9S | S2306B | Erikoiskytkimet UTU LB | E | KPL | 12.54 | KPL | 1 | 12.54
S | 2317344 | 9005738961419 | MERKKIVALO LED BENEDICT&JÄGER | B3-L110 VIH 90-120V AC/DC BA9S | S2306B | Erikoiskytkimet UTU LB | E | KPL | 12.54 | KPL | 1 | 12.54
S | 2317346 | 9005738961396 | MERKKIVALO LED BENEDICT&JÄGER | B3-L110 KEL 90-120V AC/DC BA9S | S2306B | Erikoiskytkimet UTU LB | E | KPL | 12.54 | KPL | 1 | 12.54
S | 2317348 | 9005738961402 | MERKKIVALO LED BENEDICT&JÄGER | B3-L110 SIN 90-120V AC/DC BA9S | S2306B | Erikoiskytkimet UTU LB | E | KPL | 12.54 | KPL | 1 | 12.54
S | 2317350 | 9005738961426 | MERKKIVALO LED BENEDICT&JÄGER | B3-L110 VAL 90-120V AC/DC BA9S | S2306B | Erikoiskytkimet UTU LB | E | KPL | 12.54 | KPL | 1 | 12.54
S | 3424887 | 6418074039750 | ASENNUSLEVY FIBOX | EKJVT | S3407B | Kotelot Fibox LB | V | KPL | 12.54 | KPL | 1 | 12.54
S | 3870340 | 9005738040817 | APUKOSKETIN BENEDIKT&JÄGER | HA10 1S 25A | S3703B | Moottorilähtökomp Hager LB | E | KPL | 12.54 | KPL | 1 | 12.54
S | 3870341 | 9005738040794 | APUKOSKETIN BENEDIKT&JÄGER | HA01 1A 25A | S3703B | Moottorilähtökomp Hager LB | E | KPL | 12.54 | KPL | 1 | 12.54
S | 4736630 | 4058075758964 | VAKIOLAMPPU LEDVANCE | CLA 5,8W/940 806LM E27 DIM CL | S4730B | LED-lamput Ledvance LB | E | KPL | 12.54 | KPL | 1 | 12.54
S | 5021225 | 6418677407505 | KALLIORUUVI ENSTO UN | SH85 KR20 M20 | S5002B | Linjatarvikkeet Ensto LB | V | KPL | 12.55 | KPL | 1 | 12.55
S | 7219736 |  | PÄÄTEKOTELO HEXATRONIC | PÄÄTEKOTELO + 1XSCUPC HÄNTÄK. | S52200 | Mikrokanavat HEX P0 | V | KPL | 12.55 | KPL | 1 | 12.55
S | 1963195 | 4017918068301 | LIITIN PHOENIX | UKK 5 | S1912B | Riviliittim Phoenix Contact LB | E | KPL | 12.56 | KPL | 1 | 12.56
S | 2724517 | 3389110254440 | PISTOKANTARELE ZELIO | 12VDC 1C/O 16A | S2702B | Ohjaus säätö Schne LB | E | KPL | 12.56 | KPL | 1 | 12.56
S | 2724526 | 3389110254464 | PISTOKANTARELE ZELIO | 24VDC 1C/O 16A | S2702B | Ohjaus säätö Schne LB | E | KPL | 12.56 | KPL | 1 | 12.56
S | 4714104 | 6435200303929 | KOHDELAMPPU AIRAM | PAR16 840 400LM GU10 PLANT OP | S47100 | LED-lamput Airam P0 | E | KPL | 12.56 | KPL | 1 | 12.56
S | 4713777 | 6435200248329 | VAKIOLAMPPU AIRAM LED | A60 827 1521lm E27 OP | S4710B | LED-lamput Airam LB | E | KPL | 12.56 | KPL | 1 | 12.56
S | 0475356 |  | OHJAUSKAAPELI HELUKABEL | JZ-500 MUSTA 12G1,5 10369 | S0466B | OHJAUSKAAPELIT-HF CABLEX X LB | E | M | 12.57 | M | 1 | 12.57
S | 1429575 |  | Cover for wall duct column | INSTAL K80 L=3000 B | S1450B | Johtokanavat Meka X LB | V | M | 12.57 | M | 1 | 12.57
S | 1934760 | 6418677114137 | RUUVIPISTOLIITIN ENSTONET | 4-NAP. NAAR. VEDONP. ILMAN HAK | S1904B | Liittimet Ensto LB | E | KPL | 12.57 | KPL | 1 | 12.57
S | 1934770 | 6418677114182 | RUUVIPISTOLIITIN ENSTONET | 5-NAPAINEN UROS. VEDONP. MUSTA | S1904B | Liittimet Ensto LB | E | KPL | 12.57 | KPL | 1 | 12.57
S | 6436004 | 6410064360042 | ADAPTERI OUNEVA | M16 ULKO-/M12 ULKOKIERRE Fe/Zn | S1908B | Sisäjohtoliittimet Ouneva LB | E | KPL | 12.57 | KPL | 1 | 12.57
S | 2712715 | 4013614528651 | TARVIKE ABB | RELEKANTA 3C/O CR-M RELEELLE, | S2703B | Ohjaus säätö ABB LB | E | KPL | 12.57 | KPL | 1 | 12.57
S | 2712746 | 4013614498206 | PISTOKANTARELE ABB | PISTOKANTARELE,UC=110VAC,1C/O, | S2703B | Ohjaus säätö ABB LB | E | KPL | 12.57 | KPL | 1 | 12.57
S | 2712750 |  | Plug-in relay | 1SVR405600R2000 | S2703B | Ohjaus säätö ABB LB | E | KPL | 12.57 | KPL | 1 | 12.57
S | 3115115 | 5027590191241 | KAHVASULAKE BUSSMANN | 160NHG00B 500VAC gG-gL 160A 00 | S3104A | Kahvasulakkeet Eaton LA | V | KPL | 12.57 | KPL | 1 | 12.57
S | 4106931 | 6430025680248 | JOHTOSARJA | HIGHLINE JATKOKAAP LIITTIMIN 2 | S4110B | Sisävalaisimet SAAS LB | V | KPL | 12.57 | KPL | 1 | 12.57
S | 5202734 | 7393487007451 | KAAPELIKENKÄ ELPRESS | KRT16-12 | S5204B | Kaapelin suoj+liitos Elpre LB | E | KPL | 12.57 | KPL | 1 | 12.57
S | 5808077 | 4012196286232 | YLIJÄNNITESUOJATARVIKE TBS | RD 8-ALU-T 75 | S5802B | Ylijännitesuojaus OBO LB | E | M | 12.57 | M | 1 | 12.57
S | 6715100 | 7333106020867 | KAAPELINHAKUL.TARV HEXATRONIC | SONDI | S6731B | LAN-TYÖKALUT JA TARVIKKEET LB | E | KPL | 12.57 | KPL | 1 | 12.57
S | 1467266 | 7394333054957 | SEINÄKANNATIN MP-BOLAGEN | MP-754S KL300mm | S14010 | Kaapelitiet MP P0 | V | KPL | 12.58 | KPL | 1 | 12.58
S | 1418607 | 4012195812517 | VÄLISEINÄ OBO | WDKH-TW40GR. PC/ABC. HF | S1406B | Muovikanavat listat OBO LB | E | M | 12.58 | M | 1 | 12.58
S | 1446060 |  | VALAISINKIINNIKE WIBE | W25-400. KUUMASINKITTY OHUTL | S1411B | Kaapelitiet Wibe LB | E | KPL | 12.58 | KPL | 1 | 12.58
S | 1418866 | 4012195889083 | KOJERASIA OBO | 71GD13. 2-OSAINEN. MODUL 45MM | S1407B | Muovikanavat OBO LB | E | KPL | 12.59 | KPL | 1 | 12.59
S | 1458548 | 3606481500076 | ASENNUSLISTA OPTILINE | OL MINIKANAVA 1835 PVC MUSTA | S1412B | Johtokanavat Schneider LB | E | KPL | 12.59 | KPL | 1 | 12.59
S | 1976686 | 4017332075176 | MITTAUSLIITIN TOPJOB S WAGO | KOESTUSHAAROITIN 0.08-2.5mm | S1909B | Riviliittimet Wago LB | E | KPL | 12.59 | KPL | 1 | 12.59
S | 2164233 | 7020160427106 | PEITELEVY ELKO RS16 | 3OS/IP20/90MM VAL | S2103B | Uppoas kytkimet Elko LB | E | KPL | 12.59 | KPL | 1 | 12.59
S | 2114460 | 3414971883192 | KYTKIN PLEXO | 069812L | S2196B | Uppo kytkimet Legrand Plexo LB | E | KPL | 12.59 | KPL | 1 | 12.59
S | 2114461 | 3414971883864 | KYTKIN PLEXO | 069852L | S2196B | Uppo kytkimet Legrand Plexo LB | E | KPL | 12.59 | KPL | 1 | 12.59
S | 3208827 |  | Circuit breaker | NB1633NC16A | S32890 | Liitintarv. Finn Elect. P0 | E | KPL | 12.59 | KPL | 1 | 12.59
S | 3661935 | 6417019422893 | VÄÄNNIN ABB | MUSTA NUPPIVÄÄNNIN I-O 39MM | S3602B | Tehokytk -katkais ABB LB | E | KPL | 12.59 | KPL | 1 | 12.59
S | 3661936 | 6417019423128 | VÄÄNNIN ABB | OHRS3 | S3602B | Tehokytk -katkais ABB LB | E | KPL | 12.59 | KPL | 1 | 12.59
S | 3661952 | 6417019424699 | VÄÄNNIN ABB | MUSTA NUPPIVÄÄNNIN I-O-II | S3602B | Tehokytk -katkais ABB LB | E | KPL | 12.59 | KPL | 1 | 12.59
S | 3661955 | 6417019423050 | VÄÄNNIN ABB | OHBS2 | S3602B | Tehokytk -katkais ABB LB | E | KPL | 12.59 | KPL | 1 | 12.59
S | 1111037 | 6438199076669 | JOHDONSUOJAKOURU SISÄKULMA ABB | KAAPELINSUOJAKOURUN SISÄK.28MM | S5216B | Kaapelinsuojaus ABB X LB | E | KPL | 12.59 | KPL | 1 | 12.59
S | 8703635 | 5000394149151 | PARISTO ALKALI PROCELL | CONSTANT AA, 1,5V 10 KPL | S8702B | Paristot akut käsival muut LB | E | PAK | 12.59 | KPL | 10 | 1.259
S | 8703636 | 5000394149199 | PARISTO ALKALI PROCELL | CONSTANT AAA, 1,5V 10 KPL | S8702B | Paristot akut käsival muut LB | E | PAK | 12.59 | KPL | 10 | 1.259
S | 0406669 | 7330000035614 | OHJAUSKAAPELI-HF NEXANS | MMO LSZH 750V 7X2,5 DCA K500 | S0429B | Ohjauskaapelit MMO Nexans LB | V | M | 12.6 | M | 1 | 12.6
S | 1749715 | 4044773178548 | MUUNNOS METALLI SKINDICHT | MA-PG/M PG29/M32 | S1709B | Holkkitiivisteet Skintop LB | E | KPL | 12.6 | KPL | 1 | 12.6
S | 1965493 | 3472592340005 | JOHDINMERKKI TE/ABB ENTRELEC | 8MM, 100X EI MERK., | S1924B | RIVILIITIN Entrelec FinnE X LB | E | KPL | 12.6 | KPL | 1 | 12.6
S | 1966447 | 3472592380001 | JOHDINMERKKI TE/ABB ENTRELEC | 10-16MM, 80X EI MERK., | S1924B | RIVILIITIN Entrelec FinnE X LB | E | KPL | 12.6 | KPL | 1 | 12.6
S | 1420740 | 6438269318217 | ASENNUSTARVIKE DUCTEL | TBO100-3 LÄPIVIENTIKAULUS VAL | S1414B | Alumiinikanavat Ductel LB | V | KPL | 12.61 | KPL | 1 | 12.61
S | 0414636 | 6410004146361 | OHJAUSKAAPELI GAMAFLEX | 10-JZ 12x1,5 R100 | S0415B | Teo ohjauskaapelit Gamaflex LB | V | M | 12.61 | M | 1 | 12.61
S | 0464636 | 6410004646366 | OHJAUSKAAPELI GAMAFLEX | 10-JZ 12x1,5 K500 | S0415B | Teo ohjauskaapelit Gamaflex LB | V | M | 12.61 | M | 1 | 12.61
S | 1311900 |  | KAAPELIKIINNIKE DUTCHCLAMP | DUTCHCLAMP SE 15-26 | S1303A | Kiinnitystarvikkeet Sormat LA | V | KPL | 12.61 | KPL | 1 | 12.61
S | 1319101 |  | DIN-KISKO A-COLLECTION | TS35CF6 35X15MM. 6MM REIÄT | S1323A | DIN-kiskot A-Collection LA | E | KPL | 12.61 | KPL | 1 | 12.61
S | 1904126 |  | Multiwire connector | 1414722 | S1912B | Riviliittim Phoenix Contact LB | E | KPL | 12.61 | KPL | 1 | 12.61
S | 1904127 |  | Multiwire connector | 1414728 | S1912B | Riviliittim Phoenix Contact LB | E | KPL | 12.61 | KPL | 1 | 12.61
S | 1906609 | 4046356776394 | MONINAPALIITIN PHOENIX | HC-B-G-M32-PLRBK | S1912B | Riviliittim Phoenix Contact LB | E | KPL | 12.61 | KPL | 1 | 12.61
S | 4725401 | 8719514355477 | PIENKUPULAMPPU MASTER VALUE | D3.4-40W E14 927 CL G 470LM | S4720B | LED-lamput Philips LB | V | KPL | 12.61 | KPL | 1 | 12.61
S | 4725403 | 8719514355491 | PIENKUPULAMPPU MASTER VALUE | D3.4-40W E14 P45 927 FR G470LM | S4720B | LED-lamput Philips LB | E | KPL | 12.61 | KPL | 1 | 12.61
S | 4725405 | 8719514355514 | PIENKUPULAMPPU MASTER VALUE | D3.4-40W E27 P45 927 CL G470LM | S4720B | LED-lamput Philips LB | E | KPL | 12.61 | KPL | 1 | 12.61
S | 4725415 | 8719514355538 | PIENKUPULAMPPU MASTER VALUE | D3.4-40W E27 P45 927 FR G470LM | S4720B | LED-lamput Philips LB | E | KPL | 12.61 | KPL | 1 | 12.61
S | 6428270 | 6420611528597 | LINJAPIHDIT VSS | LINJAPIHDIT 200MM | S6421B | VSS-tuotteet LB | E | KPL | 12.61 | KPL | 1 | 12.61
S | 0213265 | 4044773035971 | TIETOVERKKOKAAPELI LAPP | UNITRONIC LIYY 25X0,5 K500 | S0262B | Teo ohjauskaapelit LAPP LB | E | M | 12.62 | M | 1 | 12.62
S | 0474813 | 6410004748138 | KETJUKAAPELI HELUKABEL | JZ-HF 5G2,5 | S0466B | OHJAUSKAAPELIT-HF CABLEX X LB | E | M | 12.62 | M | 1 | 12.62
S | 0622357 | 6410006223572 | ALUMIINIVOIMAKAAPELI REKA | AMCMK 3x16/10 Eca K1000 | S0608B | Alumiinivoimakaapelit Reka LB | E | M | 12.62 | M | 1 | 12.62
S | 1305404 | 5414506009675 | KIINNITYSVANNE RAYCHEM | PB1200 PUTKEN HALK MAX 300mm | S1301B | Kiinnitystarvikkeet LB | E | KPL | 12.62 | KPL | 1 | 12.62
S | 1472148 |  | Lighting fixture | VA-VP/300 zn Fe KZnOL | S1416B | Kaapelitiet Suomenkaap. ELP LB | E | KPL | 12.62 | KPL | 1 | 12.62
S | 1934544 |  | JOUSIPISTOLIITIN ENSTONET | 4-NAPAINEN NAARAS. VALKOINEN | S1904B | Liittimet Ensto LB | E | KPL | 12.62 | KPL | 1 | 12.62
S | 3235065 | 3414970616012 | JOHDONSUOJAKATKAISIJA TX3 | JSK, 1-NAP. C13, 10KA | S3205B | Johdonsuoja-autom Ensto LB | E | KPL | 12.62 | KPL | 1 | 12.62
S | 3425962 | 3250616366220 | DIN-KISKO UNIVERS | UZ01B4 TEHOKATKAISIJALLE | S3408B | Kotelot Hager LB | E | KPL | 12.62 | KPL | 1 | 12.62
S | 3427111 | 3250612621132 | SALPA ORION PLUS | FL97Z 2-HAITTAKESKIÖLLÄ | S3408B | Kotelot Hager LB | E | KPL | 12.62 | KPL | 1 | 12.62
S | 3601350 | 6417019513003 | VÄÄNNINTARVIKE ABB | OTVS0 | S3602B | Tehokytk -katkais ABB LB | E | KPL | 12.62 | KPL | 1 | 12.62
S | 4713754 | 6435200243966 | VAKIOLAMPPU AIRAM LED | A60 827 470lm E27 SENSOR OP | S4710B | LED-lamput Airam LB | E | KPL | 12.62 | KPL | 1 | 12.62
S | 4731899 | 4099854247972 | PIENOISLAMPPU OSRAM | PIN 1,8W/827 180LM G9 GL | S4730B | LED-lamput Ledvance LB | E | KPL | 12.62 | KPL | 1 | 12.62
S | 4738406 | 4099854463853 | VAKIOLAMPPU LEDVANCE | CLA 5,9W/827 806LM B22D DIM CL | S4730B | LED-lamput Ledvance LB | E | KPL | 12.62 | KPL | 1 | 12.62
S | 2409824 | 7021987760117 | PISTORASIA INSTALL | 2N/16A/IP20 PPJ 2X MU | S2428B | Pinta-as pistorasiat SG X | E | KPL | 12.63 | KPL | 1 | 12.63
S | 3262206 | 3606480440335 | JOHDONSUOJAKATKAISIJA ACTI9 | IC60N 1P C6A 6kA | S3203B | Johdonsuoja-autom Schneider LB | V | KPL | 12.63 | KPL | 1 | 12.63
S | 7907102 | 6418677337567 | ADAPTERI ENSTO INTRO | SOVITIN 50X50MM MUS | S7006B | Teleasennustarvikkeet ENSTO LB | E | KPL | 12.63 | KPL | 1 | 12.63
S | 0242233 |  | VALOKUITUKAAPELI MAA DRAKA | FYVD2PMU-FT 24X12XSM | S0215A | Valokuitukaapeli Prysmian X LA | E | M | 12.63 | M | 1 | 12.63
S | 0437017 |  | KETJUKAAPELI | EFK 310Y 12G0,75 K500 | S0454B | Teo ketjukaapelit Hedtec LB | E | M | 12.63 | M | 1 | 12.63
S | 1475911 | 4012740014724 | PÄÄTYKAPPALE TEHALIT.BRP | BRP651306 HF BRP65X130 LVA | S1420B | Asennuskanavat osat Tehalit LB | V | KPL | 12.63 | KPL | 1 | 12.63
S | 1476240 | 4012740015370 | PÄÄTYKAPPALE TEHALIT.GBD | GBD501906 HF GBD 56X204 LVA | S1420B | Asennuskanavat osat Tehalit LB | E | KPL | 12.63 | KPL | 1 | 12.63
S | 1476332 |  | External corner | LF180453 HF LF18x45 gray | S1420B | Asennuskanavat osat Tehalit LB | E | KPL | 12.63 | KPL | 1 | 12.63
S | 1476483 |  | External corner | LF180453 HF LF18x45 l.gray | S1420B | Asennuskanavat osat Tehalit LB | E | KPL | 12.63 | KPL | 1 | 12.63
S | 1461101 | 4012002238417 | VEDONPOISTIN ELECTRAPLAN.UK | PA 54.5x398x25 NYSÄ KEL | S1442B | Kanavat +osat Electroplan X LB | E | KPL | 12.63 | KPL | 1 | 12.63
S | 1459071 | 6438377132842 | PÄÄTYKAPPALE INSTAL | INSTAL P 130 B | S1450B | Johtokanavat Meka X LB | V | KPL | 12.63 | KPL | 1 | 12.63
S | 2720975 | 3606480688959 | PISTOKANTARELE ZELIO | RXG15BD 24VDC 1V 10A | S2702B | Ohjaus säätö Schne LB | E | KPL | 12.63 | KPL | 1 | 12.63
S | 7284902 |  | KYTKENTÄKAAPELI-KUITU NESTOR | LC/LC/2/1 SM DUPLEX KYTKENTÄK. | S7202B | Kuitutuotteet Nestor X LB | E | KPL | 12.63 | KPL | 1 | 12.63
S | 1478162 | 6438377120375 | JATKOKAPPALE TIKASHYLLY MEKA | KS100 J XPG | S1429B | Osat+tarvikkeet Unipro LB | E | KPL | 12.64 | KPL | 1 | 12.64
S | 1370515 | 4031026104874 | JOHDINSIDE HELLERMANN | T30R 3,5x150 MUS PA66W 100KPL | S1305B | Kiinnitystarv Hellermann LB | E | PAK | 12.65 | PAK | 1 | 12.65
S | 1449650 | 6438377022563 | KIERRETANKO MEKA | GT-10 L=2000 EG | S1427B | Kaapelitiet Meka LB | V | M | 12.65 | M | 1 | 12.65
S | 1964146 | 6410019641462 | EROTUSSILTA PHOENIX | ISSBI 10- 6 | S1912B | Riviliittim Phoenix Contact LB | E | KPL | 12.65 | KPL | 1 | 12.65
S | 4738723 | 4099854770821 | VAKIOLAMPPU LEDVANCE | CLA 8,8W 4CCT 806LM E27 DIM OP | S4730B | LED-lamput Ledvance LB | V | KPL | 12.65 | KPL | 1 | 12.65
S | 4738797 | 4099854762321 | PIENOISLAMPPU LEDVANCE | PIN MICRO 3W/827 300LM DIM G4 | S4730B | LED-lamput Ledvance LB | E | KPL | 12.65 | KPL | 1 | 12.65
S | 5213072 | 4012078465144 | PUTKIKAAPELIKENKÄ KLAUKE | 9R14MS 120MM2 M14 CU AUKKO | S5221B | Kaapelin suoj+liitos Klauke LB | V | KPL | 12.65 | KPL | 1 | 12.65
S | 6429631 | 6430069093653 | MERKINTÄKILPI ST | VARO PANEEL TAKAJ 80x100 ALU | S6409B | Merkintätarv Turvakauppa LB | E | KPL | 12.65 | KPL | 1 | 12.65
S | 1423749 | 7315880103608 | PÄÄTYKAPPALE THORSMAN | TIR+ ES12060 | S1412B | Johtokanavat Schneider LB | E | KPL | 12.66 | KPL | 1 | 12.66
S | 1966203 | 3472591796261 | KYTKENTÄSILTA TE/ABB ENTRELEC | 2-NAP. IP20, LEV:12MM M 16/12 | S1924B | RIVILIITIN Entrelec FinnE X LB | E | KPL | 12.66 | KPL | 1 | 12.66
S | 2814178 | 4010312907092 | ASENNUSTARVIKE ELTAKO SARJA 14 | TARVIKE | S2805B | Kiinteistöautom ELTAKO LB | E | KPL | 12.66 | KPL | 1 | 12.66
S | 3201000 | 7331185071015 | JOHDONSUOJAKATKAISIJA GARO | MCB GS C104 1X4A/C/10KA | S3227B | Johdonsuojakatkaisijat GARO LB | E | KPL | 12.66 | KPL | 1 | 12.66
S | 3601157 | 7025840013679 | KYTKINVAROKETARVIKE ABB | XLP00 LIITIN ( 3-BC ) 1,5-50MM | S3611B | Kytkinvarokkeet ABB LB | E | KPL | 12.66 | KPL | 1 | 12.66
S | 4730984 | 4058075059191 | VAKIOLAMPPU PARATHOM STICK | ICE STICK 9W/827 1055LM E27 | S4730B | LED-lamput Ledvance LB | E | KPL | 12.66 | KPL | 1 | 12.66
S | 0202473 | 6410002024739 | VALOKUITUKAAP SISÄ/ULKO AFUMEX | FZOMSU-HF C-PRO 24XBB+24XOM3B | S02540 | Valokuitukaapeli Prysmian X P0 | E | M | 12.67 | M | 1 | 12.67
S | 1474514 | 7394333000206 | TIKASHYLLY MP-BOLAGEN | 102LS6 FE C2 KZNOL 200X56X6000 | S1401A | Kaapelitiet MP LA | V | M | 12.67 | M | 1 | 12.67
S | 1446524 | 7321677205042 | KESKIKANNAKE WIBE | W1940-400 PG VALKOINEN | S1411B | Kaapelitiet Wibe LB | E | KPL | 12.67 | KPL | 1 | 12.67
S | 2321468 | 3389110102222 | ADAPTERI HARMONY | ZB5AZ079 | S2302B | Erikoiskytkimet Schneider LB | E | KPL | 12.67 | KPL | 1 | 12.67
S | 3056210 | 4028854017230 | PUTKISULAKE LASI HELLERMANN | T 6,35X32MM 0,05A 250V | S3006B | Sulakkeet Siba LB | E | KPL | 12.67 | KPL | 1 | 12.67
S | 3056211 | 4028854017247 | PUTKISULAKE LASI HELLERMANN | T 6,35X32MM 0,063A 250V | S3006B | Sulakkeet Siba LB | E | KPL | 12.67 | KPL | 1 | 12.67
S | 3056212 | 4028854017254 | PUTKISULAKE LASI HELLERMANN | T 6,35X32MM 0,08A 250V | S3006B | Sulakkeet Siba LB | E | KPL | 12.67 | KPL | 1 | 12.67
S | 3056213 | 4028854017261 | PUTKISULAKE LASI HELLERMANN | T 6,35X32MM 0,1A 250V | S3006B | Sulakkeet Siba LB | E | KPL | 12.67 | KPL | 1 | 12.67
S | 3056214 | 4028854017278 | PUTKISULAKE LASI HELLERMANN | T 6,35X32MM 0,125A 250V | S3006B | Sulakkeet Siba LB | E | KPL | 12.67 | KPL | 1 | 12.67
S | 3056215 | 4028854017285 | PUTKISULAKE LASI HELLERMANN | T 6,35X32MM 0,160A 250V | S3006B | Sulakkeet Siba LB | E | KPL | 12.67 | KPL | 1 | 12.67
S | 3056216 | 4028854017292 | PUTKISULAKE LASI HELLERMANN | T 6,35X32MM 0,2A 250V | S3006B | Sulakkeet Siba LB | E | KPL | 12.67 | KPL | 1 | 12.67
S | 3056217 | 4028854017308 | PUTKISULAKE LASI HELLERMANN | T 6,35X32MM 0,25A 250V | S3006B | Sulakkeet Siba LB | E | KPL | 12.67 | KPL | 1 | 12.67
S | 3056218 | 4028854017315 | PUTKISULAKE LASI HELLERMANN | T 6,35X32MM 0,315A 250V | S3006B | Sulakkeet Siba LB | E | KPL | 12.67 | KPL | 1 | 12.67
S | 3056219 | 4028854017322 | PUTKISULAKE LASI HELLERMANN | T 6,35X32MM 0,4A 250V | S3006B | Sulakkeet Siba LB | E | KPL | 12.67 | KPL | 1 | 12.67
S | 5206514 | 7393487087484 | KAAPELIKENKÄ ELPRESS | A2510R-CPF | S5204B | Kaapelin suoj+liitos Elpre LB | E | KPL | 12.67 | KPL | 1 | 12.67
S | 1461139 |  | LIITINLEVY ELECTRAPLAN.GB-EG | GTVDM00B PEITELEVY | S1432B | Kanavakalusteet UTU LB | E | KPL | 12.68 | KPL | 1 | 12.68
S | 1461140 |  | LIITINLEVY ELECTRAPLAN.GB-EG | GTVDM022 AS.K. 2xRJ45 R&M | S1432B | Kanavakalusteet UTU LB | E | KPL | 12.68 | KPL | 1 | 12.68
S | 1461141 |  | LIITINLEVY ELECTRAPLAN.GB-EG | GTVDM042 AS.K. 2xRJ45 LExCOM | S1432B | Kanavakalusteet UTU LB | E | KPL | 12.68 | KPL | 1 | 12.68
S | 1461142 |  | LIITINLEVY ELECTRAPLAN.GB-EG | GTVDM053 AS.K. 3xRJ45 AMP | S1432B | Kanavakalusteet UTU LB | E | KPL | 12.68 | KPL | 1 | 12.68
S | 1461147 |  | LIITINLEVY ELECTRAPLAN.GB-EG | GTVDM301 AS.K. 1xD-SUB 9 | S1432B | Kanavakalusteet UTU LB | E | KPL | 12.68 | KPL | 1 | 12.68
S | 1461148 |  | LIITINLEVY ELECTRAPLAN.GB-EG | GTVDM311 AS.K. 1xxLR | S1432B | Kanavakalusteet UTU LB | E | KPL | 12.68 | KPL | 1 | 12.68
S | 1461430 | 4012002248416 | LIITINLEVY ELECTRAPLAN.GB-EG | GTVDM012 AS.K. 2XRJ45 KEYSTONE | S1432B | Kanavakalusteet UTU LB | E | KPL | 12.68 | KPL | 1 | 12.68
S | 1461431 | 4012002247013 | LIITINLEVY ELECTRAPLAN.GB-EG | GTVDM013 AS.K. 3XRJ45 KEYSTONE | S1432B | Kanavakalusteet UTU LB | E | KPL | 12.68 | KPL | 1 | 12.68
S | 2106011 |  | KYTKIN JUSSI | 1/16AX/250V/IP21 UKJ 0X VAL | S21051 | Uppoas kytkimet ABB Jussi P1 | V | KPL | 12.68 | KPL | 1 | 12.68
S | 2302617 | 4015081678341 | HEHKULAMPPU SL7 | SL7-L12. Ba15d. 12V. 5W | S2319B | Merkkivalot Eaton LB | E | KPL | 12.68 | KPL | 1 | 12.68
S | 2302618 | 4015081678358 | HEHKULAMPPU SL7 | SL7-L24. Ba15d. 24V. 6.5W | S2319B | Merkkivalot Eaton LB | E | KPL | 12.68 | KPL | 1 | 12.68
S | 2302619 | 4015081678365 | HEHKULAMPPU SL7 | SL7-L120. Ba15d. 120V. 7W | S2319B | Merkkivalot Eaton LB | E | KPL | 12.68 | KPL | 1 | 12.68
S | 2302620 | 4015081679171 | HEHKULAMPPU SL7 | SL7-L230. Ba15d. 230V. 6W | S2319B | Merkkivalot Eaton LB | E | KPL | 12.68 | KPL | 1 | 12.68
S | 2302708 | 4015081679119 | HEHKULAMPPU SL4 | SL4-L12. Ba15d. 12V. 5W. 40mm | S2319B | Merkkivalot Eaton LB | E | KPL | 12.68 | KPL | 1 | 12.68
S | 2302709 | 4015081679126 | HEHKULAMPPU SL4 | SL4-L24. Ba15d. 24V. 6.5W. 40m | S2319B | Merkkivalot Eaton LB | E | KPL | 12.68 | KPL | 1 | 12.68
S | 2302710 | 4015081679133 | HEHKULAMPPU SL4 | SL4-L120. Ba15d. 120V. 7W. 40m | S2319B | Merkkivalot Eaton LB | E | KPL | 12.68 | KPL | 1 | 12.68
S | 2302711 | 4015081679140 | HEHKULAMPPU SL4 | SL4-L230. Ba15d. 230V. 6W. 40m | S2319B | Merkkivalot Eaton LB | E | KPL | 12.68 | KPL | 1 | 12.68
S | 2815752 |  | Centreplate | Cover 1-fold | S2802B | Kiinteistöautom KNX ABB LB | E | KPL | 12.68 | KPL | 1 | 12.68
S | 7241378 | 7333089010909 | KYTKENTÄKAAPELI-CAT6A | EUROLAN S/FTP ULKO 2M | S7220B | Tietoverkkotuot Eurolan LB | E | KPL | 12.68 | KPL | 1 | 12.68
S | 0436701 | 7330778604807 | SULANAPITOKAAPELI EBECO | T-18 18W/m ITSESÄÄT KATOT K300 | S8133B | Ulkoal sulanapito Ebeco LB | V | M | 12.68 | M | 1 | 12.68
S | 0443535 | 4044773050516 | NOSTURIKAAPELI ÖLFLEX, | LIFT F 4G2,5 | S0431B | Ohjauskaap pienet pp Lapp LB | E | M | 12.69 | M | 1 | 12.69
S | 1467816 | 6438269325574 | VALAISINKISKO MP-BOLAGEN | MP-391S6 C2 50mm 6m | S1401B | Kaapelitiet MP LB | E | M | 12.69 | M | 1 | 12.69
S | 1964419 | 4046356419017 | RIVILIITIN PHOENIX | PTTB 2.5-PE | S1912B | Riviliittim Phoenix Contact LB | V | KPL | 12.69 | KPL | 1 | 12.69
S | 2420084 | 7392696020121 | VOIMAJATKOPISTORASIA EASY&SAFE | 6H, 16A, IP44, 3P+E | S2416B | Pistoras. tulpat Amphenol LB | E | KPL | 12.69 | KPL | 1 | 12.69
S | 2602207 | 5030797056923 | ASENNUSTARVIKE ACTIVEAHEAD | ACTIVE+ SENSORIN PIDIKE. | S2630B | Ohjausjärj. kompon. Helvar LB | E | KPL | 12.69 | KPL | 1 | 12.69
S | 3000913 | 6418677161247 | VAROKERENGAS ENSTO IS | PR4.63 63A VAROKE POSLIINIA | S3003B | Varokkeet tulppasul Ensto LB | V | KPL | 12.69 | KPL | 1 | 12.69
S | 0483067 | 7394479002508 | ASENNUSKAAPELI NKT | MMJ (FKK) 5x 6S Eca K500 | S04052 | Asennuskaapelit NKT P2 | V | M | 12.7 | M | 1 | 12.7
S | 1414800 | 7394333551234 | VÄLISEINÄ DUCTEL TWIST | TDH1 JOHTOHYLLY | S1414B | Alumiinikanavat Ductel LB | E | KPL | 12.7 | KPL | 1 | 12.7
S | 1934774 | 6418677114496 | RUUVIPISTOLIITIN ENSTONET | 5-N NAAR. VEDONP. 5.5-10mm VA | S1904B | Liittimet Ensto LB | V | KPL | 12.7 | KPL | 1 | 12.7
S | 1967531 | 6418677111334 | RIVILIITIN ENSTO CLAMPO | CU 16 MM2, 2-NAPAINEN, 750 V | S1904B | Liittimet Ensto LB | E | KPL | 12.7 | KPL | 1 | 12.7
S | 3606074 | 3389110552058 | KOSKETUSSUOJA TESYS | KOSKETUSSUOJA APUKOSKETTIMIIN | S3619B | Tehok -katk tarv Schneider LB | E | KPL | 12.7 | KPL | 1 | 12.7
S | 4161307 | 4099854736742 | MEKAANINEN LISÄTARV. LEDVANCE | SP CBO RING ADJ ROUND BN | S4102B | Sisävalaisimet Ledvance LB | E | KPL | 12.7 | KPL | 1 | 12.7
S | 7258387 | 6410072583877 | VALOKUITUADAPTERI ETD | PÖLYSULKU0 SC/APC-SC/APC SM | S7204B | Kuitutuotteet ETD X LB | V | KPL | 12.7 | KPL | 1 | 12.7
S | 0403270 | 4250248105760 | ASENNUSJOHTO HF 1.5KV (DC) PR. | TECSUN 16 MU LSZH PK500 | S0426B | As johdot ML MK MKEM Prysm LB | E | M | 12.71 | M | 1 | 12.71
S | 1912215 | 6410019122152 | KYTKENTÄLAATTA OUNEVA | ALIPA 80 TINATTU | S1908B | Sisäjohtoliittimet Ouneva LB | E | KPL | 12.71 | KPL | 1 | 12.71
S | 3205010 | 4025221037969 | VIRTAKISKO PE | G-3L-320/10 MFC C SO (18TE) | S3221B | Virtakiskot Pollmann LB | E | KPL | 12.71 | KPL | 1 | 12.71
S | 3782017 | 3606481047847 | KOSKETUSSUOJA TESYS | LA9G3707 KAAPELIKENKÄSUOJA 3P | S3714B | Kont. F- ja G-sarja Schneid LB | E | KPL | 12.71 | KPL | 1 | 12.71
S | 5200392 | 6410052003920 | KULMAKAAPELIKENKÄ OUNEVA | PKK 50-17-90ast Cu | S5203B | Kaapelin suoj+liitos Ouneva LB | E | KPL | 12.71 | KPL | 1 | 12.71
S | 1333053 | 4040918047083 | KAARIKIINNIKE PUK | K52AC Ø48-52/HMAX=90MM AL | S1301B | Kiinnitystarvikkeet LB | E | KPL | 12.72 | KPL | 1 | 12.72
S | 1333151 | 4040918050816 | KAARIKIINNIKE PUK | K52U Ø48-52/HMAX=90MM AL | S1301B | Kiinnitystarvikkeet LB | E | KPL | 12.72 | KPL | 1 | 12.72
S | 1333560 | 4040918027139 | KAARIKIINNIKE PUK | K60RU Ø52-60/HMAX=98MM FE | S1301B | Kiinnitystarvikkeet LB | E | KPL | 12.72 | KPL | 1 | 12.72
S | 1334656 | 4040918030450 | KAARIKIINNIKE PUK | K56/2S 2XØ52-56/HMAX=152MM FE | S1301B | Kiinnitystarvikkeet LB | E | KPL | 12.72 | KPL | 1 | 12.72
S | 1334854 | 4040918056238 | KAARIKIINNIKE PUK | K52HB Ø48-52/HMAX=94MM AL | S1301B | Kiinnitystarvikkeet LB | E | KPL | 12.72 | KPL | 1 | 12.72
S | 1467421 | 7394333010595 | ASENNUSKISKO MP-BOLAGEN | MP-912Z 500 mm Z | S1401B | Kaapelitiet MP LB | E | KPL | 12.72 | KPL | 1 | 12.72
S | 1467569 | 7394333100081 | LEVYHYLLY MP-BOLAGEN | MP-390S C1 50mm 3 m | S1401B | Kaapelitiet MP LB | E | M | 12.72 | M | 1 | 12.72
S | 1467662 | 7394333116129 | PÄÄTYKIINIKE MP-BOLAGEN | MP-514V Levyhy. 600mm VAL | S1401B | Kaapelitiet MP LB | V | KPL | 12.72 | KPL | 1 | 12.72
S | 1449700 | 6438377023027 | KIINNITYSTARV TIKASHYLLY MEKA | KAP PG | S1427B | Kaapelitiet Meka LB | V | KPL | 12.72 | KPL | 1 | 12.72
S | 2001848 | 3414972236416 | PINTAKOTELO PLEXO | 069628L | S2096B | Pint kytkimet Legrand Plexo LB | E | KPL | 12.72 | KPL | 1 | 12.72
S | 2001849 | 3414971880986 | PINTAKOTELO PLEXO | 069656L | S2096B | Pint kytkimet Legrand Plexo LB | E | KPL | 12.72 | KPL | 1 | 12.72
S | 2001850 | 3414971881433 | PINTAKOTELO PLEXO | 069686L | S2096B | Pint kytkimet Legrand Plexo LB | E | KPL | 12.72 | KPL | 1 | 12.72
S | 2001851 | 3414972236461 | PINTAKOTELO PLEXO | 069846L | S2096B | Pint kytkimet Legrand Plexo LB | E | KPL | 12.72 | KPL | 1 | 12.72
S | 2001852 | 3414971880894 | PINTAKOTELO PLEXO | 069652L | S2096B | Pint kytkimet Legrand Plexo LB | E | KPL | 12.72 | KPL | 1 | 12.72
S | 2321440 | 3389110102024 | MERKKIVALORUNKO LED HARMONY | ZB4BZ009 XB4B METALLI | S2302B | Erikoiskytkimet Schneider LB | V | KPL | 12.72 | KPL | 1 | 12.72
S | 2720942 | 3606480688621 | PISTOKANTARELE ZELIO | RXG11BD 24VDC 1 C/O 10A LUK | S2702B | Ohjaus säätö Schne LB | E | KPL | 12.72 | KPL | 1 | 12.72
S | 3423917 | 6418074033529 | DIN-KISKO FIBOX | FM-3 | S3407B | Kotelot Fibox LB | E | KPL | 12.72 | KPL | 1 | 12.72
S | 3608802 | 6925808314415 | PÄÄKYTKIN NH4 | EROTUSKYTKIN 3P 63A | S37350 | Kontaktorit Finn Elect. P0 | E | KPL | 12.72 | KPL | 1 | 12.72
S | 4118779 | 6435200227607 | SÄHKÖINEN LISÄTARVIKE LINEAR | Kulmaliitin oikea | S4107B | Sisävalaisimet Airam LB | E | KPL | 12.72 | KPL | 1 | 12.72
S | 8264706 | 6417659040495 | VARAOSA HARVIA | TUOKSUPUMPUN LIITOSPALA | S8211B | Lisätarvikkeet Harvia LB | E | KPL | 12.72 | KPL | 1 | 12.72
S | 1156400 |  | Installation pipe, metal | SM16 W G, M16x1,4x3000mm, Zn | S1110B | Teräsputket OBO LB | E | M | 12.73 | M | 1 | 12.73
S | 1445357 | 7321677098019 | KULMAKAPPALE WIBE | 5LS. KUUMASINKITTY | S1411B | Kaapelitiet Wibe LB | E | KPL | 12.73 | KPL | 1 | 12.73
S | 1475769 | 4012740013413 | PÄÄTYKAPPALE TEHALIT.LF | LFF60110 HF 40/60X110 LVA | S1420B | Asennuskanavat osat Tehalit LB | E | KPL | 12.73 | KPL | 1 | 12.73
S | 1749693 | 4044773334876 | LAAJENNUS MUOVI SKINDICHT | EKU-M M40/50 | S1709B | Holkkitiivisteet Skintop LB | V | KPL | 12.73 | KPL | 1 | 12.73
S | 1964198 | 6410019641981 | VAROITUSKILPI PHOENIX | WS 5- 6 | S1912B | Riviliittim Phoenix Contact LB | E | KPL | 12.73 | KPL | 1 | 12.73
S | 1942153 |  | Terminal Blocks | 1xAl/Cu 6-95mm2 Red | S19140 | Liittimet Katko P0 | E | KPL | 12.73 | KPL | 1 | 12.73
S | 1942154 | 6419410338155 | RIVILIITIN KL | 1XAL/CU 6-95MM2 MUSTA | S19140 | Liittimet Katko P0 | E | KPL | 12.73 | KPL | 1 | 12.73
S | 2418106 | 3606480209680 | PINTAKEHYS EXXACT | 2-PR.PINTAKOJERASIA 21MM VAL | S2424B | Pinta-as pistoras EXXACT LB | V | KPL | 12.73 | KPL | 1 | 12.73
S | 3423106 | 6418074039651 | KIINNITYSKORVAPAKKAUS FIBOX | MB 10674 | S3407B | Kotelot Fibox LB | V | KPL | 12.73 | KPL | 1 | 12.73
S | 4161302 | 4099854736612 | MEKAANINEN LISÄTARV. LEDVANCE | SP CBO RING FIX ROUND BN | S4102B | Sisävalaisimet Ledvance LB | E | KPL | 12.73 | KPL | 1 | 12.73
S | 4161304 | 4099854736636 | MEKAANINEN LISÄTARV. LEDVANCE | SP CBO RING FIX SQUARE BN | S4102B | Sisävalaisimet Ledvance LB | E | KPL | 12.73 | KPL | 1 | 12.73
S | 5213070 | 4012078461627 | PUTKIKAAPELIKENKÄ KLAUKE | 9R10MS 120MM2 M10 CU AUKKO | S5221B | Kaapelin suoj+liitos Klauke LB | V | KPL | 12.73 | KPL | 1 | 12.73
S | 7273421 | 6430078841139 | TYÖKALU LA-CAT | VARATERÄ CAT TYÖKALUUN | S7242A | Tietoverkkotuott. muut LA | E | KPL | 12.73 | KPL | 1 | 12.73
S | 0213325 | 4044773038194 | TIETOVERKKOKAAPELI LAPP | UNITRONIC LIYCY 25X0,25 K500 | S0262B | Teo ohjauskaapelit LAPP LB | E | M | 12.74 | M | 1 | 12.74
S | 0401013 | 7330000083523 | ASENNUSJOHTO-HF NEXANS | MKEM-HF 25 KEVI DCA K500 | S04030 | Asen johdot MK MKEM Nexans P0 | V | M | 12.74 | M | 1 | 12.74
S | 0474593 |  | OHJAUSKAAPELI-HF HELUKABEL | JZ-500 HMH-C 3G2,5 11745 | S0466B | OHJAUSKAAPELIT-HF CABLEX X LB | E | M | 12.74 | M | 1 | 12.74
S | 1441948 | 6438269318514 | KANSI DUCTEL | TB45-3 AL 45X19X3000 VAL | S14140 | Alumiinikanavat Ductel P0 | V | M | 12.74 | M | 1 | 12.74
S | 1410061 |  | Slotted trunking | M050350000 40x30mm PVC | S1453B | Johdotuskourut X ABB LB | E | M | 12.74 | M | 1 | 12.74
S | 1913304 | 6418677152856 | NOLLAKISKO ENSTO IS | KN4.104 CU 2x(4x16mm2) | S1904B | Liittimet Ensto LB | E | KPL | 12.74 | KPL | 1 | 12.74
S | 3429980 | 4013902852413 | PE/N-LIITIN | AK/I 03 PE/N-LIITIN | S3409B | Kotelot Spelsberg LB | E | KPL | 12.74 | KPL | 1 | 12.74
S | 3661979 | 6417019456317 | AKSELI ABB | PYÖREILLE VÄÄNTIMILLE, L=155MM | S3602B | Tehokytk -katkais ABB LB | E | KPL | 12.74 | KPL | 1 | 12.74
S | 4711553 | 6435200214966 | KOHDELAMPPU AIRAM LED | FG PAR16 828 230LM GU10 DI 2BL | S4710B | LED-lamput Airam LB | E | KPL | 12.74 | KPL | 1 | 12.74
S | 4736780 | 4099854057175 | VAKIOLAMPPU LEDVANCE | STICK 9W/827 1050LM E27 OP | S4730B | LED-lamput Ledvance LB | E | KPL | 12.74 | KPL | 1 | 12.74
S | 4736781 | 4099854057250 | VAKIOLAMPPU LEDVANCE | STICK 9W/840 1050LM E27 OP | S4730B | LED-lamput Ledvance LB | E | KPL | 12.74 | KPL | 1 | 12.74
S | 4724429 | 8720169188990 | PIENKUPULAMPPU MASTER LED | E27 827 485LM 40W=2.3W P45 UE | S4720B | LED-lamput Philips LB | E | KPL | 12.75 | KPL | 1 | 12.75
S | 0403388 | 6410004033883 | ASENNUSKAAPELI-HF PRYSMIAN | AFUX-HF C-PRO 3X6S Cca K500 | S0435B | Asennuskaapelit HF Prysmian LB | V | M | 12.75 | M | 1 | 12.75
S | 0475855 |  | OHJAUSKAAPELI HELUKABEL | JZ-604 TC TRAY UL/CSA 4G2,5 | S0466B | OHJAUSKAAPELIT-HF CABLEX X LB | E | M | 12.75 | M | 1 | 12.75
S | 2607777 | 4003468906132 | ASENNUSKEHYS TECTA | SPACER FRAME TECTA AN | S2616B | Säätimet Theben LB | E | KPL | 12.75 | KPL | 1 | 12.75
S | 0436702 | 7330778604609 | SULANAPITOKAAPELI EBECO | EBECO F-10 10W/M | S8132B | Putkien sulanapito Ebeco LB | V | M | 12.75 | M | 1 | 12.75
S | 1467546 | 6438269325437 | KESKIKANNATIN MP-BOLAGEN | MP-525S Reunak. 100S valaisin. | S1401B | Kaapelitiet MP LB | V | KPL | 12.76 | KPL | 1 | 12.76
S | 1461333 | 4012740198882 | JOHDOTUSKOURU TEHALIT.BA7A | BA7A40040 PVC 40X40X2000 HAR | S1420B | Asennuskanavat osat Tehalit LB | E | M | 12.76 | M | 1 | 12.76
S | 1461337 | 4012740198929 | JOHDOTUSKOURU TEHALIT.BA7A | BA7A60025 PVC 60X25X2000 HAR | S1420B | Asennuskanavat osat Tehalit LB | E | M | 12.76 | M | 1 | 12.76
S | 1449970 | 6438377023454 | PORTTIKANNAKE MEKA | PRT-200 PG | S1427B | Kaapelitiet Meka LB | V | KPL | 12.76 | KPL | 1 | 12.76
S | 1749672 | 4044773178937 | SUPISTUS MUOVI SKINDICHT | KU-M M40/32 | S1709B | Holkkitiivisteet Skintop LB | V | KPL | 12.76 | KPL | 1 | 12.76
S | 1917873 |  | KYTKENTÄLIITIN | PE14-S 80A VIH DIN 1,5-25MM2 | S1911B | Liittimet Pollmann LB | V | KPL | 12.76 | KPL | 1 | 12.76
S | 1917874 |  | KYTKENTÄLIITIN | N14-S 80A SIN DIN 1,5-25MM2 | S1911B | Liittimet Pollmann LB | V | KPL | 12.76 | KPL | 1 | 12.76
S | 2111900 | 4011334423768 | LINSSI R.1 | PYÖREÄ MIES-KUVIO MERKKIV. | S2112B | Uppoas kytkimet UTU LB | E | KPL | 12.76 | KPL | 1 | 12.76
S | 2111901 | 4011334423775 | LINSSI R.1 | PYÖREÄ NAINEN-KUVIO MERKKIV. | S2112B | Uppoas kytkimet UTU LB | E | KPL | 12.76 | KPL | 1 | 12.76
S | 2111902 | 4011334423782 | LINSSI R.1 | PYÖREÄ PYÖRÄTUOLI-KUVIO MERKKI | S2112B | Uppoas kytkimet UTU LB | E | KPL | 12.76 | KPL | 1 | 12.76
S | 2111903 | 4011334423799 | LINSSI R.1 | PYÖREÄ PORRAS-KUVIO MERKKIV. | S2112B | Uppoas kytkimet UTU LB | E | KPL | 12.76 | KPL | 1 | 12.76
S | 2111904 | 4011334423805 | LINSSI R.1 | PYÖREÄ HISSI-KUVIO MERKKIV. | S2112B | Uppoas kytkimet UTU LB | E | KPL | 12.76 | KPL | 1 | 12.76
S | 4556021 | 7021983914910 | SÄHKÖINEN LISÄTARVIKE SG | 230V OUTDOOR LIITIN 50MM | S4526B | Ulkovalaisimet SG LB | E | KPL | 12.76 | KPL | 1 | 12.76
S | 5201253 | 6410052012533 | PUTKIKAAPELIKENKÄ OUNEVA | PK 35-2x6 Cu | S5203A | Kaapelin suoj+liitos Ouneva LA | E | KPL | 12.76 | KPL | 1 | 12.76
S | 5264048 |  | GEELIJATKOS EVO | PX, 2X0,501,5MM2 | S52150 | Kaap. suoj.+liitost Bowexim P0 | E | KPL | 12.76 | KPL | 1 | 12.76
S | 9821075 | 6438199011387 | PEITELEVY IMPRESSIVO | 2OS/IP21/85MM MU 1KPL | S2195B | Uppoas kytkimet DIY LB | E | KPL | 12.77 | KPL | 1 | 12.77
S | 2320131 | 3389110615265 | PAINIKE/MERKKIVA.KILPI HARMONY | ZB2BY9101 60MM BLANCO K/V | S2302B | Erikoiskytkimet Schneider LB | E | KPL | 12.77 | KPL | 1 | 12.77
S | 2721338 | 3606489601546 | TURVARELE PREVENTA | XPSU LIITINMERKINTÄ | S2749B | Turvareleet Schneider LB | E | KPL | 12.77 | KPL | 1 | 12.77
S | 5220602 | 6418677417122 | KUTISTELETKU ENSTO UN | CPEEL12-3/1000 12/3mm | S5202B | Kaapelin suoj+liitos Ensto LB | E | KPL | 12.77 | KPL | 1 | 12.77
S | 3017000 | 8012542998723 | PUTKISULAKEALUSTA E90 | 1-NAPAINEN 30A 600VAC | S30120 | Putkisulakealusta ABB X P0 | E | KPL | 12.78 | KPL | 1 | 12.78
S | 1446424 | 7321677344031 | KESKIKANNAKE WIBE | SISÄPUOLINEN W1940-400 | S1411B | Kaapelitiet Wibe LB | E | KPL | 12.78 | KPL | 1 | 12.78
S | 1965674 | 3472591156041 | RIVILIITIN KAKSIKERROS TE/ABB | 8MM, JOHTO:4MM2, SULAKE, | S1924B | RIVILIITIN Entrelec FinnE X LB | E | KPL | 12.78 | KPL | 1 | 12.78
S | 2104261 | 7020161301139 | VIPU ELKO RS NORDIC | VIPU 2-N MV 1,2MA/60-230V VAL | S2103B | Uppoas kytkimet Elko LB | E | KPL | 12.78 | KPL | 1 | 12.78
S | 2814304 | 4010312907290 | KRYPTAUSTYÖKAL ELTAKO SARJA 14 | FTKE:LLE | S2805B | Kiinteistöautom ELTAKO LB | E | KPL | 12.78 | KPL | 1 | 12.78
S | 3408510 | 6410034085104 | AVAIN SATMATIC | EUROLOCKS AVAIN 2-AVAINTA | S3414B | Piharasiat Satmatic LB | V | KPL | 12.78 | KPL | 1 | 12.78
S | 4724086 | 8720169188457 | VAKIOLAMPPU MASTER LED | E27 827 840LM 60W=4W CL ND UE | S4720B | LED-lamput Philips LB | E | KPL | 12.78 | KPL | 1 | 12.78
S | 4724087 | 8720169188495 | VAKIOLAMPPU MASTER LED | E27 827 840LM 60=4W FR ND UE A | S4720B | LED-lamput Philips LB | E | KPL | 12.78 | KPL | 1 | 12.78
S | 4724088 | 8720169188532 | VAKIOLAMPPU MASTER LED | E27 840 840LM 60=4W CL ND UE A | S4720B | LED-lamput Philips LB | E | KPL | 12.78 | KPL | 1 | 12.78
S | 4724089 | 8720169284289 | VAKIOLAMPPU MASTER LED | E27 840 840LM 60=4W FR ND UE A | S4720B | LED-lamput Philips LB | E | KPL | 12.78 | KPL | 1 | 12.78
S | 4724415 | 8720169254121 | VAKIOLAMPPU MASTER LED | E27 830 840LM 60=4W CL ND UE A | S4720B | LED-lamput Philips LB | E | KPL | 12.78 | KPL | 1 | 12.78
S | 4724417 | 8720169254169 | VAKIOLAMPPU MASTER LED | E27 830 840LM 60=4W FR ND UE A | S4720B | LED-lamput Philips LB | E | KPL | 12.78 | KPL | 1 | 12.78
S | 5201533 | 6410052015336 | KAAPELIKENKÄ ELPRESS | KRD95-10 | S5204B | Kaapelin suoj+liitos Elpre LB | E | KPL | 12.78 | KPL | 1 | 12.78
S | 5201534 | 6410052015343 | KAAPELIKENKÄ ELPRESS | KRD95-12 | S5204B | Kaapelin suoj+liitos Elpre LB | E | KPL | 12.78 | KPL | 1 | 12.78
S | 7204236 |  | Tele outlet Elko One | Center-plate 2xUN angled empty | S7003B | Teleasennustarvikkeet Elko LB | V | KPL | 12.78 | KPL | 1 | 12.78
S | 1935696 | 6418677708503 | RUUVIPISTOLIITIN ENSTONET | 4N NAAR VP MA.AU 5.5-12.5mm VA | S1904B | Liittimet Ensto LB | E | KPL | 12.79 | KPL | 1 | 12.79
S | 4211615 | 7392971131917 | KISKOTARVIKE HIDE A LITE | LIITIN 1-VAIHE OIKEA VALKOINEN | S4212B | Sisävalaisimet Hide-a-lite LB | E | KPL | 12.79 | KPL | 1 | 12.79
S | 4211616 | 7392971131924 | KISKOTARVIKE HIDE A LITE | LIITIN 1-VAIHE VASEN VALKOINEN | S4212B | Sisävalaisimet Hide-a-lite LB | E | KPL | 12.79 | KPL | 1 | 12.79
S | 4240422 | 7392971136950 | KISKOTARVIKE HIDE-A-LITE | LIITIN 1-VAIHE OIKEA MUSTA | S4212B | Sisävalaisimet Hide-a-lite LB | E | KPL | 12.79 | KPL | 1 | 12.79
S | 4240423 | 7392971136967 | KISKOTARVIKE HIDE-A-LITE | LIITIN 1-VAIHE VASEN MUSTA | S4212B | Sisävalaisimet Hide-a-lite LB | E | KPL | 12.79 | KPL | 1 | 12.79
S | 5001506 |  | AMKA-LIITIN NEWLEC | ERIST. LÄP. LIITIN 16-70/4-25 | S50150 | Linjatarvikkeet Michaud P0 | V | KPL | 12.79 | KPL | 1 | 12.79
S | 1111043 | 6438199076713 | JOHDONSUOJAKOURU ULKOKULMA ABB | KAAPELINSUOJAKOURUN ULKOK.34MM | S5216B | Kaapelinsuojaus ABB X LB | E | KPL | 12.79 | KPL | 1 | 12.79
S | 1370707 |  | JOHDINSIDE HELLERMANN | T18I 2.5x140 NAT 100kpl/PSS | S1305B | Kiinnitystarv Hellermann LB | E | PSS | 12.8 | KPL | 100 | 0.128
S | 1467571 | 7394333103679 | VALAISINKISKO MP-BOLAGEN | MP-391S C2 50mm 3m EZn | S1401B | Kaapelitiet MP LB | V | M | 12.8 | M | 1 | 12.8
S | 9821078 | 6438199011608 | PEITELEVY IMPRESSIVO | 2OS/IP21/100MM MU 1KPL | S2195B | Uppoas kytkimet DIY LB | E | KPL | 12.8 | KPL | 1 | 12.8
S | 2446021 |  | PISTOTULPPA NORWESCO | 16A/250V/IP44 S SI/MU | S2401B | Jatkojohdot osat LB | E | KPL | 12.8 | KPL | 1 | 12.8
S | 3235043 | 3414970391797 | JOHDONSUOJAKATKAISIJA TX3 | JSK, 1-NAP. B6, 10KA | S3205B | Johdonsuoja-autom Ensto LB | E | KPL | 12.8 | KPL | 1 | 12.8
S | 3235063 | 3414970393494 | JOHDONSUOJAKATKAISIJA TX3 | JSK, 1-NAP. C6,10KA | S3205B | Johdonsuoja-autom Ensto LB | E | KPL | 12.8 | KPL | 1 | 12.8
S | 3444449 | 6418677174780 | KANSIRUUVI ENSTO IS | OLTA42.06 6xOLT42 + 8xOMS1 | S3416B | Kotelot Ensto LB | E | KPL | 12.8 | KPL | 1 | 12.8
S | 0259113 | 6416280458792 | KAIUTINKAAPELI KLOTZ | KAIUTINAAPELI FRNC 2X4,0 | S0251B | Kaiutinkaapelit LB | E | M | 12.81 | M | 1 | 12.81
S | 0229117 |  | TIETOVERKKOKAAPELI HELUKABEL | TRONIC-CY (LIYCY)32X0,25 20045 | S0266B | TEOL OHJ.KAAPELIT CABLEX X LB | E | M | 12.81 | M | 1 | 12.81
S | 1439226 |  | Cable cover | Bend plate B31/120 Aluminium | S1411B | Kaapelitiet Wibe LB | E | KPL | 12.81 | KPL | 1 | 12.81
S | 1473001 | 3245060540012 | VALURASIA LEGRAND | 4-MOD 60MM MET | S1445B | Lattiarasiat Legrand LB | V | KPL | 12.81 | KPL | 1 | 12.81
S | 1749539 | 4044773418811 | HOLKKITIIVISTE METALLI SKINTOP | MS PG21 11-18mm IP68 | S1709B | Holkkitiivisteet Skintop LB | V | KPL | 12.81 | KPL | 1 | 12.81
S | 1912026 | 6410019120264 | YLEISLIITIN OTL OUNEVA | 1xAl/Cu 6-95mm2 PUNAINEN | S1908B | Sisäjohtoliittimet Ouneva LB | E | KPL | 12.81 | KPL | 1 | 12.81
S | 1912027 | 6410019120271 | YLEISLIITIN OTL OUNEVA | 1xAl/Cu 6-95mm2 MUSTA | S1908B | Sisäjohtoliittimet Ouneva LB | E | KPL | 12.81 | KPL | 1 | 12.81
S | 1911151 | 6410019111514 | MONINAPALIITIN EPIC | 3 H-A 3 BS PISTUKKA | S1910B | Moninapaliittimet LAPP LB | V | KPL | 12.81 | KPL | 1 | 12.81
S | 2609951 | 3606486348109 | LIIKETUNNISTIN WISER | KULMAKIINNIKE, VAL | S2626B | Liiketunn. säätimet Wiser LB | E | KPL | 12.81 | KPL | 1 | 12.81
S | 2609952 | 3606486348116 | LIIKETUNNISTIN WISER | KULMAKIINNIKE, ANT | S2626B | Liiketunn. säätimet Wiser LB | E | KPL | 12.81 | KPL | 1 | 12.81
S | 3262220 | 3606480440373 | JOHDONSUOJAKATKAISIJA ACTI9 | IC60N 1P C20A 6kA | S3203A | Johdonsuoja-autom Schneider LA | V | KPL | 12.81 | KPL | 1 | 12.81
S | 7263443 |  | PÄÄTEKOTELO NAFICON | NAF SPK KUITURASIA SIMPLEX | S7203B | Kuitutuotteet Naficon X LB | V | KPL | 12.81 | KPL | 1 | 12.81
S | 7264712 | 6410072647128 | KYTKENTÄKAAPKUITU SEIKOH GIKEN | SC/SC FMS 1SMT 3M | S7203B | Kuitutuotteet Naficon X LB | E | KPL | 12.81 | KPL | 1 | 12.81
S | 7264715 | 6410072647159 | KYTKENTÄKAAPKUITU SEIKOH GIKEN | SC/LC FMS 1SMT 1M | S7203B | Kuitutuotteet Naficon X LB | E | KPL | 12.81 | KPL | 1 | 12.81
S | 7264899 | 6410072648996 | PÄÄTEKOTELO NAFICON | NAF SPK KUITURASIA | S7203B | Kuitutuotteet Naficon X LB | V | KPL | 12.81 | KPL | 1 | 12.81
S | 0444670 | 4044774391809 | OHJAUSKAAPELI-EMC-HF LAPP | ÖLFLEX CLASSIC 110 CH 4X0,75N | S0431B | Ohjauskaap pienet pp Lapp LB | E | M | 12.82 | M | 1 | 12.82
S | 1467057 | 7394333003801 | KESKIKANNATIN MP-BOLAGEN | MP-160S Fe C2 BI. 500mm | S14010 | Kaapelitiet MP P0 | V | KPL | 12.82 | KPL | 1 | 12.82
S | 1923492 | 4045454549664 | OIKOSULKUSILTA WAGO | 2-PIN, 150 A,285-150-SARJA | S1909B | Riviliittimet Wago LB | E | KPL | 12.82 | KPL | 1 | 12.82
S | 2107339 |  | SOVITIN HAGER | INTEGRO-KAL. KRO KIILTÄVÄ | S2112B | Uppoas kytkimet UTU LB | E | KPL | 12.82 | KPL | 1 | 12.82
S | 2107670 | 3250617190534 | MERKKILAMPPU GALLERY | WXA690 LED 0.5MA 230V SININEN | S2112B | Uppoas kytkimet UTU LB | E | KPL | 12.82 | KPL | 1 | 12.82
S | 2107671 | 3250617190541 | MERKKILAMPPU GALLERY | WXA691 LED 1MA 230V PUNAINEN | S2112B | Uppoas kytkimet UTU LB | E | KPL | 12.82 | KPL | 1 | 12.82
S | 2107672 | 3250617190558 | MERKKILAMPPU GALLERY | WXA692 LED 0.5MA 230V VALK. | S2112B | Uppoas kytkimet UTU LB | E | KPL | 12.82 | KPL | 1 | 12.82
S | 2107673 | 3250617190565 | MERKKILAMPPU GALLERY | WXA693 LED 0.5MA 230V VIHREÄ | S2112B | Uppoas kytkimet UTU LB | E | KPL | 12.82 | KPL | 1 | 12.82
S | 2107674 | 3250617190589 | MERKKILAMPPU GALLERY | WXA696 LED 2.6MA 12/24V PUN. | S2112B | Uppoas kytkimet UTU LB | E | KPL | 12.82 | KPL | 1 | 12.82
S | 2107675 | 3250617190572 | MERKKILAMPPU GALLERY | WXA695 LED 1.15MA 12/24V VALK. | S2112B | Uppoas kytkimet UTU LB | E | KPL | 12.82 | KPL | 1 | 12.82
S | 2115183 |  | Cover | 1f. LP ANT | S2112B | Uppoas kytkimet UTU LB | E | KPL | 12.82 | KPL | 1 | 12.82
S | 2115185 |  | Cover | 1f. LP white | S2112B | Uppoas kytkimet UTU LB | E | KPL | 12.82 | KPL | 1 | 12.82
S | 2618416 | 4015120427107 | PEITELEVY ESYLUX | COVER BER S1 IP20 PWH | S2648B | Liiketunn, säätimet Esylux LB | E | KPL | 12.82 | KPL | 1 | 12.82
S | 2618420 | 4015120427145 | PEITELEVY ESYLUX | COVER GIR S55 IP20 WH | S2648B | Liiketunn, säätimet Esylux LB | E | KPL | 12.82 | KPL | 1 | 12.82
S | 3115084 | 5027590059381 | KERAAMIN PUTKISULAKE BUSSMANN | C22M100 22x58 aM 100A 500V | S3101B | Kahvasulakkeet UTU LB | E | KPL | 12.82 | KPL | 1 | 12.82
S | 3423909 | 6418074033604 | ASENNUSLEVY FIBOX | F-MP | S3407B | Kotelot Fibox LB | E | KPL | 12.82 | KPL | 1 | 12.82
S | 4607338 | 6419389004716 | MUOVILUKITUSRENGAS LUJABETONI | MLR 114MM (RBJ-2A.2.5A.3A.4A) | S4606B | Jalustat Lujabetoni LB | V | KPL | 12.82 | KPL | 1 | 12.82
S | 5260867 | 6414906224073 | KAAPELINSUOJAPUTKI A UPONOR | TRIPLA 110 PUNAIN 6m PEH SN16 | S5213B | Kaapelin suoj+liitos Uponor LB | E | M | 12.82 | M | 1 | 12.82
S | 0206141 | 7333089009477 | VALOKAAPELI SISÄ/ULKO EUROLAN | 24OS2+24OM4 DCA LSZH MUST LT | S0211B | Valokuitukaapelit Eurolan LB | V | M | 12.83 | M | 1 | 12.83
S | 0437079 |  | KETJUKAAPELI | EFK 310CY 4G1,5 K500 | S0454B | Teo ketjukaapelit Hedtec LB | E | M | 12.83 | M | 1 | 12.83
S | 1320915 | 6416031561016 | KIINNITYSVANNE SORMAT | KVAH 19x1.0 HAPONK 10m RLL | S1303B | Kiinnitystarvikkeet Sormat LB | E | M | 12.83 | M | 1 | 12.83
S | 1418670 |  | Feeding trunking | WDKH-15030RW,HF 17,5x30x2000 | S1406B | Muovikanavat listat OBO LB | E | M | 12.83 | M | 1 | 12.83
S | 1417293 | 4012740148719 | ASENNUSKANAVA TEHALIT.LF | LF300300 PVC 30x30x2000 HAR | S1420B | Asennuskanavat osat Tehalit LB | E | M | 12.83 | M | 1 | 12.83
S | 1427265 | 4012740894951 | ASENNUSLISTA TEHALIT.SL | SL200801 PVC SL20x80x2000 MUS | S1420B | Asennuskanavat osat Tehalit LB | E | M | 12.83 | M | 1 | 12.83
S | 1461393 | 4012740980258 | ASENNUSLISTA TEHALIT.SL | SL20080 PVC 20X80X2000 LED-AS. | S1420B | Asennuskanavat osat Tehalit LB | E | M | 12.83 | M | 1 | 12.83
S | 1475849 |  | End piece | LFE60060 HF LFE40x57 white | S1420B | Asennuskanavat osat Tehalit LB | E | KPL | 12.83 | KPL | 1 | 12.83
S | 2104790 | 3606488204830 | PEITELEVY ELKO ONE | 3-KEHYS VAL DIY | S2195B | Uppoas kytkimet DIY LB | E | KPL | 12.83 | KPL | 1 | 12.83
S | 2312297 | 7320500317266 | PAINIKETARVIKE ABB | MA5-3004 MA5-3002 HOLKILLE | S2304B | Erikoiskytkimet ABB LB | E | KPL | 12.83 | KPL | 1 | 12.83
S | 3609217 | 6419410205402 | LIITINSUOJA LISÄTARVIKE KATKO | LS250F LIITINSUOJA MATALA | S3604B | Tehokytk -katkais Katko LB | E | KPL | 12.83 | KPL | 1 | 12.83
S | 4711562 | 6435200215260 | VAKIOLAMPPU AIRAM LED | A60 840 1560lm E27 OP | S4710B | LED-lamput Airam LB | E | KPL | 12.83 | KPL | 1 | 12.83
S | 4713908 | 6435200289964 | VAKIOLAMPPU AIRAM | A60 830 806LM E27 360 CL | S4710B | LED-lamput Airam LB | V | KPL | 12.83 | KPL | 1 | 12.83
S | 4713909 | 6435200289971 | VAKIOLAMPPU AIRAM | A60 840 806LM E27 360 CL | S4710B | LED-lamput Airam LB | V | KPL | 12.83 | KPL | 1 | 12.83
S | 6443602 | 6410064436020 | MERKINTÄKILPI HAMMAR | H-80 POHJALEVY 2-MERK. 140MM | S64600 | Merkintätarv. Hammarp. P0 | E | KPL | 12.83 | KPL | 1 | 12.83
S | 7267203 | 3185289923466 | ADAPTERI ERARD | RJ45F-JATKOLIITIN CAT6 | S7242A | Tietoverkkotuott. muut LA | E | KPL | 12.83 | KPL | 1 | 12.83
S | 2508450 | 7021987698113 | PINTAKEHYS INSTALL | 1OS/IP21 109MM MU H=21MM | S2520B | Uppo-as. pistorasiat SG X | E | KPL | 12.84 | KPL | 1 | 12.84
S | 5203250 | 7393487016583 | KAAPELIKENKÄ ELPRESS | KRT50-10NS-90GR | S5204B | Kaapelin suoj+liitos Elpre LB | E | KPL | 12.84 | KPL | 1 | 12.84
S | 6784162 | 4049857063710 | DIN-KISKOASENNUSKIINNIKE HAGER | RUNG. BG113 SRAXXXX5/SRCXXXX5 | S6706B | Osoittavat mittarit Hager LB | E | KPL | 12.84 | KPL | 1 | 12.84
S | 0443613 | 4044773099331 | HITSAUSKAAPELI LAPP | H01N2-D 1X16 K500 | S0444B | Hitsauskaapelit Lapp Kabel LB | V | M | 12.85 | M | 1 | 12.85
S | 0474617 | 6410004746172 | OHJAUSKAAPELI HELUKABEL | JZ-500 5G4 | S0466B | OHJAUSKAAPELIT-HF CABLEX X LB | E | M | 12.85 | M | 1 | 12.85
S | 0474952 | 6410004749524 | KETJUKAAPELI HELUKABEL | MULTIFLEX 512-PUR 3G2,5 | S0466B | OHJAUSKAAPELIT-HF CABLEX X LB | E | M | 12.85 | M | 1 | 12.85
S | 3015035 | 3838895000181 | TULPPASULAKE ETI | DIII GG 50A 500V HIDAS 5KP/PKT | S30080 | Tulppasulakkeet ETI ELP P0 | V | PKT | 12.85 | KPL | 5 | 2.57
S | 3015036 | 3838895000198 | TULPPASULAKE ETI | DIII GG 63A 500V HIDAS 5KP/PKT | S30080 | Tulppasulakkeet ETI ELP P0 | V | PKT | 12.85 | KPL | 5 | 2.57
S | 3782021 | 3606481047854 | KOSKETUSSUOJA TESYS | LA9G4707 KAAPELIKENKÄSUOJA 4P | S3714B | Kont. F- ja G-sarja Schneid LB | E | KPL | 12.85 | KPL | 1 | 12.85
S | 7237271 | 6410072372716 | KYTKENTÄKAAPELI-KUITU ETD | SC - SC SM 2 M SPX | S7204B | Kuitutuotteet ETD X LB | V | KPL | 12.85 | KPL | 1 | 12.85
S | 8002569 |  | Mounting accessory set | Easy Rail roof fastener | S80130 | Aurinko ja Tuuli Orima X P0 | V | KPL | 12.85 | KPL | 1 | 12.85
S | 1963857 | 6410019638578 | LIITIN PHOENIX | QTC 2.5-PE | S1912B | Riviliittim Phoenix Contact LB | E | KPL | 12.86 | KPL | 1 | 12.86
S | 2423801 |  | PISTORASIA PCE | 115-6 16A 5P 400V IP44 | S2411B | Pistorasiat tulpat PCE LB | V | KPL | 12.86 | KPL | 1 | 12.86
S | 4714167 | 6435200017314 | SISUSTUSLAMPPU ONNI | G95 827 806LM E27 DIM OP | S4710B | LED-lamput Airam LB | E | KPL | 12.86 | KPL | 1 | 12.86
S | 5206516 | 7393487087491 | KAAPELIKENKÄ ELPRESS | A4665R-CPF | S5204B | Kaapelin suoj+liitos Elpre LB | V | PAK | 12.86 | PAK | 1 | 12.86
S | 5206526 | 7393487087576 | KAAPELIKENKÄ ELPRESS | A4653G-CPF | S5204B | Kaapelin suoj+liitos Elpre LB | E | KPL | 12.86 | KPL | 1 | 12.86
S | 5206560 |  | JATKOHYLSY ELPRESS | KSF120 TIN CU 120 | S9920 | SÄHKÖ POISTOTUOTTEET 2 | V | KPL | 12.86 | KPL | 1 | 12.86
S | 0409820 | 6430078842785 | OHJAUSKAAPELI-FRHF ÖREN | FRHF 7X2,5S 600V E90 OR K500 | S0452A | Asennuskaapelit FRH Ören LA | E | M | 12.87 | M | 1 | 12.87
S | 1309291 | 8016650024510 | JOHDINSIDEANKKURI ELEMATIC | 4.8mm VALKOINEN 100kpl/pss | S1320B | Johdinsiteet Elematic LB | V | PSS | 12.87 | KPL | 100 | 0.1287
S | 3889190 | 9005738040992 | APUKOSKETIN K3 BENEDIKT & JÄGE | HN01 1A 3A PUN | S3703B | Moottorilähtökomp Hager LB | E | KPL | 12.87 | KPL | 1 | 12.87
S | 3889191 | 9005738041081 | APUKOSKETIN K3 BENEDIKT & JÄGE | HN10 1S 3A VIH | S3703B | Moottorilähtökomp Hager LB | E | KPL | 12.87 | KPL | 1 | 12.87
S | 3708800 | 6940092475468 | KONTAKTORI NC6 | 230VAC 9A 4KW N.C. | S37350 | Kontaktorit Finn Elect. P0 | E | KPL | 12.87 | KPL | 1 | 12.87
S | 1333170 | 4040918000958 | KAARIKIINNIKE PUK | K70AC Ø64-70/HMAX=109MM FE | S1301B | Kiinnitystarvikkeet LB | E | KPL | 12.88 | KPL | 1 | 12.88
S | 1333370 | 4040918032737 | KAARIKIINNIKE PUK | K70U Ø64-70/HMAX=109MM FE | S1301B | Kiinnitystarvikkeet LB | E | KPL | 12.88 | KPL | 1 | 12.88
S | 1333445 | 4040918049131 | KAARIKIINNIKE PUK | K44S Ø40-44/HMAX=81MM AL | S1301B | Kiinnitystarvikkeet LB | E | KPL | 12.88 | KPL | 1 | 12.88
S | 1333870 | 4040918014986 | KAARIKIINNIKE PUK | K70H Ø64-70/HMAX=109MM FE | S1301B | Kiinnitystarvikkeet LB | E | KPL | 12.88 | KPL | 1 | 12.88
S | 7237522 | 6410072375229 | KYTKENTÄKAAPELI-KUITU ETD | SC/APC -SC/APC SM 0,5 M | S7204B | Kuitutuotteet ETD X LB | V | KPL | 12.88 | KPL | 1 | 12.88
S | 1110544 | 3606481216083 | VALAISINPISTOTULPPA EXXACT | DCL-PISTORASIAPESÄ VAL | S1119B | Valaisinpistol Schneider LB | E | KPL | 12.89 | KPL | 1 | 12.89
S | 1461339 | 4012740198936 | JOHDOTUSKOURU TEHALIT.BA7A | BA7A60040 PVC 60X40X2000 HAR | S1420B | Asennuskanavat osat Tehalit LB | E | M | 12.89 | M | 1 | 12.89
S | 1476334 |  | Flat corner | LF180455 HF LF18x45 gray | S1420B | Asennuskanavat osat Tehalit LB | E | KPL | 12.89 | KPL | 1 | 12.89
S | 1476485 |  | Flat corner | LF180455 HF LF18x45 l.gray | S1420B | Asennuskanavat osat Tehalit LB | E | KPL | 12.89 | KPL | 1 | 12.89
S | 1913454 | 6418677162770 | NOLLAKISKO ENSTO IS | KNA4.104 CU 2x(1x16mm2+3x6mm2) | S1904B | Liittimet Ensto LB | V | KPL | 12.89 | KPL | 1 | 12.89
S | 1934562 | 6418677113734 | RUUVIPISTOLIITIN ENSTONET | 5-NAP. UROS. VEDONP. SIN. | S1904B | Liittimet Ensto LB | E | KPL | 12.89 | KPL | 1 | 12.89
S | 1934858 | 6418677117497 | RUUVIPISTOLIITIN ENSTONET | 5-NAP. UROS. VEDONP.. HARMAA | S1904B | Liittimet Ensto LB | V | KPL | 12.89 | KPL | 1 | 12.89
S | 1936142 | 6418677116803 | PIIRIKORTTIPISTOLIIT ENSTONET | 5NAP NAARAS. HORISONT.. VALK. | S1904B | Liittimet Ensto LB | E | KPL | 12.89 | KPL | 1 | 12.89
S | 2108503 |  | Switch | Switch recessed 2-pole BL | S2118B | Uppoas-as Kytkimet SG X | E | KPL | 12.89 | KPL | 1 | 12.89
S | 2108505 | 7021987602110 | KYTKIN INSTALL | 6/16A/250V/IP21 UKJ 2X MUS | S2118B | Uppoas-as Kytkimet SG X | V | KPL | 12.89 | KPL | 1 | 12.89
S | 2108509 |  | Switch | Switch recessed Black 1+1 | S2118B | Uppoas-as Kytkimet SG X | V | KPL | 12.89 | KPL | 1 | 12.89
S | 2108511 |  | Switch | Switch recessed 1+1+1 BL | S2118B | Uppoas-as Kytkimet SG X | V | KPL | 12.89 | KPL | 1 | 12.89
S | 2108513 |  | Switch | Switch recessed 2+1 BL | S2118B | Uppoas-as Kytkimet SG X | E | KPL | 12.89 | KPL | 1 | 12.89
S | 2606659 | 4003468904954 | ASENNUSKEHYS THEBEN | THEMURA FED WH | S2616B | Säätimet Theben LB | E | KPL | 12.89 | KPL | 1 | 12.89
S | 2606660 | 4003468904961 | ASENNUSKEHYS THEBEN | THEMURA LM WH | S2616B | Säätimet Theben LB | E | KPL | 12.89 | KPL | 1 | 12.89
S | 2606661 | 4003468904978 | ASENNUSKEHYS THEBEN | THEMURA BJBSI WH | S2616B | Säätimet Theben LB | E | KPL | 12.89 | KPL | 1 | 12.89
S | 2606662 | 4003468904985 | ASENNUSKEHYS THEBEN | THEMURA JAS WH | S2616B | Säätimet Theben LB | E | KPL | 12.89 | KPL | 1 | 12.89
S | 2606663 | 4003468904992 | ASENNUSKEHYS THEBEN | THEMURA MMP WH | S2616B | Säätimet Theben LB | E | KPL | 12.89 | KPL | 1 | 12.89
S | 2606664 | 4003468905005 | ASENNUSKEHYS THEBEN | THEMURA GS WH | S2616B | Säätimet Theben LB | E | KPL | 12.89 | KPL | 1 | 12.89
S | 2606665 | 4003468905012 | ASENNUSKEHYS THEBEN | THEMURA BS WH | S2616B | Säätimet Theben LB | E | KPL | 12.89 | KPL | 1 | 12.89
S | 3427703 | 3250616666573 | LÄPIVIENTILAIPPA VOLTA | VZ530N KAAPELEILLE | S3408B | Kotelot Hager LB | E | KPL | 12.89 | KPL | 1 | 12.89
S | 5205561 |  | Cable Protection | Cable Protection end 34x200 mm | S5218B | Kaapelinsuojaus Pmflex LB | E | KPL | 12.89 | KPL | 1 | 12.89
S | 1418049 | 4012197005146 | ASENNUSKANAVA OBO | WDK40060SW,40X60X2000 PVC MUST | S1406B | Muovikanavat listat OBO LB | V | M | 12.9 | M | 1 | 12.9
S | 1446411 | 7321677183609 | SEINÄKANNAKE WIBE | SÄÄDETTÄVÄ W1840-100. KUUMAS | S1411B | Kaapelitiet Wibe LB | E | KPL | 12.9 | KPL | 1 | 12.9
S | 1749597 | 4044773332315 | VASTAMUTTERI METALLI SKINDICHT | SM-M M63 | S1709B | Holkkitiivisteet Skintop LB | V | KPL | 12.9 | KPL | 1 | 12.9
S | 1963847 | 6410019638479 | LIITIN PHOENIX | QTC 1.5-MT | S1912B | Riviliittim Phoenix Contact LB | E | KPL | 12.9 | KPL | 1 | 12.9
S | 1963848 | 6410019638486 | LIITIN PHOENIX | QTC 1.5-PE | S1912B | Riviliittim Phoenix Contact LB | E | KPL | 12.9 | KPL | 1 | 12.9
S | 2401001 | 6410024010017 | JATKOJOHTO REIMAX | 6-OS 3m MSK 3G1.5 MUSTA KYTK | S2407B | Jatkojohd osat Electroplast LB | E | KPL | 12.9 | KPL | 1 | 12.9
S | 7914394 | 3185289028482 | PEITELEVY ERARD | PEITELEVY 45X45MM LEGRAND | S7505A | Antennituotteet Finnsat LA | E | KPL | 12.9 | KPL | 1 | 12.9
S | 0245053 | 6410002450538 | INST.KAAPELI-FRHF HELKAMA BICA | FIRELINE 750 12X1.0 | S0417B | Asennuskaapelit FRH Helkama LB | E | M | 12.91 | M | 1 | 12.91
S | 1370723 | 5022660018961 | JOHDINSIDE HELLERMANN | T50R 4.6x200 NAT 100kpl/PSS | S13050 | Kiinnitystarv Hellermann P0 | V | PSS | 12.91 | KPL | 100 | 0.1291
S | 1472380 | 6410014723804 | SEINÄKANNAKE SKT | VK-SK/70 PM FE KZNOL VAL | S1416B | Kaapelitiet Suomenkaap. ELP LB | V | KPL | 12.91 | KPL | 1 | 12.91
S | 1431765 | 6438377011796 | VALAISINKIINNIKE MEKA | MEK AH-110 M | S1448A | Valaisinkiskot Meka X LA | V | KPL | 12.91 | KPL | 1 | 12.91
S | 2166336 | 6418677331008 | PINTAKEHYS IMPRESSIVO | 1OS/IP44 40/85MM ALU | S2106B | Uppoas kytkimet ABB Impress LB | V | KPL | 12.91 | KPL | 1 | 12.91
S | 2166366 | 6418677331169 | PINTAKEHYS IMPRESSIVO | 1OS/IP44 40/100MM ALU | S2106B | Uppoas kytkimet ABB Impress LB | V | KPL | 12.91 | KPL | 1 | 12.91
S | 2112006 |  | KYTKIN EXXACT | 6/16A/IP21 2X UKJ VAL | S21091 | Uppoas kytkimet Exxact P1 | V | KPL | 12.91 | KPL | 1 | 12.91
S | 2411801 | 8034035131127 | ASENNUSKOTELO | GW95527 PINTA-ASENNUSKOTELO | S3228B | Vikavirtapistoras. Gewiss X LB | V | KPL | 12.91 | KPL | 1 | 12.91
S | 1921412 |  | NOLLAKISKO FTG | 1P 1X25MM2 7X4MM2 JL SI P-FROG | S9920 | SÄHKÖ POISTOTUOTTEET 2 | E | KPL | 12.91 | KPL | 1 | 12.91
S | 1420741 | 6438269318224 | ASENNUSTARVIKE DUCTEL | TBO135-3 LÄPIVIENTIKAULUS VAL | S1414B | Alumiinikanavat Ductel LB | V | KPL | 12.92 | KPL | 1 | 12.92
S | 0475327 |  | OHJAUSKAAPELI-HF HELUKABEL | JZ-500 HMH 10G1,5 11266 | S0466B | OHJAUSKAAPELIT-HF CABLEX X LB | E | M | 12.92 | M | 1 | 12.92
S | 1462181 | 4012196206599 | SEINÄKANNAKE | AW 30 11 FT | S1404B | Kaapelitiet OBO LB | E | KPL | 12.92 | KPL | 1 | 12.92
S | 1462352 |  | Wall bracket | MWAM12/21 | S1404B | Kaapelitiet OBO LB | E | KPL | 12.92 | KPL | 1 | 12.92
S | 1402505 |  | JOHDOTUSKOURU ECABL E/4 SERIES | E124 PVC 80x80 2m PAK 24m | S1422B | Johdotuskourut Canalplast LB | V | M | 12.92 | M | 1 | 12.92
S | 1749760 | 4044773175035 | HOLKKITIIVISTE MUOVI SKINTOP | STR-M 50x1.5 RAL7035 IP68 | S1709B | Holkkitiivisteet Skintop LB | E | KPL | 12.92 | KPL | 1 | 12.92
S | 1917864 | 4025221123068 | MAADOITUSLIITIN | 30-36MM PUTKILLE | S1911B | Liittimet Pollmann LB | E | KPL | 12.92 | KPL | 1 | 12.92
S | 0444689 | 4044774391991 | OHJAUSKAAPELI-EMC-HF LAPP | ÖLFLEX CLASSIC 110 CH 2X1,5N | S0431B | Ohjauskaap pienet pp Lapp LB | E | M | 12.93 | M | 1 | 12.93
S | 1445302 | 7321677185740 | TIKASHYLLY WIBE | KHZSP 400. KUUMASINK OHUTL 4m | S1411B | Kaapelitiet Wibe LB | E | M | 12.93 | M | 1 | 12.93
S | 1440443 | 6438269327356 | KAAPELIKIINNIK SYSTEMAL PRESTO | HF416 KAAPELIKIINNIKE | S1413B | Valaisinkiskot hyllyt Syste LB | E | KPL | 12.93 | KPL | 1 | 12.93
S | 3041954 | 4001869021034 | TULPPASULAKE SENTRON | 5SA221 | S3707B | Moottorilähtökomp. Siemens LB | E | KPL | 12.93 | KPL | 1 | 12.93
S | 4740963 | 5410288295466 | SISUSTUSLAMPPU TOLEDO RETRO | G120 11W/827 1521LM E27 CL | S4740B | LED-lamput Sylvania LB | E | KPL | 12.93 | KPL | 1 | 12.93
S | 0241903 | 6410002419030 | VALOKUITUKAAP MIKROPUTKI DRAKA | SIROCCO HD 12X24XSM BBA2 200 | S0215A | Valokuitukaapeli Prysmian X LA | E | M | 12.94 | M | 1 | 12.94
S | 0213307 | 4044773039139 | TIETOVERKKOKAAPELI LAPP | UNITRONIC LIYCY 40X0,14 K500 | S0262B | Teo ohjauskaapelit LAPP LB | E | M | 12.94 | M | 1 | 12.94
S | 0423022 | 4018730445684 | ASENNUSKAAPELI-HF W+W | N1XZ1 5X6 RE DCA K250 | S04080 | Asennuskaapelit HF W&W ELP P0 | V | M | 12.94 | M | 1 | 12.94
S | 0423044 |  | ASENNUSKAAPELI-HF W+W | N1XZ1 5X6 RE DCA K500 | S04080 | Asennuskaapelit HF W&W ELP P0 | V | M | 12.94 | M | 1 | 12.94
S | 0406674 | 7330000113541 | OHJAUSKAAPELI-HF NEXANS | MCMO HF 750V 7X1,5 DCA K500 | S06100 | Ohjauskaapelit Nexans P0 | V | M | 12.94 | M | 1 | 12.94
S | 2104260 | 7020161301122 | VIPU ELKO RS NORDIC | VIPU 1 MV 1,2MA/60-230V VAL | S2103B | Uppoas kytkimet Elko LB | E | KPL | 12.94 | KPL | 1 | 12.94
S | 2507655 |  | Socket outlet | 1S/16A/250V 1.8mm UKJ gray | S2512B | Upotettavat pistorasiat UTU LB | E | KPL | 12.94 | KPL | 1 | 12.94
S | 2720962 | 3606480688713 | PISTOKANTARELE ZELIO | RXG12RD 6VDC 1 C/O 10A LUK LED | S2702B | Ohjaus säätö Schne LB | E | KPL | 12.94 | KPL | 1 | 12.94
S | 1722332 | 6418074035622 | KALVOTIIVISTE FIBOX | FEM-C 19-28 REIKÄ 40.5mm M40 | S3407B | Kotelot Fibox LB | E | KPL | 12.94 | KPL | 1 | 12.94
S | 4161075 | 4099854481031 | MEKAANINE LISÄTARVIKE LEDVANCE | BLKH CBO RD EYELID 325 WT | S4102B | Sisävalaisimet Ledvance LB | V | KPL | 12.94 | KPL | 1 | 12.94
S | 0474741 | 6410004747414 | OHJAUSKAAPELI HELUKABEL | Y-CY-JZ 3G4 | S0466B | OHJAUSKAAPELIT-HF CABLEX X LB | E | M | 12.95 | M | 1 | 12.95
S | 2160754 | 6438054015925 | PEITELEVY EXXACT | EXXACT-ARTIC 2-KEHYS 85MM ORA | S2109B | Uppoas kytkimet Exxact LB | E | KPL | 12.95 | KPL | 1 | 12.95
S | 2160755 | 6438054015932 | PEITELEVY EXXACT | EXXACT-ARTIC 2-KEHYS 85MM VIH | S2109B | Uppoas kytkimet Exxact LB | E | KPL | 12.95 | KPL | 1 | 12.95
S | 2160756 | 6438054015949 | PEITELEVY EXXACT | EXXACT-ARTIC 2-KEHYS 85MM SIN | S2109B | Uppoas kytkimet Exxact LB | E | KPL | 12.95 | KPL | 1 | 12.95
S | 4364170 | 6418584168346 | KIINNIKE MONIX | AMJK1 JOUSIKIINNIKEPARI | S4305B | Teollisuusvalaisimet Ensto LB | E | KPL | 12.95 | KPL | 1 | 12.95
S | 1111038 | 6438199076676 | JOHDONSUOJAKOURU SISÄKULMA ABB | KAAPELINSUOJAKOURUN SISÄK.34MM | S5216B | Kaapelinsuojaus ABB X LB | E | KPL | 12.95 | KPL | 1 | 12.95
S | 6410197 | 6418677400537 | MERKINTÄKILPI ENSTO | PEM241.7 NUMEROKILPI | S6412B | Työ turva tunnusväl Ensto LB | E | KPL | 12.95 | KPL | 1 | 12.95
S | 0615117 |  | KUPARIVOIMAKAAPELI W+W | MCMK 4X6+6 RE ECA K200 | S06030 | Kuparivoimakaapelit W&W ELP P0 | V | M | 12.96 | M | 1 | 12.96
S | 1476333 | 4012740020725 | SISÄKULMA TEHALIT.LF | LF180454 HF LF18X45 HAR | S1420B | Asennuskanavat osat Tehalit LB | E | KPL | 12.96 | KPL | 1 | 12.96
S | 1476484 |  | Internal corner | LF180454 HF LF18x45 l.gray | S1420B | Asennuskanavat osat Tehalit LB | E | KPL | 12.96 | KPL | 1 | 12.96
S | 2007522 | 7021987852010 | PINTAKEHYS INSTALL | 3OS/IP21 35/86MM VAL | S2013B | Pinta-as kytkimet SG LB X | E | KPL | 12.96 | KPL | 1 | 12.96
S | 2007529 |  | Surface mounted frame | WALL BOX 1X 23MM BLACK | S2013B | Pinta-as kytkimet SG LB X | E | KPL | 12.96 | KPL | 1 | 12.96
S | 9527569 |  | LATAUSASEMA LISÄTARV VOLT TIME | VOLT TIME ONE RFID -TÄGI 1KPL | S35340 | Latausasemat Flingenberg X P0 | V | KPL | 12.96 | KPL | 1 | 12.96
S | 4711568 | 6435200215307 | VAKIOLAMPPU AIRAM LED | A60 840 806lm E27 DIM OP | S4710B | LED-lamput Airam LB | E | KPL | 12.96 | KPL | 1 | 12.96
S | 4941370 |  | LED-PISTOKANTALAMP TOLEDO LYNX | S9 G23 4,5W 830 450LM | S4740B | LED-lamput Sylvania LB | E | KPL | 12.96 | KPL | 1 | 12.96
S | 6421744 |  | PUTKIHYLSYAVAIN PROMAT | 10x13 | S6402B | Työ turva tunnusväl Elkris LB | E | KPL | 12.96 | KPL | 1 | 12.96
S | 7064301 | 7020160949400 | KESKIÖLEVY | 2XRJ45 VAL VINO KEYSTONE | S7003B | Teleasennustarvikkeet Elko LB | V | KPL | 12.96 | KPL | 1 | 12.96
S | 7203858 |  | KYTKENTÄKAAPELI-CAT6A S/FTP | NETCONNECT 0.5 M HARMAA LSZH | S7210B | Tietoverkkot Netconnect LB | V | KPL | 12.96 | KPL | 1 | 12.96
S | 0602092 | 6410006020928 | OHJAUSKAAPELI-EMC AFUMEX C-PRO | MCCMO-HF C-PRO 7X1,5 RE K500 | S0622B | Ohjauskaapelit Prysmian LB | E | M | 12.97 | M | 1 | 12.97
S | 1417930 | 4012740210232 | LÄPIVIENTIKAULUS CLIMA | CLM650909 PVC CLMU65X90 VAL | S1441B | Asennuskanavat osat Clima X LB | V | KPL | 12.97 | KPL | 1 | 12.97
S | 2423811 |  | JATKOPISTORASIA PCE | 215-6 16A 5P 400V IP44 | S2411B | Pistorasiat tulpat PCE LB | V | KPL | 12.97 | KPL | 1 | 12.97
S | 2616124 | 3800235266403 | ANTURI SHELLY | TEMP. SENSOR DS18B20 3 METER | S26520 | Shelly tuotteet X P0 | V | KPL | 12.97 | KPL | 1 | 12.97
S | 2616160 | 3800238072131 | ANTURI SHELLY | FLOOD GEN4 LEAK SENSOR CABLE | S26520 | Shelly tuotteet X P0 | V | KPL | 12.97 | KPL | 1 | 12.97
S | 2616163 | 3800238072124 | ASENNUSTARVIKE SHELLY | SHELLY 4-CHANNEL DECOUPLER | S26520 | Shelly tuotteet X P0 | V | KPL | 12.97 | KPL | 1 | 12.97
S | 2616170 | 3800238073572 | LAAJENNUSMODUULI SHELLY | 5-TERMINAL ADD-ON | S26520 | Shelly tuotteet X P0 | V | KPL | 12.97 | KPL | 1 | 12.97
S | 3131157 | 6410031311572 | KAHVASULAKE AMKA-SULAKE | NH-00/ 16 A /500V, 120 KA | S3101B | Kahvasulakkeet UTU LB | E | KPL | 12.97 | KPL | 1 | 12.97
S | 9546522 |  | MEKAANINEN LISÄTARVIKE TEHOMET | U-190 VALAISINVARREN SANKA | S4604B | Pylväät ja varret Tehomet LB | V | KPL | 12.97 | KPL | 1 | 12.97
S | 4607383 | 6410046073830 | SUOJAKUMI LUJABETONI | 235/95K. 100-110MM PYLVÄÄLLE | S46060 | Jalustat Lujabetoni P0 | V | KPL | 12.97 | KPL | 1 | 12.97
S | 1912301 | 6410019123012 | KOJELIITIN OUNEVA | OT 1X16-120 AL/CU | S5203B | Kaapelin suoj+liitos Ouneva LB | V | KPL | 12.97 | KPL | 1 | 12.97
S | 0615114 | 4018730782741 | KUPARIVOIMAKAAPELI W+W | MCMK 4X6+6 RE ECA K500 | S06030 | Kuparivoimakaapelit W&W ELP P0 | V | M | 12.98 | M | 1 | 12.98
S | 1119539 | 8717114151826 | SUOJALETKULIITIN METALL ANAMET | COMPACT STR IP40 M20 FCEN 16 | S1121B | Suojaletkut Anamet LAPP LB | E | KPL | 12.98 | KPL | 1 | 12.98
S | 1119677 | 8717114214309 | SUOJALETKULIITIN METALL ANAMET | COMPACT STR IP66/67 M20 5/16" | S1121B | Suojaletkut Anamet LAPP LB | E | KPL | 12.98 | KPL | 1 | 12.98
S | 1406848 | 6438100402631 | KESKIKANNAKE MP-BOLAGEN | FM-515Z KZN 75MM VAL.KISKO | S1401B | Kaapelitiet MP LB | V | KPL | 12.98 | KPL | 1 | 12.98
S | 1467140 | 7394333108889 | KANSI MP-BOLAGEN | MP-410S 75mm.3m | S1401B | Kaapelitiet MP LB | V | M | 12.98 | M | 1 | 12.98
S | 1467538 | 7394333042053 | ASENNUSPROFIILI MP-BOLAGEN | MP-821AZ C4 Fe4 as.prof. 50mm | S1401B | Kaapelitiet MP LB | E | M | 12.98 | M | 1 | 12.98
S | 1467608 | 7394333115023 | KATTOSANKA MP-BOLAGEN | MP-593Z 50Z | S1401B | Kaapelitiet MP LB | E | KPL | 12.98 | KPL | 1 | 12.98
S | 1467657 | 7394333132099 | PÄÄTYKIINIKE MP-BOLAGEN | MP-524V Levyhy. 100mm VAL | S1401B | Kaapelitiet MP LB | E | KPL | 12.98 | KPL | 1 | 12.98
S | 1474519 | 7394333000626 | TIKASHYLLY MP-BOLAGEN | 102LS FE C2 KZNOL 200X56X3000 | S1401B | Kaapelitiet MP LB | E | M | 12.98 | M | 1 | 12.98
S | 1476314 |  | Rocker | WXD011 kytk./pain 1M LE black | S1432B | Kanavakalusteet UTU LB | E | KPL | 12.98 | KPL | 1 | 12.98
S | 1476315 | 3250617195836 | PEITELEVY GALLERY | WXD011 KYTK./PAIN 1M LI ALU | S1432B | Kanavakalusteet UTU LB | E | KPL | 12.98 | KPL | 1 | 12.98
S | 1933074 |  | HAAROITUSLIITIN ENSTO IS | KE66 HAR. AL6-50.CU2.5-50mm2 | S1904B | Liittimet Ensto LB | V | KPL | 12.98 | KPL | 1 | 12.98
S | 1975625 | 4044918471749 | RIVILIITIN WAGO | 2-NAP, 0,2-6MM2, KEVI | S2715B | Ohjaus säätö Wago LB | E | KPL | 12.98 | KPL | 1 | 12.98
S | 6474920 | 6420611520461 | MERKINTÄKILPI SWM | TUPAKOINTIPAIKKA 200x50 MUOVI | S6409B | Merkintätarv Turvakauppa LB | V | KPL | 12.98 | KPL | 1 | 12.98
S | 7219748 | 7350115733069 | KYTKENTÄKAAPELI-KUITU HEXATRON | LC/UPC-LC/UPC SPX SIN 5M | S7200B | Valokuitutuott. ja tarv. LB | E | KPL | 12.98 | KPL | 1 | 12.98
S | 0423039 | 4018730783304 | ASENNUSKAAPELI W+W | MMJ 5X6 450/750V ECA K500 | S04060 | Asennuskaapelit W&W ELP P0 | E | M | 12.99 | M | 1 | 12.99
S | 1418229 |  | Mounting duct+nail list+cover | WDK-N20050RW, 20x50, väliseinä | S1406B | Muovikanavat listat OBO LB | E | M | 12.99 | M | 1 | 12.99
S | 1427269 | 4012740894975 | ASENNUSLISTAN KANSI TEHALIT.SL | SL200802 PVC SL20x80x2000 MUS | S1420B | Asennuskanavat osat Tehalit LB | E | M | 12.99 | M | 1 | 12.99
S | 1461494 | 4012740011556 | PÄÄTYKAPPALE TEHALIT.LF | LF15015 HF 15X15 10KPL LVA | S1420B | Asennuskanavat osat Tehalit LB | E | PAK | 12.99 | KPL | 10 | 1.299
S | 1475854 |  | Installation trunking | LFR20035 PVC 18x33 20m adh wht | S1420B | Asennuskanavat osat Tehalit LB | E | M | 12.99 | M | 1 | 12.99
S | 1965101 | 3472591766677 | KYTKENTÄSILTA TE/ABB ENTRELEC | 10-NAP. IP20, LEV. 6MM M 4/6 | S1924B | RIVILIITIN Entrelec FinnE X LB | E | KPL | 12.99 | KPL | 1 | 12.99
S | 6314840 | 6430069092373 | ENSIAPUTARVIKE | SPR ENSIAPUVÄLINEET | S6409B | Merkintätarv Turvakauppa LB | E | KPL | 12.99 | KPL | 1 | 12.99
S | 7264700 |  | KYTKENTÄKAAPKUITU SEIKOH GIKEN | SCA/LC FMS 1SMT 0.5M | S7203B | Kuitutuotteet Naficon X LB | E | KPL | 12.99 | KPL | 1 | 12.99
S | 7550651 | 6418296003188 | HAAROITIN FINNSAT | 5-1300MHZ 4XTAP 12DB GRADE1 | S7505A | Antennituotteet Finnsat LA | V | KPL | 12.99 | KPL | 1 | 12.99
S | 7550657 |  | Distributor | 6-way 2 5-1300MHz 10dB Grade1 | S7505A | Antennituotteet Finnsat LA | E | KPL | 12.99 | KPL | 1 | 12.99
S | 2408060 | 4007123249343 | JATKOJOHTO BRENNENSTUHL | 3-OS 1.5m MSK 3G1.5 VALK KYTK | S2408B | Jatkojohd osat Brennenstuhl LB | E | KPL | 13 | KPL | 1 | 13
S | 1472016 | 6410014720162 | TIKASHYLLY SKT | RVA/300 FE KZNOL 300X60X6000 | S1416B | Kaapelitiet Suomenkaap. ELP LB | E | M | 13 | M | 1 | 13
S | 2111995 | 4011334379119 | PEITELEVY Q.1 | 1OS. ANT | S2112B | Uppoas kytkimet UTU LB | E | KPL | 13 | KPL | 1 | 13
S | 2712351 | 4013614499081 | VÄLIRELE ABB | CR-S005VDC1R 5VDC 1CO, 250V, 6 | S2703B | Ohjaus säätö ABB LB | E | KPL | 13 | KPL | 1 | 13
S | 2712352 | 4013614499104 | VÄLIRELE ABB | CR-S012VDC1R 12VDC 1CO, 250V, | S2703B | Ohjaus säätö ABB LB | E | KPL | 13 | KPL | 1 | 13
S | 1449361 | 6438377020538 | SEINÄKANNAKE MEKA | MEK SK-70 PG | S1427B | Kaapelitiet Meka LB | V | KPL | 13.01 | KPL | 1 | 13.01
S | 2608804 | 4745011031129 | ANTURI THEMO | THEMO FLOOR SENSOR | S26100 | Termostaatit P0 | V | KPL | 13.01 | KPL | 1 | 13.01
S | 3225894 | 4018841000482 | VIRTAKISKO FTG EUROVARIO | 4P/HAARUKKA/10/12MOD L1-N-L2.. | S32230 | Virtakiskot FTG ELP P0 | V | KPL | 13.01 | KPL | 1 | 13.01
S | 7003560 | 6410070035606 | OVIKELLOPAINIKE FRIEDLAND | D647 (SULKIJA) PAINONAPPI IP44 | S7005B | Ovikellot painon Friedland LB | E | KPL | 13.01 | KPL | 1 | 13.01
S | 7273315 |  | Connecting cable CAT6 | CAT6 U/UTP 7.5m HA | S7242A | Tietoverkkotuott. muut LA | E | KPL | 13.01 | KPL | 1 | 13.01
S | 1476392 |  | End plate | LFF601106 HF LF40/60x110 gray | S1420B | Asennuskanavat osat Tehalit LB | E | KPL | 13.02 | KPL | 1 | 13.02
S | 1476542 | 4012740022965 | PÄÄTYKAPPALE TEHALIT.LF | LFF601106 HF LF40/60X110 VHA | S1420B | Asennuskanavat osat Tehalit LB | E | KPL | 13.02 | KPL | 1 | 13.02
S | 1933075 |  | HAAROITUSLIITIN ENSTO IS | KE66.2 SININEN 50mm2 | S1904B | Liittimet Ensto LB | V | KPL | 13.02 | KPL | 1 | 13.02
S | 1908229 | 3472591650112 | JOHDINMERKKI TE/ABB ENTRELEC | 8MM, 1X (1-100), HOR | S1924B | RIVILIITIN Entrelec FinnE X LB | E | KPL | 13.02 | KPL | 1 | 13.02
S | 2115187 |  | Cover | 1f. LP red | S2112B | Uppoas kytkimet UTU LB | E | KPL | 13.02 | KPL | 1 | 13.02
S | 2115188 |  | Cover | 1f. LP green | S2112B | Uppoas kytkimet UTU LB | E | KPL | 13.02 | KPL | 1 | 13.02
S | 2115662 |  | Rocker | 1/6/7 black | S2112B | Uppoas kytkimet UTU LB | E | KPL | 13.02 | KPL | 1 | 13.02
S | 2606667 | 4003468905593 | ASENNUSKEHYS THEBEN | THEMURA BJRE WH | S2616B | Säätimet Theben LB | E | KPL | 13.02 | KPL | 1 | 13.02
S | 8760219 | 7638900425727 | PARISTO KUULOKOJE ENERGIZER | ZINC AIR 13 1.4V 8-PAK | S8706B | Paristot akut käsival Energ LB | E | PAK | 13.02 | KPL | 8 | 1.6275
S | 8760220 | 7638900425734 | PARISTO KUULOKOJE ENERGIZER | ZINC AIR 10 8-PAK | S8706B | Paristot akut käsival Energ LB | E | PAK | 13.02 | KPL | 8 | 1.6275
S | 8760221 | 7638900425741 | PARISTO KUULOKOJE ENERGIZER | ZINC AIR 312 8-PAK | S8706B | Paristot akut käsival Energ LB | E | PAK | 13.02 | KPL | 8 | 1.6275
S | 2421238 |  | Socket Outlet Easy&Safe | 6h, 16A, IP44, 3P+E | S2416B | Pistoras. tulpat Amphenol LB | E | KPL | 13.03 | KPL | 1 | 13.03
S | 4724032 | 8719514449510 | PIENKUPULAMPPU MASTER LED | E14 922/927 470LM 40=3W P45 CL | S4720B | LED-lamput Philips LB | E | KPL | 13.03 | KPL | 1 | 13.03
S | 4724033 | 8719514449534 | PIENKUPULAMPPU MASTER LED | E27 922/927 470LM 40=3W P45 CL | S4720B | LED-lamput Philips LB | E | KPL | 13.03 | KPL | 1 | 13.03
S | 4724451 | 8720169310919 | VAKIOLAMPPU MASTER LED | E27 922/927 470LM 40W=3.4W CL | S4720B | LED-lamput Philips LB | V | KPL | 13.03 | KPL | 1 | 13.03
S | 4724454 | 8720169311039 | VAKIOLAMPPU MASTER LED | E27 922/927 470LM 40W=3.4W FR | S4720B | LED-lamput Philips LB | E | KPL | 13.03 | KPL | 1 | 13.03
S | 4941326 | 5410288302218 | LED-PISTOKANTALAMP TOLEDO LYNX | S11 G23 6W 840 660LM | S4740B | LED-lamput Sylvania LB | V | KPL | 13.03 | KPL | 1 | 13.03
S | 1420647 | 6438269318002 | MAADOITUSLIITIN DUCTEL | TBM1 MAADOITUSLIITIN | S1414B | Alumiinikanavat Ductel LB | V | KPL | 13.04 | KPL | 1 | 13.04
S | 1152510 | 6410011525104 | VALAISINPISTORASIA ABB | AKK2 2-NAP PINTA/UPPO | S11180 | Valaisinpistotulpat ABB P0 | V | KPL | 13.04 | KPL | 1 | 13.04
S | 1440832 | 6438269327912 | KIERRETANKO SYSTEMAL PRESTO | XYHU10300 KIERRETANKO M10 AL | S1413B | Valaisinkiskot hyllyt Syste LB | V | M | 13.04 | M | 1 | 13.04
S | 1720825 |  | HOLKKITIIVISTE MUOVI | KVR M40-MGM/SW HOLKKITIIVISTE | S1604B | Pinta-asennusras Spelsberg LB | E | KPL | 13.05 | KPL | 1 | 13.05
S | 0210520 | 7333106023363 | VALOKUITUK. MIKROPUTKI HEXATRO | FTMU MIKROK. 288F, 24X12 200UM | S02170 | Valokuitukaapelit HEX P0 | E | M | 13.05 | M | 1 | 13.05
S | 1467831 | 6438269325680 | PORTTIKANNATIN MP-BOLAGEN | MP-056Z C4 Kann.profiili 600mm | S1401B | Kaapelitiet MP LB | E | KPL | 13.05 | KPL | 1 | 13.05
S | 1464812 | 4012196000654 | JOHDOTUSKOURU OBO | 40x 60x2000mm PVC HARM RAL7030 | S1406B | Muovikanavat listat OBO LB | V | M | 13.05 | M | 1 | 13.05
S | 1464822 | 4012196001378 | JOHDOTUSKOURU OBO | 60x 40x2000mm PVC HARM RAL7030 | S1406B | Muovikanavat listat OBO LB | E | M | 13.05 | M | 1 | 13.05
S | 2104277 | 7020161300019 | PEITELEVY ELKO OCEAN | 1OS/IP20/86MM MUS | S2115B | Uppoas kytkimet Elko Plus LB | E | KPL | 13.05 | KPL | 1 | 13.05
S | 3262225 |  | JOHDONSUOJAKATKAISIJA ACTI9 | IC60N 1P C25A 6kA | S3203B | Johdonsuoja-autom Schneider LB | V | KPL | 13.05 | KPL | 1 | 13.05
S | 3424692 | 6418074316868 | ASENNUSLEVY EK | MPI EKJ 2819 | S3407B | Kotelot Fibox LB | V | KPL | 13.05 | KPL | 1 | 13.05
S | 4738485 | 4099854457524 | KOHDELAMPPU LEDVANCE | PAR16 4W/927 350LM GU10 DIM 36 | S4730B | LED-lamput Ledvance LB | E | KPL | 13.05 | KPL | 1 | 13.05
S | 4738503 | 4099854457142 | KOHDELAMPPU LEDVANCE | PAR16 4W/927 350LM E14 DIM 36D | S4730B | LED-lamput Ledvance LB | E | KPL | 13.05 | KPL | 1 | 13.05
S | 4738551 | 4099854457845 | KOHDELAMPPU LEDVANCE | MR16 3,4W/827 345LM GU5.3 36D | S4730B | LED-lamput Ledvance LB | E | KPL | 13.05 | KPL | 1 | 13.05
S | 4738552 | 4099854457869 | KOHDELAMPPU LEDVANCE | MR16 3,3W/827 396LM GU5.3 120D | S4730B | LED-lamput Ledvance LB | E | KPL | 13.05 | KPL | 1 | 13.05
S | 7241489 | 7333089003314 | VILLAPATCH EUROLAN | SC/APC-SC/APC 7M | S7222B | Kuitutuott. Eurolan LB | V | KPL | 13.05 | KPL | 1 | 13.05
S | 3205003 | 4025221004039 | VIRTAKISKO PE | G-1L-1000/12 ISO | S3221B | Virtakiskot Pollmann LB | E | KPL | 13.06 | KPL | 1 | 13.06
S | 1933067 | 6418677191879 | RIVILIITIN ENSTO IS | KE62.3 KEVI. AL/CU 16-95mm2 | S1904B | Liittimet Ensto LB | V | KPL | 13.06 | KPL | 1 | 13.06
S | 1933076 |  | HAAROITUSLIITIN ENSTO IS | KE66.3 KEVI.AL6-50.CU2.5-50mm2 | S1904B | Liittimet Ensto LB | V | KPL | 13.06 | KPL | 1 | 13.06
S | 1914107 | 6410019141078 | YLEISLIITIN OTL OUNEVA | 2xAL/CU 1.5-50mm2 SININEN | S1908B | Sisäjohtoliittimet Ouneva LB | V | KPL | 13.06 | KPL | 1 | 13.06
S | 2719200 | 8428040868220 | RELEKANTA COMAT RELECO | S5M | S2750B | RELEET RELECOM OEM X LB | V | KPL | 13.06 | KPL | 1 | 13.06
S | 5202752 |  | KAAPELIKENKÄ ELPRESS | KRT95-12 | S5204B | Kaapelin suoj+liitos Elpre LB | E | KPL | 13.06 | KPL | 1 | 13.06
S | 5206507 | 7393487087422 | KAAPELIKENKÄ ELPRESS | A1565R-CPF | S5204B | Kaapelin suoj+liitos Elpre LB | E | KPL | 13.06 | KPL | 1 | 13.06
S | 0607117 | 6410006071173 | LAIVAKAAPELI-FRHF 1KV TYCO ELE | CL90-7X1,50-SO-0CK5501 | S9996B | Telakkatuotteet Simo X LB | V | M | 13.06 | M | 1 | 13.06
S | 0213415 | 4044774839622 | TIETOVERKKOKAAPELI ETHERLINE, | FD CAT,6 4X2XAWG26/19 | S0262B | Teo ohjauskaapelit LAPP LB | E | M | 13.07 | M | 1 | 13.07
S | 0464816 | 6410004648162 | OHJAUSKAAPELI SUOJ. GAMAFLEX | 10-JZ CY 12x0,75 K500 | S0415B | Teo ohjauskaapelit Gamaflex LB | V | M | 13.07 | M | 1 | 13.07
S | 1963382 | 4046356152440 | MERKINTÄTARVIKE PHOENIX | UC-EMLP (15X5) | S1912B | Riviliittim Phoenix Contact LB | V | KPL | 13.07 | KPL | 1 | 13.07
S | 2319722 | 3389110300307 | MERKKIVALOKALUSTE PREVENTA | DL1CE024 24V 2W BA9s | S2302B | Erikoiskytkimet Schneider LB | E | KPL | 13.07 | KPL | 1 | 13.07
S | 2712717 | 4013614528675 | TARVIKE ABB | RELEKANTA 2/4C/O CR-M RELEELLE | S2703B | Ohjaus säätö ABB LB | E | KPL | 13.07 | KPL | 1 | 13.07
S | 7550364 | 6410075503643 | ADAPTERI FINNSAT | BNC-N/IEC-N | S7505A | Antennituotteet Finnsat LA | E | KPL | 13.07 | KPL | 1 | 13.07
S | 1730926 | 3606480163753 | KALVOTIIVISTE THORSMAN | TET-M20-26C MUSTA | S1706A | Tiivistystarv. Schneider LA | E | KPL | 13.08 | KPL | 1 | 13.08
S | 0243088 | 6410002430882 | VALOKUITUKAAPELI MAA DRAKA | FZOMVDMU-SD 16X12XSM | S0215A | Valokuitukaapeli Prysmian X LA | V | M | 13.08 | M | 1 | 13.08
S | 0629334 | 7394479007930 | ALUMIINIVOIMAKAAPELI NKT | AXMK-PE FLEX 4G50 0,6/1KV K500 | S0614B | Verkonrak kaap 1kV NKT LB | V | M | 13.08 | M | 1 | 13.08
S | 1472374 | 6410014723743 | T-KAPPALE SKT | VK-TL/70 PM FE KZNOL | S1416B | Kaapelitiet Suomenkaap. ELP LB | E | KPL | 13.08 | KPL | 1 | 13.08
S | 1472384 | 6410014723842 | SEINÄKANNAKE SKT | VK-PK/70 PM KZNOL VAL | S1416B | Kaapelitiet Suomenkaap. ELP LB | E | KPL | 13.08 | KPL | 1 | 13.08
S | 1612516 | 6438199008158 | JAKORASIA ABB | AP10 104X104MM MUS IP65 HF | S1603B | Pinta-asennusras ABB LB | V | KPL | 13.08 | KPL | 1 | 13.08
S | 1933470 | 6418677181788 | KOJENAPALIITIN ENSTO IS | KE12.12 AL JOHDONSUOJAK 50mm2 | S1904B | Liittimet Ensto LB | V | KPL | 13.08 | KPL | 1 | 13.08
S | 3423941 | 6418074034120 | SARANASARJA FIBOX | TH A | S3407B | Kotelot Fibox LB | E | KPL | 13.08 | KPL | 1 | 13.08
S | 3447561 | 3606480002076 | LIITÄNTÄTARVIKE CANALIS | VIRTAPISTOKE 10A L+N+PE | S3447B | VIRTAKISKOT CANALIS LB | E | KPL | 13.08 | KPL | 1 | 13.08
S | 6023050 |  | KUTISTELETKU HELLERMANN | SLP50TT KIRKAS | S6003B | Teipit eristeet Hellermann LB | E | M | 13.08 | M | 1 | 13.08
S | 1152565 | 6418677311680 | RASIAKANSI ABB | AK12.2 JAKORASIALLE IP44 | S11182 | Valaisinpistotulpat ABB P2 | V | KPL | 13.09 | KPL | 1 | 13.09
S | 2418132 |  | PINTAKEHYS EXXACT | 2-PINTAKOJERASIA 35 MM VAL | S24020 | Pinta-as pistoras Schneider P0 | V | KPL | 13.09 | KPL | 1 | 13.09
S | 2618553 | 4015120428098 | PEITELEVY | FLAT COVER LARGE ROUND BK | S2648B | Liiketunn, säätimet Esylux LB | E | KPL | 13.09 | KPL | 1 | 13.09
S | 2618566 | 4015120428579 | PEITELEVY LISÄVARUSTE | FLAT COVER LARGE ROUND WH | S2648B | Liiketunn, säätimet Esylux LB | E | KPL | 13.09 | KPL | 1 | 13.09
S | 3610339 | 6419410263914 | APUKOSKETIN KATKO | 1NO40KU | S3604B | Tehokytk -katkais Katko LB | V | KPL | 13.09 | KPL | 1 | 13.09
S | 3610340 | 6419410263921 | APUKOSKETIN KATKO | 1NC40KU | S3604B | Tehokytk -katkais Katko LB | E | KPL | 13.09 | KPL | 1 | 13.09
S | 3610341 | 6419410263938 | APUKOSKETIN KATKO | 1NO40RT | S3604B | Tehokytk -katkais Katko LB | E | KPL | 13.09 | KPL | 1 | 13.09
S | 3610342 | 6419410263945 | APUKOSKETIN KATKO | 1NC40RT | S3604B | Tehokytk -katkais Katko LB | E | KPL | 13.09 | KPL | 1 | 13.09
S | 4738472 | 4099854485572 | VAKIOLAMPPU LEDVANCE | CLA 13W/830 1521LM E27 OP | S4730B | LED-lamput Ledvance LB | E | KPL | 13.09 | KPL | 1 | 13.09
S | 1464820 | 4012196001255 | JOHDOTUSKOURU LFS | LK4 60025 | S1423B | Asennuskanavat osat Rehau LB | E | M | 13.1 | M | 1 | 13.1
S | 2111991 | 4011334312253 | PEITELEVY Q.1 | 2OS. VAL | S2112B | Uppoas kytkimet UTU LB | E | KPL | 13.1 | KPL | 1 | 13.1
S | 2115030 | 4011334370024 | PEITELEVY Q.3 | 2OS. VAL | S2112B | Uppoas kytkimet UTU LB | E | KPL | 13.1 | KPL | 1 | 13.1
S | 2521110 | 3414971883611 | PISTORASIA PLEXO | 069839L | S2596B | Uppo pr Legrand Plexo LB | E | KPL | 13.1 | KPL | 1 | 13.1
S | 2521111 | 3414971879195 | PISTORASIA PLEXO | 069571L | S2596B | Uppo pr Legrand Plexo LB | E | KPL | 13.1 | KPL | 1 | 13.1
S | 2521112 | 3414971880627 | PISTORASIA PLEXO | 069639L | S2596B | Uppo pr Legrand Plexo LB | E | KPL | 13.1 | KPL | 1 | 13.1
S | 4710225 | 6435200306388 | VAKIOLAMPPU AIRAM | T8 590 830 G13 1450LM | S4710A | LED-lamput Airam LA | E | KPL | 13.1 | KPL | 1 | 13.1
S | 0217481 | 6410002174816 | VALOKUITUKAAP SISÄ/ULKO NESTOR | FZMSU CCA 8X12XSML | S0212A | Valokuitukaapelit Nestor X LA | V | M | 13.11 | M | 1 | 13.11
S | 1116890 | 4031026328300 | SUOJALETKU METALLI HELAGUARD | SC25 25.0/21.1mm GALV 10m | S1111B | Suojaletkut Hellermann LB | E | M | 13.11 | M | 1 | 13.11
S | 1406548 | 7021983144287 | JATKOKAPPALE SG | SHOPLINE JATKOSKAPPALE M MU | S1434B | Kosketinkiskot SG LB | E | KPL | 13.11 | KPL | 1 | 13.11
S | 1406549 | 7021983124289 | JATKOKAPPALE SG | SHOPLINE JATKOSKAPPALE M VA | S1434B | Kosketinkiskot SG LB | E | KPL | 13.11 | KPL | 1 | 13.11
S | 1406552 | 7021983144386 | KOSKETINKISKOTARVIKE SHOPLINE | SHOPLINE T-LISTAKANNAKE MU | S1434B | Kosketinkiskot SG LB | E | KPL | 13.11 | KPL | 1 | 13.11
S | 1406561 | 7021983124388 | KOSKETINKISKOTARVIKE SHOPLINE | SHOPLINE T-LISTAKANNAKE VA | S1434B | Kosketinkiskot SG LB | E | KPL | 13.11 | KPL | 1 | 13.11
S | 1406566 | 7021983144256 | KOSKETINKISKOTARVIKE SHOPLINE | SHOPLINE TUKILEVY MU | S1434B | Kosketinkiskot SG LB | E | KPL | 13.11 | KPL | 1 | 13.11
S | 1406567 | 7021983124258 | KOSKETINKISKOTARVIKE SHOPLINE | SHOPLINE TUKILEVY VA | S1434B | Kosketinkiskot SG LB | E | KPL | 13.11 | KPL | 1 | 13.11
S | 2432304 | 6418677342301 | PINTAKEHYS ENSTO INTRO | LS682A-BP IP21 MUS | S2415B | Pinta-as pistorasiat Intro LB | E | KPL | 13.11 | KPL | 1 | 13.11
S | 1927396 | 4044918471619 | PISTOLIITIN X-COM | 8-NAP, 0.08-4MM2,NAARASLIITIN | S2715B | Ohjaus säätö Wago LB | V | KPL | 13.11 | KPL | 1 | 13.11
S | 3137210 | 4028854019821 | KAHVASULAKE SIBA | TY-GG 000 10A 500V | S31000 | Kahvasulakkeet Hellermann X P0 | E | KPL | 13.11 | KPL | 1 | 13.11
S | 3137216 | 4028854019869 | KAHVASULAKE SIBA | TY-GG 000 16A 500V | S31000 | Kahvasulakkeet Hellermann X P0 | E | KPL | 13.11 | KPL | 1 | 13.11
S | 3137220 | 4028854082832 | KAHVASULAKE SIBA | TY-GG 000 20A 500V | S31000 | Kahvasulakkeet Hellermann X P0 | E | KPL | 13.11 | KPL | 1 | 13.11
S | 3137250 | 4028854019937 | KAHVASULAKE SIBA | TY-GG 000 50A 500V | S31000 | Kahvasulakkeet Hellermann X P0 | E | KPL | 13.11 | KPL | 1 | 13.11
S | 3137263 | 4028854019968 | KAHVASULAKE SIBA | TY-GG 000 63A 500V | S31000 | Kahvasulakkeet Hellermann X P0 | E | KPL | 13.11 | KPL | 1 | 13.11
S | 4713402 | 6435200235312 | VAKIOLAMPPU LED SPECIAL | A60 180lm E27 FIL PLANT | S4710B | LED-lamput Airam LB | E | KPL | 13.11 | KPL | 1 | 13.11
S | 7541153 |  | MAADOITUSTARVIKE LA | LAKMF 10 | S7509B | Antennituott. Laatuantenni LB | V | KPL | 13.11 | KPL | 1 | 13.11
S | 1467242 | 7394333056203 | SEINÄKANNAKE MP-BOLAGEN | MP-734R LANKAHYLLYYN R | S1401B | Kaapelitiet MP LB | V | KPL | 13.12 | KPL | 1 | 13.12
S | 2412180 | 4057298024917 | JATKOPISTORASIA BACHMANN | JATKOPISTORASIA, MAAD. MUSTA | S1409B | Pistorasiapaneelit Bachmann LB | E | KPL | 13.12 | KPL | 1 | 13.12
S | 2412181 | 4057298024900 | JATKOPISTORASIA BACHMANN | JATKOPISTORASIA, MAAD. VALK. | S1409B | Pistorasiapaneelit Bachmann LB | E | KPL | 13.12 | KPL | 1 | 13.12
S | 2412182 | 4057298025396 | JATKOPISTORASIA BACHMANN | JATKOPISTORASIA, MAAD. HARM. | S1409B | Pistorasiapaneelit Bachmann LB | E | KPL | 13.12 | KPL | 1 | 13.12
S | 1414145 | 4012740148771 | ASENNUSKANAVA TEHALIT.LF | LF300300 PVC 30x30x2000 RUS | S1420B | Asennuskanavat osat Tehalit LB | E | M | 13.12 | M | 1 | 13.12
S | 1455468 | 7321679003950 | SEINÄKANNAKE STAGO | SÄÄDETTÄVÄ 110-170 | S1440B | Johtokanavat Wibe LB | E | KPL | 13.12 | KPL | 1 | 13.12
S | 1963120 | 6410019631203 | RIVILIITIN RUUVI PHOENIX | UT 16-PE | S1912B | Riviliittim Phoenix Contact LB | V | KPL | 13.12 | KPL | 1 | 13.12
S | 1964108 | 6410019641080 | PIDIN PHOENIX | AB/SK-65 | S1912B | Riviliittim Phoenix Contact LB | E | KPL | 13.12 | KPL | 1 | 13.12
S | 2402751 | 4015394019138 | KOJEPISTORASIA MENNEKES | 32A 5P 6H 400V IP44 SUORA | S2412B | Pistorasiat tulpat Mennekes LB | V | KPL | 13.12 | KPL | 1 | 13.12
S | 3446874 | 6418677173424 | KESKUKSEN LISÄTARVIKE ENSTO IS | PBB1 ALAOSAN KIINNITYS RUNKOON | S3416B | Kotelot Ensto LB | E | KPL | 13.12 | KPL | 1 | 13.12
S | 4279637 | 5410288380018 | MEKAANINEN LISÄTARVIKE | ALASVALON TUKILEVY 150 MM | S4112B | Sisävalaisimet Sylvania LB | E | KPL | 13.12 | KPL | 1 | 13.12
S | 8002607 |  | Joint piece for joining stands | Joint piece for joining stands | S80130 | Aurinko ja Tuuli Orima X P0 | V | KPL | 13.12 | KPL | 1 | 13.12
S | 0213252 | 4044773036695 | TIETOVERKKOKAAPELI LAPP | UNITRONIC LIYY 36X0,34 K500 | S0262B | Teo ohjauskaapelit LAPP LB | E | M | 13.13 | M | 1 | 13.13
S | 0483068 | 7394479000771 | ASENNUSKAAPELI NKT | MMJ (FKK) 5x 6S Eca R50 | S04052 | Asennuskaapelit NKT P2 | V | M | 13.13 | M | 1 | 13.13
S | 0421584 | 6410004215845 | SILIKONIKAAPELI HEDTEC | SIHF 4G2,5 180° PUN K500 | S0415B | Teo ohjauskaapelit Gamaflex LB | E | M | 13.13 | M | 1 | 13.13
S | 1429992 | 7020160358400 | LISTAKOJERASIA ELKO RS16 | 2-OS PISTORASIALLE | S1412B | Johtokanavat Schneider LB | V | KPL | 13.13 | KPL | 1 | 13.13
S | 1410103 |  | Cover for slotted trunk | 05308 80mm | S1453B | Johdotuskourut X ABB LB | E | M | 13.13 | M | 1 | 13.13
S | 1730776 | 3606480398957 | KALVOTIIVISTE THORSMAN | TET 20-26C | S1706A | Tiivistystarv. Schneider LA | E | KPL | 13.13 | KPL | 1 | 13.13
S | 2110817 | 4011334365310 | VIPU R.1 | 1/6/7 MUS | S2112B | Uppoas kytkimet UTU LB | E | KPL | 13.13 | KPL | 1 | 13.13
S | 2339094 | 7320500544303 | KOSKETINRUNKO MODULAR | MCBH5-00 | S2304B | Erikoiskytkimet ABB LB | E | KPL | 13.13 | KPL | 1 | 13.13
S | 3225956 |  | VIRTAKISKO FTG | 2P/PIIKKI/10/12MOD SCHNDR | S3223B | Virtakiskot FTG ELP LB | E | KPL | 13.13 | KPL | 1 | 13.13
S | 5201058 | 7393487047549 | JATKOSHOLKKI ELPRESS | KS95P | S5204B | Kaapelin suoj+liitos Elpre LB | E | KPL | 13.13 | KPL | 1 | 13.13
S | 3115171 | 5027590156707 | KAHVASULAKE BUSSMANN | 2NHG000B 690VAC gG-gL 2A 000 | S3104B | Kahvasulakkeet Eaton LB | V | KPL | 13.14 | KPL | 1 | 13.14
S | 3115172 | 5027590156714 | KAHVASULAKE BUSSMANN | 4NHG000B 690VAC gG-gL 4A 000 | S3104B | Kahvasulakkeet Eaton LB | V | KPL | 13.14 | KPL | 1 | 13.14
S | 3115173 |  | KAHVASULAKE BUSSMANN | 6NHG000B 690VAC gG-gL 6A 000 | S3104B | Kahvasulakkeet Eaton LB | V | KPL | 13.14 | KPL | 1 | 13.14
S | 3115174 | 5027590157926 | KAHVASULAKE BUSSMANN | 10NHG000B 690VAC gG-gL 10A 000 | S3104B | Kahvasulakkeet Eaton LB | V | KPL | 13.14 | KPL | 1 | 13.14
S | 3115175 | 5027590157933 | KAHVASULAKE BUSSMANN | 16NHG000B 690VAC gG-gL 16A 000 | S3104B | Kahvasulakkeet Eaton LB | V | KPL | 13.14 | KPL | 1 | 13.14
S | 4738538 | 4099854456510 | KOHDELAMPPU LEDVANCE | MR16 2W/927 230LM GU5.3 DIM 36 | S47300 | LED-lamput Ledvance P0 | V | KPL | 13.14 | KPL | 1 | 13.14
S | 4738539 | 4099854456534 | KOHDELAMPPU LEDVANCE | MR16 2W/930 230LM GU5.3 DIM 36 | S47300 | LED-lamput Ledvance P0 | V | KPL | 13.14 | KPL | 1 | 13.14
S | 4738540 | 4099854456558 | KOHDELAMPPU LEDVANCE | MR16 2W/940 230LM GU5.3 DIM 36 | S47300 | LED-lamput Ledvance P0 | V | KPL | 13.14 | KPL | 1 | 13.14
S | 7241022 | 6410072410227 | KYTKENTÄKAAPELI-CAT6 SYSTIMAX | GS8E-L UTP 0.9M/3FT HAR | S7201B | Tietoverkkot. Systimax LB | V | KPL | 13.14 | KPL | 1 | 13.14
S | 7241115 | 7333089007039 | KYTKENTÄKAAPELI-CAT6A | EUROLAN CAT6A STP LSZH 1M | S7220B | Tietoverkkotuot Eurolan LB | V | KPL | 13.14 | KPL | 1 | 13.14
S | 0423040 |  | ASENNUSKAAPELI W+W | MMJ 5X6 450/750V ECA PK200 | S04060 | Asennuskaapelit W&W ELP P0 | E | M | 13.15 | M | 1 | 13.15
S | 0475941 |  | OHJAUSKAAPELI HELUKABEL | JZ-500-C MUSTA 5G2,5 10969 | S0466B | OHJAUSKAAPELIT-HF CABLEX X LB | E | M | 13.15 | M | 1 | 13.15
S | 1927321 | 4017332942348 | SUOJAJOHDINLIITIN WAGO | LEVEYS 12.4 MM, JOHDIN Ø 3-8 M | S1909B | Riviliittimet Wago LB | E | KPL | 13.15 | KPL | 1 | 13.15
S | 2421246 |  | KOJEPISTORASIA EASY & SAFE | 5-NAP 32A 6H IP44 3P+N+E SUORA | S2416B | Pistoras. tulpat Amphenol LB | V | KPL | 13.15 | KPL | 1 | 13.15
S | 3601120 | 7025840013471 | ASENNUSTARVIKE ABB | XLP000-DIN | S3602B | Tehokytk -katkais ABB LB | E | KPL | 13.15 | KPL | 1 | 13.15
S | 3601123 | 7025840013488 | ASENNUSTARVIKE ABB | XLP000 KEHIKKO 1 | S3602B | Tehokytk -katkais ABB LB | E | KPL | 13.15 | KPL | 1 | 13.15
S | 7242164 | 4011334321644 | TELERASIA S.1 | 2XRJ45 ACTASSI VAL | S7245B | Tietoverkkotarv Berker U LB | E | KPL | 13.15 | KPL | 1 | 13.15
S | 0444644 | 4044774391519 | OHJAUSKAAPELI-HF LAPP | ÖLFLEX CLASSIC 110 H 4G2,5N | S0431B | Ohjauskaap pienet pp Lapp LB | E | M | 13.16 | M | 1 | 13.16
S | 1467678 | 7394333135007 | ASENNUSLEVY MP-BOLAGEN | MP-954V Asennuslevy V | S14010 | Kaapelitiet MP P0 | V | KPL | 13.16 | KPL | 1 | 13.16
S | 1445533 | 7321677344895 | TIKASHYLLY WIBE | KHZSP-300. KUUMASINK OHUT 6m | S1411B | Kaapelitiet Wibe LB | E | M | 13.16 | M | 1 | 13.16
S | 1458175 | 3606480683015 | ASENNUSLISTA OPTILINE | OL MINI 1820 TARRA HF PV | S1412B | Johtokanavat Schneider LB | E | KPL | 13.16 | KPL | 1 | 13.16
S | 1414973 | 7394333400488 | KIINNITYSTARVIKE MP-BOLAGEN | 6110-48 HST KANNATTIMEN KIINN. | S1426B | Kaapelitiet RST MP LB | E | KPL | 13.16 | KPL | 1 | 13.16
S | 1429301 | 6438377001391 | ÄÄNIERISTYSTARVIKE INSTAL | INSTAL LIS-80 | S1450B | Johtokanavat Meka X LB | E | KPL | 13.16 | KPL | 1 | 13.16
S | 3225855 | 4018841001229 | VIRTAKISKO FTG EUROVARIO | 3P/HAARUKKA/10/15MOD E-DESIGN | S32230 | Virtakiskot FTG ELP P0 | V | KPL | 13.16 | KPL | 1 | 13.16
S | 4146930 | 6435200304568 | SÄHKÖINEN LISÄTARV APUS CSP | 24V IP20 LIITIN 8MM 5KPL | S4107B | Sisävalaisimet Airam LB | E | KPL | 13.16 | KPL | 1 | 13.16
S | 4738638 | 4099854482663 | VAKIOLAMPPU VALUE CLASSIC | CLA 7,5W/830 1055LM E27 CL | S4730B | LED-lamput Ledvance LB | E | KPL | 13.16 | KPL | 1 | 13.16
S | 4738639 | 4099854784347 | VAKIOLAMPPU VALUE CLASSIC | CLA 7,5W/865 1055LM E27 CL | S4730B | LED-lamput Ledvance LB | E | KPL | 13.16 | KPL | 1 | 13.16
S | 4738640 | 4099854482649 | VAKIOLAMPPU VALUE CLASSIC | CLA 7,5W/830 1055LM E27 FR | S4730B | LED-lamput Ledvance LB | E | KPL | 13.16 | KPL | 1 | 13.16
S | 4738641 | 4099854784385 | VAKIOLAMPPU VALUE CLASSIC | CLA 7,5W/865 1055LM E27 FR | S4730B | LED-lamput Ledvance LB | E | KPL | 13.16 | KPL | 1 | 13.16
S | 7207800 | 5050268387486 | KYTKENTÄKAAPELI-CAT6A BRANDREX | AC6PCG010-888HB | S7225B | Tietoverkkotuott. Leviton X LB | V | KPL | 13.16 | KPL | 1 | 13.16
S | 0474672 | 6410004746721 | OHJAUSKAAPELI HELUKABEL | Y-CY-JZ 12G0,75 | S0466B | OHJAUSKAAPELIT-HF CABLEX X LB | E | M | 13.17 | M | 1 | 13.17
S | 1324392 | 6416031422294 | KOROKEPIDIN SORMAT | KOPI PK 42/48-54MM, RST A2 | S13030 | Kiinnitystarvikkeet Sormat P0 | V | KPL | 13.17 | KPL | 1 | 13.17
S | 1417939 | 4012740211512 | JATKOKAPPALE CLIMA | CLM751257 PVC CLM75X125 VAL | S1441B | Asennuskanavat osat Clima X LB | E | KPL | 13.17 | KPL | 1 | 13.17
S | 2315702 | 7320500544327 | KOSKETINELEMENTTI MODULAR | MCB-10 | S2304B | Erikoiskytkimet ABB LB | V | KPL | 13.17 | KPL | 1 | 13.17
S | 2315704 | 7320500544341 | KOSKETINELEMENTTI MODULAR | MCB-01 | S2304B | Erikoiskytkimet ABB LB | V | KPL | 13.17 | KPL | 1 | 13.17
S | 2420079 |  | Plug Easy&Safe | 6h, 32A, IP44, 3P+E | S2416B | Pistoras. tulpat Amphenol LB | E | KPL | 13.17 | KPL | 1 | 13.17
S | 4711765 | 6435200231086 | KOHDELAMPPU AIRAM LED | KM75 827 470lm GX53 OP | S4710B | LED-lamput Airam LB | E | KPL | 13.17 | KPL | 1 | 13.17
S | 4738483 | 4099854456817 | KOHDELAMPPU LEDVANCE | PAR16 2W/930 230LM GU10 DIM 36 | S47300 | LED-lamput Ledvance P0 | V | KPL | 13.17 | KPL | 1 | 13.17
S | 4730112 | 4008321945334 | HALOGEENILAMPPU OSRAM | 66748 ECO 48 W 230 V G9 | S4732B | Halogeeni/hehkulamput Osram LB | E | KPL | 13.17 | KPL | 1 | 13.17
S | 6427931 | 6420611524780 | MERKINTÄTARRA ST | VEDEN PÄÄSULKU 400x100 | S6409A | Merkintätarv Turvakauppa LA | V | KPL | 13.17 | KPL | 1 | 13.17
S | 7113901 | 6417023000148 | LÄMPÖILMAISIN SIGNALINE | LÄMPÖILMAISUKAAPELI FT68 | S7152B | Palovaroittimet LB | E | M | 13.17 | M | 1 | 13.17
S | 7512011 | 3250610091395 | KESKIÖLEVY R.1 | ANT.R. TV+R(+SAT) VAL | S7245B | Tietoverkkotarv Berker U LB | E | KPL | 13.17 | KPL | 1 | 13.17
S | 2107659 | 4012740993364 | VIPU ECOLINE | GW1B 1/6/7 KYT./PAIN. LVA | S2112B | Uppoas kytkimet UTU LB | E | KPL | 13.18 | KPL | 1 | 13.18
S | 7284381 | 6410072843810 | KYTKENTÄKAAPELI-KUITU NESTOR | SC/SC/2/1 SM DUPLEX KYTKENTÄK. | S7202B | Kuitutuotteet Nestor X LB | E | KPL | 13.18 | KPL | 1 | 13.18
S | 7284382 | 6410072843827 | KYTKENTÄKAAPELI-KUITU NESTOR | SC/LC/2/1 SM DUPLEX KYTKENTÄK. | S7202B | Kuitutuotteet Nestor X LB | E | KPL | 13.18 | KPL | 1 | 13.18
S | 7263523 |  | HÄNTÄKAAPELI NAFICON | LCA/- FMS 1SMT 2M | S7203B | Kuitutuotteet Naficon X LB | V | KPL | 13.18 | KPL | 1 | 13.18
S | 0105200 | 6410001052009 | KUPARIJOHDIN PRYSMIAN | HK 35 K6M/500 | S0105B | Kupariköydet Prysmian LB | V | M | 13.19 | M | 1 | 13.19
S | 2318517 |  | KAKSOISPAINIKETARVIKE HARMONY | ZBA75 PAINIKELEVY KEL. | S2302B | Erikoiskytkimet Schneider LB | E | KPL | 13.19 | KPL | 1 | 13.19
S | 2321321 | 3389110099447 | PAINIKE/MERKKIVA.KILPI HARMONY | ZBY8630 | S2302B | Erikoiskytkimet Schneider LB | E | KPL | 13.19 | KPL | 1 | 13.19
S | 2404157 | 7020160501288 | PINTAKEHYS ELKO ONE | KULMAKOTELON KESKIOSA MUS | S2403A | Pinta-as pistorasiat Elko LA | E | KPL | 13.19 | KPL | 1 | 13.19
S | 3424957 | 6418074031778 | TUULETIN FIBOX | MB 10858 II | S3407B | Kotelot Fibox LB | E | KPL | 13.19 | KPL | 1 | 13.19
S | 3636426 | 4049857199174 | LIITINSUOJA E3 | LVZ00AL NH00 PITKÄ KK60MM | S3608B | Tehokytkimet UTU LB | E | KPL | 13.19 | KPL | 1 | 13.19
S | 3636428 | 4049857199150 | LIITINSUOJA E3 | LVZ00AL NH00 PITKÄ KK185 | S3608B | Tehokytkimet UTU LB | E | KPL | 13.19 | KPL | 1 | 13.19
S | 4188436 | 7330139181817 | MEKAANINEN LISÄTARVIKE EXAKTOR | MOLNPOP/HE UPOTUSKIIN.SARJA | S41060 | Sisävalaisimet Proton P0 | E | KPL | 13.19 | KPL | 1 | 13.19
S | 5201160 | 6410052011604 | PUTKIKAAPELIKENKÄ OUNEVA | PK 120-10 Cu | S5203A | Kaapelin suoj+liitos Ouneva LA | V | KPL | 13.19 | KPL | 1 | 13.19
S | 5201161 |  | PUTKIKAAPELIKENKÄ OUNEVA | PK 120-12 Cu | S5203A | Kaapelin suoj+liitos Ouneva LA | V | KPL | 13.19 | KPL | 1 | 13.19
S | 5201261 | 6410052012618 | KAAPELIKENKÄ OUNEVA | PK 120-8 CU | S5203A | Kaapelin suoj+liitos Ouneva LA | V | KPL | 13.19 | KPL | 1 | 13.19
S | 5201761 | 6410052017613 | PUTKIKAAPELIKENKÄ OUNEVA | PK 120-14 Cu | S5203A | Kaapelin suoj+liitos Ouneva LA | E | KPL | 13.19 | KPL | 1 | 13.19
S | 8150141 | 6410081501411 | LIITOSSARJA THERMOPADS | TDIT-SR KAAPELEILLE | S81220 | Sulanapitokaap Thermopads P0 | V | KPL | 13.19 | KPL | 1 | 13.19
S | 1749683 | 4044773180299 | SUPISTUS METALLI SKINDICHT | MR-M40x1,5/32x1,5 BRASS | S1709B | Holkkitiivisteet Skintop LB | V | KPL | 13.2 | KPL | 1 | 13.2
S | 1965109 |  | Jumper bar | 1SNA179613R0100 | S1924B | RIVILIITIN Entrelec FinnE X LB | E | KPL | 13.2 | KPL | 1 | 13.2
S | 2335156 | 4015082166021 | TASOPAINIKE RMQ-TITAN | M22-D-X ILMAN KILPEÄ | S2305B | Erikoiskytkimet Eaton LB | V | KPL | 13.2 | KPL | 1 | 13.2
S | 2335157 | 4015082166038 | TASOPAINIKE RMQ-TITAN | M22-D-X-GVP ILMAN KILPEÄ 50kpl | S2305B | Erikoiskytkimet Eaton LB | E | KPL | 13.2 | KPL | 1 | 13.2
S | 2507515 |  | Socket-outlet | 1S/16A/250V 2mm UPJ white | S2512B | Upotettavat pistorasiat UTU LB | E | KPL | 13.2 | KPL | 1 | 13.2
S | 3225877 |  | VIRTAKISKO FTG EUROVARIO | 2P/PIIKKI/10/24MOD | S32230 | Virtakiskot FTG ELP P0 | V | KPL | 13.2 | KPL | 1 | 13.2
S | 3423984 | 6418074034472 | ASENNUSLEVY EURONORD | PM 0819 | S3407B | Kotelot Fibox LB | E | KPL | 13.2 | KPL | 1 | 13.2
S | 3423992 | 6418074034267 | DIN-KISKO EURONORD | PRM 0819 | S3407B | Kotelot Fibox LB | E | KPL | 13.2 | KPL | 1 | 13.2
S | 3412342 | 6419410330883 | DIN-KISKO KCS | DIN35 | S3410B | Riviliitinkotelot Katko LB | E | KPL | 13.2 | KPL | 1 | 13.2
S | 4720345 | 8718696811771 | LED-LAMPPU PHILIPS COREPRO | LED D 4.3-60W R50 E14 827 36D | S4720B | LED-lamput Philips LB | E | KPL | 13.2 | KPL | 1 | 13.2
S | 5206536 | 7393487087651 | KAAPELIKENKÄ ELPRESS | A1507H-CPF | S5204B | Kaapelin suoj+liitos Elpre LB | E | PAK | 13.2 | PAK | 1 | 13.2
S | 1462328 |  | Center bracket |  | S1404B | Kaapelitiet OBO LB | E | KPL | 13.21 | KPL | 1 | 13.21
S | 1465192 | 4012196230778 | NIVELLIITOS KTS | RGV 60 FT | S1404B | Kaapelitiet OBO LB | E | KPL | 13.21 | KPL | 1 | 13.21
S | 1464041 | 4012195925491 | KANAVADATARASIA OBO | DTG-02LE RW1.2XRJ45 LEXCOM | S1407B | Muovikanavat OBO LB | V | KPL | 13.21 | KPL | 1 | 13.21
S | 1425655 | 4012196720002 | JALKALISTAKANAVA SL-L OBO | 20/50MM HUULELLA VA 2M | S1423B | Asennuskanavat osat Rehau LB | E | M | 13.21 | M | 1 | 13.21
S | 1933066 | 6418677191862 | RIVILIITIN ENSTO IS | KE62.2 SININEN. AL/ 16-95mm2 | S1904B | Liittimet Ensto LB | V | KPL | 13.21 | KPL | 1 | 13.21
S | 1927451 | 4055143746045 | RIVILIITIN TOP JOB S WAGO | 3-NAP VIVULLA 0.5-16 HAR | S1909B | Riviliittimet Wago LB | E | KPL | 13.21 | KPL | 1 | 13.21
S | 1927452 | 4055143746120 | RIVILIITIN TOP JOB S WAGO | 3-NAP VIVULLA 0.5-16 SIN | S1909B | Riviliittimet Wago LB | E | KPL | 13.21 | KPL | 1 | 13.21
S | 1927459 | 4055143746144 | RIVILIITIN TOP JOB S WAGO | 3-NAP VIVULLA 0.5-16 HAR | S1909B | Riviliittimet Wago LB | E | KPL | 13.21 | KPL | 1 | 13.21
S | 1927460 | 4055143746151 | RIVILIITIN TOP JOB S WAGO | 3-NAP VIVULLA 0.5-16 SIN | S1909B | Riviliittimet Wago LB | E | KPL | 13.21 | KPL | 1 | 13.21
S | 4136162 | 4099854013355 | MEKAANINE LISÄTARVIKE LEDVANCE | SP RING D133 WT | S4102B | Sisävalaisimet Ledvance LB | E | KPL | 13.21 | KPL | 1 | 13.21
S | 4136163 | 4099854013386 | MEKAANINE LISÄTARVIKE LEDVANCE | SP RING D133 BK | S4102B | Sisävalaisimet Ledvance LB | E | KPL | 13.21 | KPL | 1 | 13.21
S | 7207793 | 5050268395603 | LIITIN-CAT6A BRANDREX | AC6JAKS000DC | S7225B | Tietoverkkotuott. Leviton X LB | V | KPL | 13.21 | KPL | 1 | 13.21
S | 7276702 | 5050268571953 | LIITIN LEVITON | LEVITON AX0 C6A LIITIN STP | S7225B | Tietoverkkotuott. Leviton X LB | V | KPL | 13.21 | KPL | 1 | 13.21
S | 0242269 |  | VALOKUITUKAAPELI KANAVA DRAKA | FZOHBMU-SD 12X2X12XSM | S0215A | Valokuitukaapeli Prysmian X LA | E | M | 13.22 | M | 1 | 13.22
S | 0474975 | 6410004749753 | KETJUKAAPELI HELUKABEL | MULTIFLEX 512-C-PUR 5G0,5 | S0466B | OHJAUSKAAPELIT-HF CABLEX X LB | E | M | 13.22 | M | 1 | 13.22
S | 1475831 |  | T-piece | LF25025 HF 25x25 white | S1420B | Asennuskanavat osat Tehalit LB | E | KPL | 13.22 | KPL | 1 | 13.22
S | 1410009 | 8000126051452 | JOHDOTUSKOURU ABB T&B | JOHTOKOURU 05145 (40X40) 4-6MM | S1453B | Johdotuskourut X ABB LB | V | M | 13.22 | M | 1 | 13.22
S | 1410064 |  | Slotted trunking | M050450000 40x40mm PVC | S1453B | Johdotuskourut X ABB LB | E | M | 13.22 | M | 1 | 13.22
S | 4143508 | 7392971137858 | KISKOKIINNIKE HIDE-A-LITE | KIINNIKE CANALIS KBA 2KPL | S4212B | Sisävalaisimet Hide-a-lite LB | E | KPL | 13.22 | KPL | 1 | 13.22
S | 4143509 | 7392971137865 | KISKOKIINNIKE HIDE-A-LITE | KIINNIKE CANALIS KBB 2KPL | S4212B | Sisävalaisimet Hide-a-lite LB | E | KPL | 13.22 | KPL | 1 | 13.22
S | 7526606 | 4010056113254 | MASTOKIINNIKE WISI | KIINNITYSSINKILÄ 42-45MM | S7505A | Antennituotteet Finnsat LA | E | KPL | 13.22 | KPL | 1 | 13.22
S | 0410177 | 3427680015679 | KUMIKAAPELI TITANEX | H07RN-F 5G4 TITANEX T500 | S0448B | Kumikaapelit Nexans LB | E | M | 13.23 | M | 1 | 13.23
S | 1118032 | 6438269319191 | ASENNUSPUTKI ALUM ENSTO | JAP-25-3 25mm 3/75m VAL | S1106B | Alumiiniputket ja osat LB | V | M | 13.23 | M | 1 | 13.23
S | 1467590 | 7394333109145 | KAAPELITIEN KANSI MP-BOLAGEN | MP-490V Kansi 50x3000mm VAL | S1401B | Kaapelitiet MP LB | E | M | 13.23 | M | 1 | 13.23
S | 1420688 |  | End piece | MP-TBD65-1 | S1414B | Alumiinikanavat Ductel LB | V | KPL | 13.23 | KPL | 1 | 13.23
S | 1472188 | 6410014721886 | LEVYHYLLY SKT | A/100 PM FE KZNOL VAL | S1416B | Kaapelitiet Suomenkaap. ELP LB | E | M | 13.23 | M | 1 | 13.23
S | 1612512 | 6418677307287 | JAKORASIA ABB | AP 10 104x104mm IP65 HAR HF | S1603B | Pinta-asennusras ABB LB | V | KPL | 13.23 | KPL | 1 | 13.23
S | 1908071 | 3472597052118 | RIVILIITIN KAKSIKERROS TE/ABB | HARMAA, LEV:5,2MM, JOHTO:2,5MM | S1924B | RIVILIITIN Entrelec FinnE X LB | E | KPL | 13.23 | KPL | 1 | 13.23
S | 2166128 | 6418677327872 | PEITELEVY IMPRESSIVO | 3OS/IP21/85MM ANT | S2106B | Uppoas kytkimet ABB Impress LB | V | KPL | 13.23 | KPL | 1 | 13.23
S | 3612793 |  | ASENNUSTARVIKE | DR-SF23 VÄLISUOJA 3 KPL | S3622B | KYTKIMET TELERGON ELP LB | E | KPL | 13.23 | KPL | 1 | 13.23
S | 4714109 | 6435200307347 | PIENOISLAMPPU AIRAM LED | FG PO 827 470LM G9 DIM | S4710B | LED-lamput Airam LB | E | KPL | 13.23 | KPL | 1 | 13.23
S | 4714118 | 6435200310484 | PIENOISLAMPPU AIRAM LED | TC-D 840 720LM G24D-1 OP | S4710B | LED-lamput Airam LB | E | KPL | 13.23 | KPL | 1 | 13.23
S | 5219368 |  | KIINNIKE NEWLEC | SRE-KIINNIKE Ø110 PUTKELLE | S5223B | Kaapelisuojaus Salomaa LB | V | KPL | 13.23 | KPL | 1 | 13.23
S | 7247711 | 6410072477114 | KYTKENTÄKAAPELI-CAT6A KERMAN | CAT6A U/UTP KYTKENTÄKAAPELI 7M | S7299B | Tietoverkkotuotteet muut LB | E | KPL | 13.23 | KPL | 1 | 13.23
S | 8002570 |  | Mounting accessory set | Set for roof fastener 5 pc | S80130 | Aurinko ja Tuuli Orima X P0 | V | PAK | 13.23 | KPL | 5 | 2.646
S | 3137225 | 4028854019890 | KAHVASULAKE SIBA | TY-GG 000 25A 500V | S31000 | Kahvasulakkeet Hellermann X P0 | E | KPL | 13.24 | KPL | 1 | 13.24
S | 1440185 | 6410014401856 | ALASOTTOPUTKI PURSO | XYHO ( 42x2.5) 6m | S1417B | Alasottoputki XYHO Purso LB | V | M | 13.24 | M | 1 | 13.24
S | 1963604 | 6410019636048 | RIVILIITIN PHOENIX | UKKB 3 BU | S1912B | Riviliittim Phoenix Contact LB | E | KPL | 13.24 | KPL | 1 | 13.24
S | 2423991 | 9003399465420 | JATKOPISTORASIA TAURUS | 2510-SR SUKOJPR 1-OS 16A IP20 | S2411B | Pistorasiat tulpat PCE LB | V | KPL | 13.24 | KPL | 1 | 13.24
S | 2719211 | 8428040870599 | PISTOKANTARELE COMAT RELECO | C10A10X24D | S2750B | RELEET RELECOM OEM X LB | V | KPL | 13.24 | KPL | 1 | 13.24
S | 3137235 | 4028854019913 | KAHVASULAKE SIBA | TY-GG 000 35A 500V | S31000 | Kahvasulakkeet Hellermann X P0 | E | KPL | 13.24 | KPL | 1 | 13.24
S | 3137280 | 4028854020001 | KAHVASULAKE SIBA | TY-GG 000 80A 500V | S31000 | Kahvasulakkeet Hellermann X P0 | V | KPL | 13.24 | KPL | 1 | 13.24
S | 4161633 | 5901597246305 | MEKAANINEN LISÄTARVIKE ELIFE | HÄIKÄISYSUOJA KIRKAS 3M | S4143A | Valoprofiilit Elife ELP LA | V | KPL | 13.24 | KPL | 1 | 13.24
S | 4528120 | 7392971135533 | LIITOSJOHTO HIDE A LITE | MUUTOSKAAPELI GARDEN | S4509B | Ulkovalaisimet Hide-a-Lite LB | E | KPL | 13.24 | KPL | 1 | 13.24
S | 7241332 | 7333089008579 | LIITIN-CAT6A EUROLAN | UROSLIITIN CAT6A STP | S7224A | Tietoverkkojak.tarv Eurolan LA | V | KPL | 13.24 | KPL | 1 | 13.24
S | 0412832 | 6410004128329 | OHJAUSKAAPELI REKA | MMO 7x2,5 Eca K1000 | S0442B | Ohjauskaapelit MMO Reka LB | E | M | 13.25 | M | 1 | 13.25
S | 1333057 | 4040918047144 | KAARIKIINNIKE PUK | K56AC Ø52-56/HMAX=94MM AL | S1301B | Kiinnitystarvikkeet LB | E | KPL | 13.25 | KPL | 1 | 13.25
S | 1333155 | 4040918051295 | KAARIKIINNIKE PUK | K56U Ø52-56/HMAX=94MM AL | S1301B | Kiinnitystarvikkeet LB | E | KPL | 13.25 | KPL | 1 | 13.25
S | 1334858 | 4040918056290 | KAARIKIINNIKE PUK | K56HB Ø52-56/HMAX=94MM AL | S1301B | Kiinnitystarvikkeet LB | E | KPL | 13.25 | KPL | 1 | 13.25
S | 2508417 | 7021987802114 | PEITELEVY INSTALL | 3OS/IP21/84MM MUS | S2520B | Uppo-as. pistorasiat SG X | V | KPL | 13.25 | KPL | 1 | 13.25
S | 2508420 | 7021987804019 | PEITELEVY INSTALL | 5OS/IP21/84MM VAL | S2520B | Uppo-as. pistorasiat SG X | V | KPL | 13.25 | KPL | 1 | 13.25
S | 2508424 | 7021987807010 | PEITELEVY INSTALL | 2X3OS/IP21/84MM VAL | S2520B | Uppo-as. pistorasiat SG X | E | KPL | 13.25 | KPL | 1 | 13.25
S | 7237266 | 6410072372662 | KYTKENTÄKAAPELI-KUITU ETD | SC/APC - SC/APC SM 1 M SPX | S7204B | Kuitutuotteet ETD X LB | V | KPL | 13.25 | KPL | 1 | 13.25
S | 7237276 | 6410072372761 | KYTKENTÄKAAPELI-KUITU ETD | SC - LC SM 2 M SPX | S7204B | Kuitutuotteet ETD X LB | V | KPL | 13.25 | KPL | 1 | 13.25
S | 8264722 | 6417659040860 | VARAOSA HARVIA THE WALL | SPZWA-011 KELLON VÄÄNNIN | S8211B | Lisätarvikkeet Harvia LB | E | KPL | 13.25 | KPL | 1 | 13.25
S | 8264724 | 6417659040884 | VARAOSA HARVIA | SPZWA-021 TERMOSTAATIN VÄÄNNIN | S8211B | Lisätarvikkeet Harvia LB | E | KPL | 13.25 | KPL | 1 | 13.25
S | 8266978 | 6417659037792 | VARAOSA HARVIA | SP240 SULAKE 32 MA | S8211B | Lisätarvikkeet Harvia LB | E | KPL | 13.25 | KPL | 1 | 13.25
S | 8266979 | 6417659037808 | VARAOSA HARVIA | SP241 SULAKE 1,25 A | S8211B | Lisätarvikkeet Harvia LB | E | KPL | 13.25 | KPL | 1 | 13.25
S | 1965587 | 3472591169003 | PÄÄTYPURISTIN TE/ABB ENTRELEC | LEV:12MM, KORKEA, DIN3 | S1924B | RIVILIITIN Entrelec FinnE X LB | E | KPL | 13.26 | KPL | 1 | 13.26
S | 2110929 | 4011334371502 | KESKIÖLEVY R.1 | MV-KALUSTE 513102 VAL | S2112B | Uppoas kytkimet UTU LB | E | KPL | 13.26 | KPL | 1 | 13.26
S | 2815512 | 4011395182178 | VIPU ABB | 1 MV T ALU | S2809B | Kiinteistöautom Free hom LB | E | KPL | 13.26 | KPL | 1 | 13.26
S | 2815656 | 4011395204511 | VIPU ABB | 1 MV T MAT MUS | S2809B | Kiinteistöautom Free hom LB | E | KPL | 13.26 | KPL | 1 | 13.26
S | 2815733 |  | PAINIKE ABB IMPRESSIVO | 1 MV T MVAL | S2809B | Kiinteistöautom Free hom LB | E | KPL | 13.26 | KPL | 1 | 13.26
S | 4941348 | 5410288302430 | LED-VALOPUTKI T8 AVANT | T8 HO 18W 4K 1500 2700LM 50K | S47400 | LED-lamput Sylvania P0 | V | KPL | 13.26 | KPL | 1 | 13.26
S | 0474577 | 6410004745779 | OHJAUSKAAPELI HELUKABEL | JZ-500 12G1,5 | S0466B | OHJAUSKAAPELIT-HF CABLEX X LB | E | M | 13.27 | M | 1 | 13.27
S | 0474887 | 6410004748879 | KETJUKAAPELI HELUKABEL | JZ-HF-CY 5G1,5 | S0466B | OHJAUSKAAPELIT-HF CABLEX X LB | E | M | 13.27 | M | 1 | 13.27
S | 1110539 | 3606481216038 | VALAISINPISTORASIA EXXACT | DCL UPJ SEINÄ/KATTO VAL | S1119B | Valaisinpistol Schneider LB | V | KPL | 13.27 | KPL | 1 | 13.27
S | 1462111 | 4012196636976 | SEINÄKANNAKE | MWA 12/21 FS | S1404B | Kaapelitiet OBO LB | E | KPL | 13.27 | KPL | 1 | 13.27
S | 1933065 | 6418677191855 | RIVILIITIN ENSTO IS | KE62 HARMAA. AL/CU 16-95mm2 | S1904B | Liittimet Ensto LB | V | KPL | 13.27 | KPL | 1 | 13.27
S | 5260862 | 6414906224028 | KAAPELINSUOJAPUTKI A UPONOR | TRIPLA 110 KELTAIN 6m PEH SN16 | S5213B | Kaapelin suoj+liitos Uponor LB | V | M | 13.27 | M | 1 | 13.27
S | 7541675 |  | ANTENNIRASIA LA | LARS 301 PÄÄTTYVÄ RAS R/TV/SAT | S7509B | Antennituott. Laatuantenni LB | V | KPL | 13.27 | KPL | 1 | 13.27
S | 1156225 | 4012195781851 | JATKOMUHVI METALLI VBS | SV50W SW. MUSTA. M50. 100mm | S1110B | Teräsputket OBO LB | E | KPL | 13.28 | KPL | 1 | 13.28
S | 1448407 | 6438377018511 | LANKAHYLLY MEKA | WMT-50-70 L=3000 EG | S1449A | Lankahyllyt Meka X LA | V | M | 13.28 | M | 1 | 13.28
S | 1448599 | 6438377134839 | LANKAHYLLY MEKA | WMT-30-50 L=3000 HDG | S1449A | Lankahyllyt Meka X LA | E | M | 13.28 | M | 1 | 13.28
S | 2104103 | 7020160928306 | VIPU ELKO RS16 | VIPU1+1+1/IP20 VAL | S2103B | Uppoas kytkimet Elko LB | E | KPL | 13.28 | KPL | 1 | 13.28
S | 3115351 | 051712371759 | KOSKETUSSUOJA BUSSMANN | Kosketusuoja IP20 sormisuojill | S3105B | Kahvavarokealustat UTU LB | E | KPL | 13.28 | KPL | 1 | 13.28
S | 1963265 | 4017918092573 | LIITIN PHOENIX | MTK | S1912B | Riviliittim Phoenix Contact LB | E | KPL | 13.29 | KPL | 1 | 13.29
S | 2166158 | 6418677328077 | PEITELEVY IMPRESSIVO | 3OS/IP21/100MM ANT | S2106B | Uppoas kytkimet ABB Impress LB | V | KPL | 13.29 | KPL | 1 | 13.29
S | 2102651 | 3606480333286 | PEITELEVY EXXACT | 2-OS MUO VAIHD ETUOS ANTR 1kpl | S2195B | Uppoas kytkimet DIY LB | V | KPL | 13.29 | KPL | 1 | 13.29
S | 2421514 |  | KOJEVASTAKE EASY & SAFE | 5-NAP 16A 6H IP44 3P+N+E PINTA | S2416B | Pistoras. tulpat Amphenol LB | V | KPL | 13.29 | KPL | 1 | 13.29
S | 3424420 | 6418074311610 | SEINÄASENNUSSARJA NEO | WMK NEO PLASTIC | S3407B | Kotelot Fibox LB | E | KPL | 13.29 | KPL | 1 | 13.29
S | 5200482 | 6410052004828 | KAAPELIKENKÄ OUNEVA | PKP 70-14 Cu PITKÄLAPAINEN | S5203B | Kaapelin suoj+liitos Ouneva LB | E | KPL | 13.29 | KPL | 1 | 13.29
S | 1449314 | 6438377105532 | VALAISINKISKO MEKA | MEK 70 S L=6000 PG | S1448A | Valaisinkiskot Meka X LA | V | M | 13.3 | M | 1 | 13.3
S | 2606615 | 4003468902080 | ASENNUSTARVIKE THEBEN | SURFACE FRAME LUXA 103-100 U | S2616B | Säätimet Theben LB | E | KPL | 13.3 | KPL | 1 | 13.3
S | 2712354 | 4013614499128 | VÄLIRELE ABB | CR-S024VDC1R 24VDC 1CO, 250V, | S2703B | Ohjaus säätö ABB LB | E | KPL | 13.3 | KPL | 1 | 13.3
S | 2712714 | 4013614528668 | TARVIKE ABB | RELEKANTA 3C/O CR-M RELEELLE, | S2703B | Ohjaus säätö ABB LB | E | KPL | 13.3 | KPL | 1 | 13.3
S | 2712733 | 4013614528873 | TARVIKE ABB | MODUULI CR-P/M, VARISTORI+LED | S2703B | Ohjaus säätö ABB LB | E | KPL | 13.3 | KPL | 1 | 13.3
S | 2712735 |  | Accessory | CR-P/M62CV | S2703B | Ohjaus säätö ABB LB | E | KPL | 13.3 | KPL | 1 | 13.3
S | 5206527 | 7393487087583 | KAAPELIKENKÄ ELPRESS | A4665G-CPF | S5204B | Kaapelin suoj+liitos Elpre LB | E | KPL | 13.3 | KPL | 1 | 13.3
S | 2111153 | 4011334230618 | PINTAKOJERASIA Q.3 | 1OS. 37MM VAL | S2112B | Uppoas kytkimet UTU LB | E | KPL | 13.31 | KPL | 1 | 13.31
S | 4738647 | 4099854791000 | VAKIOLAMPPU VALUE CLASSIC | CLA 11W/827 1521LM B22D FR | S4730B | LED-lamput Ledvance LB | E | KPL | 13.31 | KPL | 1 | 13.31
S | 4738648 | 4099854784521 | VAKIOLAMPPU VALUE CLASSIC | CLA 11W/840 1521LM B22D CL | S4730B | LED-lamput Ledvance LB | E | KPL | 13.31 | KPL | 1 | 13.31
S | 7512150 | 4011334380078 | KESKIÖLEVY Q.1 | ANT.R. TV+R(+SAT) ANT | S7245B | Tietoverkkotarv Berker U LB | E | KPL | 13.31 | KPL | 1 | 13.31
S | 7281107 | 3700575908776 | KYTKENTÄKAAPELI-CAT6 GIGAMEDIA | S/FTP HF HA 5M | S9997B | GIGAMEDIA KAIKKI TUOTTEET LB | V | KPL | 13.31 | KPL | 1 | 13.31
S | 1317308 |  | PALKKIKIINNIKE VBS OBO | BCVPC 8-12.5mm D40 ZL 40mm M6 | S1304B | Kiinnitystarvikkeet OBO LB | E | KPL | 13.32 | KPL | 1 | 13.32
S | 1445801 | 7321677290949 | T-KAPPALE WIBE | W9 VALKOINEN | S1411B | Kaapelitiet Wibe LB | E | KPL | 13.32 | KPL | 1 | 13.32
S | 1475875 |  | Internal corner | ATA20504 HF ATA20x52 white | S1420B | Asennuskanavat osat Tehalit LB | E | KPL | 13.32 | KPL | 1 | 13.32
S | 1475881 | 4012740017145 | ULKOKULMA TEHALIT.ATA | ATA20503 HF ATA20X52 LVA | S1420B | Asennuskanavat osat Tehalit LB | E | KPL | 13.32 | KPL | 1 | 13.32
S | 1475887 | 4012740017169 | TASOKULMA TEHALIT.ATA | ATA20505 HF ATA20X52 LVA | S1420B | Asennuskanavat osat Tehalit LB | E | KPL | 13.32 | KPL | 1 | 13.32
S | 1475912 | 4012740014809 | PÄÄTYKAPPALE TEHALIT.BRP | BRP651706 HF BRP65X170 LVA | S1420B | Asennuskanavat osat Tehalit LB | E | KPL | 13.32 | KPL | 1 | 13.32
S | 3435976 | 6418074061195 | DIN-KISKO TEMPO | DR 316, DIN-35 316X35X7MM | S3407B | Kotelot Fibox LB | E | KPL | 13.32 | KPL | 1 | 13.32
S | 1111082 | 6438199019093 | SUOJAPUTKI METALLI ABB | KAAPELINSUOJAKOURU 28/1200 | S5216B | Kaapelinsuojaus ABB X LB | V | KPL | 13.32 | KPL | 1 | 13.32
S | 1904076 | 6410019040760 | ANTURIKAAPELI PHOENIX | SAC-4P-3,0-PUR/M12FR | S2713B | Ohjaus säätö Phoenix LB | V | KPL | 13.33 | KPL | 1 | 13.33
S | 7550652 | 6418296003195 | HAAROITIN FINNSAT | 5-1300MHZ 5XTAP 14DB GRADE1 | S7505A | Antennituotteet Finnsat LA | E | KPL | 13.33 | KPL | 1 | 13.33
S | 0245627 | 6410002456271 | VALOKUITUKAAP-HF SI/UL HELKAMA | FXMSU 4X6SML+4X6GKL ECA | S0205A | Kuitukaapelit Helmacab X LA | E | M | 13.34 | M | 1 | 13.34
S | 1116412 |  | SUOJALETKULIITIN METALLI HELAG | SC20-SM-M20 SUORA M20 MS 10kpl | S1111B | Suojaletkut Hellermann LB | E | KPL | 13.34 | KPL | 1 | 13.34
S | 1749560 | 4044773172065 | HOLKKITIIVISTE EMC SKINTOP | MS-SC PG13.5 5-12mm IP68 | S1709B | Holkkitiivisteet Skintop LB | V | KPL | 13.34 | KPL | 1 | 13.34
S | 1913504 | 6418677152900 | N/PE- KISKO ENSTO IS | KNA4.104P CU 2x1x16mm2+3x6mm2 | S1904B | Liittimet Ensto LB | V | KPL | 13.34 | KPL | 1 | 13.34
S | 1935446 | 6418677117855 | RUUVIPISTOLIITIN ENSTONET | 5-NAP. UROS. VEDONP.. HARMAA | S1904B | Liittimet Ensto LB | E | KPL | 13.34 | KPL | 1 | 13.34
S | 9821048 | 6418677333422 | PINTA-ASENNUSKOTELO IMPRESSIVO | 1721S85-84P 1-OS 85 VA 1kpl | S2095B | Pinta-as kytkimet DIY LB | V | KPL | 13.34 | KPL | 1 | 13.34
S | 9821052 | 6418677333460 | PINTA-ASENNUSKOTELO IMPRESSIVO | 1721S100-84P 1-O 100 VA 1kpl | S2095B | Pinta-as kytkimet DIY LB | E | KPL | 13.34 | KPL | 1 | 13.34
S | 3225857 | 4018841001243 | VIRTAKISKO FTG EUROVARIO | 3P/HAARUKKA/10/18MOD E-DESIGN | S32231 | Virtakiskot FTG ELP P1 | V | KPL | 13.34 | KPL | 1 | 13.34
S | 1439168 |  | ASENNUSLEVY DEFEM | B5 REI'ITTÄMÄTÖN SÄHKÖSINKITTY | S1411B | Kaapelitiet Wibe LB | E | KPL | 13.35 | KPL | 1 | 13.35
S | 1459444 | 6438378024771 | KANSI UNIPRO | UNIPRO CS3W L=2M VALK | S1429B | Osat+tarvikkeet Unipro LB | E | KPL | 13.35 | KPL | 1 | 13.35
S | 1459445 | 6438378024788 | KANSI UNIPRO | UNIPRO CS3B L=2M MUSTA | S1429B | Osat+tarvikkeet Unipro LB | E | KPL | 13.35 | KPL | 1 | 13.35
S | 1458521 | 3606489843038 | ASENNUSTARVIKE UNICA SYSTEM | NIMIKYLTTI ANTR | S1430B | Kanavakalusteet Schneider LB | E | KPL | 13.35 | KPL | 1 | 13.35
S | 3135086 |  | Handle fuse | 2000113.160EL | S31000 | Kahvasulakkeet Hellermann X P0 | V | KPL | 13.35 | KPL | 1 | 13.35
S | 0206308 | 7333089014440 | VALOKUITUK. MIKROPUTKI EUROLAN | 288X657.A1 F12 K6000 | S02110 | Valokuitukaapelit Eurolan P0 | E | M | 13.36 | M | 1 | 13.36
S | 1309128 | 8016650520159 | JOHDINSIDE ELEMATIC | 290x4.5mm VALK 100kpl/pss | S13201 | Johdinsiteet Elematic P1 | V | PSS | 13.36 | KPL | 100 | 0.1336
S | 1967504 | 6418677111426 | RIVILIITIN ENSTO IS | KR5131 CU 1.5mm2. 12-NAPAINEN | S1904B | Liittimet Ensto LB | V | KPL | 13.36 | KPL | 1 | 13.36
S | 2719210 | 8428040870575 | PISTOKANTARELE COMAT RELECO | C10A10X12D | S2750B | RELEET RELECOM OEM X LB | E | KPL | 13.36 | KPL | 1 | 13.36
S | 3661947 | 6417019365831 | AKSELI ABB | OXS6X180 | S3602B | Tehokytk -katkais ABB LB | V | KPL | 13.36 | KPL | 1 | 13.36
S | 4741171 | 5410288301310 | VAKIOLAMPPU TOLEDO PLATINUM | GLS A60 4W E27 827 840LM CL | S4740B | LED-lamput Sylvania LB | E | KPL | 13.36 | KPL | 1 | 13.36
S | 4741172 | 5410288301372 | VAKIOLAMPPU TOLEDO PLATINUM | GLS A60 4W E27 840 840LM CL | S4740B | LED-lamput Sylvania LB | E | KPL | 13.36 | KPL | 1 | 13.36
S | 4941359 | 5410288302874 | LED-VALOPUTKI T8 AVANT | T8 HO 9W 734MM 830 1350LM 50K | S4740B | LED-lamput Sylvania LB | E | KPL | 13.36 | KPL | 1 | 13.36
S | 4941360 | 5410288302577 | LED-VALOPUTKI T8 AVANT | T8 HO 9W 734MM 840 1350LM 50K | S4740B | LED-lamput Sylvania LB | E | KPL | 13.36 | KPL | 1 | 13.36
S | 4941361 | 5410288302881 | LED-VALOPUTKI T8 AVANT | T8 HO 9W 734MM 865 1350LM 50K | S4740B | LED-lamput Sylvania LB | E | KPL | 13.36 | KPL | 1 | 13.36
S | 7264716 | 6410072647166 | KYTKENTÄKAAPKUITU SEIKOH GIKEN | SC/LC FMS 1SMT 2M | S7203B | Kuitutuotteet Naficon X LB | E | KPL | 13.36 | KPL | 1 | 13.36
S | 7264720 | 6410072647203 | KYTKENTÄKAAPKUITU SEIKOH GIKEN | LC/LC FMS 1SMT 1M | S7203B | Kuitutuotteet Naficon X LB | E | KPL | 13.36 | KPL | 1 | 13.36
S | 0412823 | 6410004128237 | OHJAUSKAAPELI REKA | MMO 12x1,5 Eca K500 | S0442B | Ohjauskaapelit MMO Reka LB | V | M | 13.37 | M | 1 | 13.37
S | 1449351 | 6438377020446 | JATKOKAPPALE MEKA | MEK J-70 PG | S1427B | Kaapelitiet Meka LB | V | KPL | 13.37 | KPL | 1 | 13.37
S | 2106016 |  | KYTKIN JUSSI | 6/16AX/250V/IP21 UKJ 2X VAL | S21052 | Uppoas kytkimet ABB Jussi P2 | V | KPL | 13.37 | KPL | 1 | 13.37
S | 2418111 |  | PINTAKEHYS EXXACT | 1-PINTAKOJERASIA 21 MM ANT | S2424B | Pinta-as pistoras EXXACT LB | V | KPL | 13.37 | KPL | 1 | 13.37
S | 7109420 | 4015120425929 | ASENNUSTARVIKE ESYLUX | MOUNTING SET IP20 FM 62 WH | S4215B | Turvavalaisimet Esylux LB | V | KPL | 13.37 | KPL | 1 | 13.37
S | 4737007 | 4099854062049 | VAKIOLAMPPU LEDVANCE | CLA 7,5W/827 1055LM E27 FR | S4730B | LED-lamput Ledvance LB | V | KPL | 13.37 | KPL | 1 | 13.37
S | 4737008 | 4099854062025 | VAKIOLAMPPU LEDVANCE | CLA 7,5W/840 1055LM E27 FR | S4730B | LED-lamput Ledvance LB | V | KPL | 13.37 | KPL | 1 | 13.37
S | 4935355 | 4099854434945 | LED-VALOPUTKI T8 LEDVANCE | T8 EM V 438 5,4W/830 585LM | S4730B | LED-lamput Ledvance LB | E | KPL | 13.37 | KPL | 1 | 13.37
S | 4935356 | 4099854434969 | LED-VALOPUTKI T8 LEDVANCE | T8 EM V 438 5,4W/840 650LM | S4730B | LED-lamput Ledvance LB | E | KPL | 13.37 | KPL | 1 | 13.37
S | 4935357 | 4099854434983 | LED-VALOPUTKI T8 LEDVANCE | T8 EM V 438 5,4W/865 650LM | S4730B | LED-lamput Ledvance LB | E | KPL | 13.37 | KPL | 1 | 13.37
S | 5200464 | 6410052004644 | JATKOSHOLKKI OUNEVA | JHR 50mm2 Al/Cu | S5203B | Kaapelin suoj+liitos Ouneva LB | E | KPL | 13.37 | KPL | 1 | 13.37
S | 1100022 | 9010459438614 | ASENNUSPUTKI MUOVI PIPELIFE | JM-HF LF 50MM 750N 3M | S11030 | Muoviputket JM TAM Pipelife P0 | V | M | 13.38 | M | 1 | 13.38
S | 1110503 | 3606480203220 | LIITÄNTÄKANSI EXXACT | LIITÄNTÄKANSI KL VAL | S1107B | Putkitustarv Schneider LB | V | KPL | 13.38 | KPL | 1 | 13.38
S | 1333449 | 4040918049193 | KAARIKIINNIKE PUK | K48S Ø44-48/HMAX=85MM AL | S1301B | Kiinnitystarvikkeet LB | E | KPL | 13.38 | KPL | 1 | 13.38
S | 1309160 | 8016650530158 | JOHDINSIDE ELEMATIC | 290x4.5mm MUSTA 100kpl/pss | S13201 | Johdinsiteet Elematic P1 | V | PSS | 13.38 | KPL | 100 | 0.1338
S | 1467161 | 7394333132389 | PÄÄTYKAPPALE MP-BOLAGEN | MP-544S PÄÄTYKIINNIKE 200m | S1401B | Kaapelitiet MP LB | E | KPL | 13.38 | KPL | 1 | 13.38
S | 1445127 | 7321677234363 | SEINÄKANNAKE WIBE | SEINÄKANNATIN 50/300 KUUMASINK | S1411B | Kaapelitiet Wibe LB | V | KPL | 13.38 | KPL | 1 | 13.38
S | 1440176 | 6438269326922 | ASENNUSTARVIKE SYSTEMAL PRESTO | NPB12 SUUNNIKASMUTTERI | S1413B | Valaisinkiskot hyllyt Syste LB | V | KPL | 13.38 | KPL | 1 | 13.38
S | 1966395 | 3472591900187 | LIITINTARVIKE TE/ABB ENTRELEC | CPUF120 IP20 SUOJAKANSI | S1924B | RIVILIITIN Entrelec FinnE X LB | E | KPL | 13.38 | KPL | 1 | 13.38
S | 4725350 | 8719514346772 | VAKIOLAMPPU COREPRO | ND 7-60W E27 G93 827 CL G806LM | S4720B | LED-lamput Philips LB | E | KPL | 13.38 | KPL | 1 | 13.38
S | 0213347 | 4044773037258 | TIETOVERKKOKAAPELI LAPP | UNITRONIC LIYCY 21X0,34 K500 | S0262B | Teo ohjauskaapelit LAPP LB | E | M | 13.39 | M | 1 | 13.39
S | 0475843 |  | OHJAUSKAAPELI HELUKABEL | JZ-603-CY UL-CSA-HAR 5G1,5 | S0466B | OHJAUSKAAPELIT-HF CABLEX X LB | E | M | 13.39 | M | 1 | 13.39
S | 1462931 | 4012195435761 | KESKIKANNAKE KTS | MAHU/200FS | S1404B | Kaapelitiet OBO LB | E | KPL | 13.4 | KPL | 1 | 13.4
S | 1749553 | 4044773170931 | HOLKKITIIVISTE EMC SKINTOP | MS-SC M20 7-12.5mm IP68 | S17090 | Holkkitiivisteet Skintop P0 | V | KPL | 13.4 | KPL | 1 | 13.4
S | 2423385 | 9003399417061 | VOIMAPISTOTULPPA PCE | 0153-6TT 16A 5N 400V 6H IP44 | S2411B | Pistorasiat tulpat PCE LB | V | KPL | 13.4 | KPL | 1 | 13.4
S | 7033034 | 7020160304902 | KESKIÖLEVY ELKO RS NORDIC | DATARAS. ACTASSI/KEYST VINO VA | S7003B | Teleasennustarvikkeet Elko LB | E | KPL | 13.4 | KPL | 1 | 13.4
S | 7237252 | 6410072372525 | KYTKENTÄKAAPELI-KUITU ETD | SC/APC - SC/UPC SM 2 M SPX | S7204B | Kuitutuotteet ETD X LB | V | KPL | 13.4 | KPL | 1 | 13.4
S | 0444120 | 4044773068801 | OHJAUSKAAPELI LAPP | ÖLFLEX CLASSIC 110 35G0,5 | S0431B | Ohjauskaap pienet pp Lapp LB | E | M | 13.41 | M | 1 | 13.41
S | 0444679 | 4044774391892 | OHJAUSKAAPELI-EMC-HF LAPP | ÖLFLEX CLASSIC 110 CH 3G1N | S0431B | Ohjauskaap pienet pp Lapp LB | E | M | 13.41 | M | 1 | 13.41
S | 1474515 | 7394333000237 | TIKASHYLLY MP-BOLAGEN | 103LS6 FE C2 KZNOL 300X56X6000 | S1401A | Kaapelitiet MP LA | V | M | 13.41 | M | 1 | 13.41
S | 1467630 | 7394333123943 | JATKOKAPPALE MP-BOLAGEN | MP-396S LEVYHYLLYLLE 50S | S1401B | Kaapelitiet MP LB | V | KPL | 13.41 | KPL | 1 | 13.41
S | 1906648 |  | Terminal block Phoenix | PT 16 N-PE | S1912B | Riviliittim Phoenix Contact LB | V | KPL | 13.41 | KPL | 1 | 13.41
S | 1942151 | 6419410338124 | RIVILIITIN KL | 2XAL/CU 2,5-50MM2 PUNAINEN | S19140 | Liittimet Katko P0 | E | KPL | 13.41 | KPL | 1 | 13.41
S | 1942152 |  | Terminal Blocks | 2xAl/Cu 2,5-50mm2 Black | S19140 | Liittimet Katko P0 | E | KPL | 13.41 | KPL | 1 | 13.41
S | 1908240 | 3472595063109 | RIVILIITIN TE/ABB ENTRELEC | HARMAA, LEV:6MM, JOHTO:4MM2 | S1924B | RIVILIITIN Entrelec FinnE X LB | E | KPL | 13.41 | KPL | 1 | 13.41
S | 5202747 | 7393487007581 | KAAPELIKENKÄ ELPRESS | KRT70-8 | S5204B | Kaapelin suoj+liitos Elpre LB | E | KPL | 13.41 | KPL | 1 | 13.41
S | 0270666 | 6410002706666 | TIEDONSIIRTOKAAPELI HEDTEC | LIYCY 6x2x0,75 K500 | S0260B | Teollisuuden ohjauskaapelit LB | E | M | 13.42 | M | 1 | 13.42
S | 1461214 | 4012740858335 | VÄLISEINÄ TEHALIT.BRP | MH2026 HF BRHP | S1420B | Asennuskanavat osat Tehalit LB | E | M | 13.42 | M | 1 | 13.42
S | 1749559 | 4044773172133 | HOLKKITIIVISTE EMC SKINTOP | MS-SC PG11 4-10mm IP68 | S1709B | Holkkitiivisteet Skintop LB | V | KPL | 13.42 | KPL | 1 | 13.42
S | 2721505 | 3389110261189 | DIODIMODUULI ZELIO | DIODI 24..60VDC LED | S2702B | Ohjaus säätö Schne LB | E | KPL | 13.42 | KPL | 1 | 13.42
S | 3013032 | 3250614120015 | PUTKISULAKEALUSTA HAGER | LSN401 1N 25A 8X31 1M | S3105B | Kahvavarokealustat UTU LB | E | KPL | 13.42 | KPL | 1 | 13.42
S | 3423994 | 6418074033741 | SEINÄASENNUSTARVIKE FIBOX | MRS 28540 | S3407B | Kotelot Fibox LB | E | KPL | 13.42 | KPL | 1 | 13.42
S | 3426897 |  | Drawing pocket | VZ407 A4 220x240 adh. transp. | S3408B | Kotelot Hager LB | E | KPL | 13.42 | KPL | 1 | 13.42
S | 4240406 | 7392971135908 | KORISTERENGAS OPTIC | VALAISINKEHYS OPTIC DEEP XS MU | S4212B | Sisävalaisimet Hide-a-lite LB | E | KPL | 13.42 | KPL | 1 | 13.42
S | 1458009 |  | SEINÄKANNAKE WIBE | SEINÄKANNATIN 50I-400 KUUMASIN | S1411B | Kaapelitiet Wibe LB | V | KPL | 13.43 | KPL | 1 | 13.43
S | 2166144 | 6418677328091 | PEITELEVY IMPRESSIVO | 4OS/IP21/100MM VAL | S21060 | Uppoas kytkimet ABB Impress P0 | V | KPL | 13.43 | KPL | 1 | 13.43
S | 3423927 | 6418074034069 | ASENNUSLEVY FIBOX | TM 1520 | S3407B | Kotelot Fibox LB | E | KPL | 13.43 | KPL | 1 | 13.43
S | 3706554 | 3471523130708 | KOSKETUSSUOJA ABB | BX4 KONTAKTORILLE AF09-38 | S3702B | Moottorilähtökomp ABB LB | E | KPL | 13.43 | KPL | 1 | 13.43
S | 0406682 | 7330000080911 | OHJAUSKAAPELI-HF NEXANS | MMO LSZH 750V 12X1,5 DCA K500 | S0429B | Ohjauskaapelit MMO Nexans LB | V | M | 13.44 | M | 1 | 13.44
S | 1110576 | 3606481455710 | KOJERASIA MULTIFIX | KR BIG BOX + KNJ2 16/20 | S1107B | Putkitustarv Schneider LB | E | KPL | 13.44 | KPL | 1 | 13.44
S | 1445944 | 7321677290284 | KESKIKANNAKE WIBE | KANNATIN W20A-100. VALKOINEN | S1411B | Kaapelitiet Wibe LB | E | KPL | 13.44 | KPL | 1 | 13.44
S | 1449357 | 6438377020507 | KESKIKANNAKE MEKA | MEK RK-110 PG | S1448A | Valaisinkiskot Meka X LA | V | KPL | 13.44 | KPL | 1 | 13.44
S | 4117112 | 6418677623523 | KATTOKIINNIKE | AVL370 UPPOKIINNIKESANKA | S4104B | Sisävalaisimet Ensto LB | E | KPL | 13.44 | KPL | 1 | 13.44
S | 0614575 |  | ALUMIINIVOIMAKAAP-HF TT CABLES | AXCMK-PE 3X25/16 K500 | S06290 | Alumiinivoimakaapelit TT X P0 | E | M | 13.45 | M | 1 | 13.45
S | 1467835 | 6438269325727 | PORTTIKANNATIN MP-BOLAGEN | MP-055V 500V | S1401B | Kaapelitiet MP LB | V | KPL | 13.45 | KPL | 1 | 13.45
S | 1476305 |  | Cover plate | WXD256 TV+R+SAT 2M white | S1432B | Kanavakalusteet UTU LB | E | KPL | 13.45 | KPL | 1 | 13.45
S | 1410018 |  | Slotted trunking | 1SL9019A00 15x17mm HF | S1453B | Johdotuskourut X ABB LB | E | M | 13.45 | M | 1 | 13.45
S | 1410069 |  | Slotted trunking | M050630000 25x60mm PVC | S1453B | Johdotuskourut X ABB LB | E | M | 13.45 | M | 1 | 13.45
S | 1622292 | 4013902110247 | LIITINSILTA SPELSBERG | ABOX 060 KLS-6mm2 | S1604B | Pinta-asennusras Spelsberg LB | E | KPL | 13.45 | KPL | 1 | 13.45
S | 1749561 | 4044773172003 | HOLKKITIIVISTE EMC SKINTOP | MS-SC PG16 8-14mm IP68 | S1709B | Holkkitiivisteet Skintop LB | V | KPL | 13.45 | KPL | 1 | 13.45
S | 2324414 | 4011209950894 | KOSKETINELEMENTTI SIRIUS | 3SU1400-1AA10-3BA0 | S2716B | Ohjaus säätö Siemens LB | E | KPL | 13.45 | KPL | 1 | 13.45
S | 1472162 |  | Bottom plate | VA-PO/400 Fe KZnOL | S1416B | Kaapelitiet Suomenkaap. ELP LB | E | M | 13.46 | M | 1 | 13.46
S | 1448501 | 6438377018702 | LANKAHYLLY MEKA | WMT-30-100 L=3000 HDG | S1449A | Lankahyllyt Meka X LA | E | M | 13.46 | M | 1 | 13.46
S | 1448638 | 6438377147792 | LANKAHYLLY MEKA | WMT-50-70 L=3000 XPG | S1449A | Lankahyllyt Meka X LA | E | M | 13.46 | M | 1 | 13.46
S | 1963285 | 4017918068226 | RIVILIITIN KAKSIKERROS PHOENIX | UKKB 5 | S1912B | Riviliittim Phoenix Contact LB | E | KPL | 13.46 | KPL | 1 | 13.46
S | 2104639 | 7020160500410 | KYTKIN ELKO ONE | 2+1/16A/IP21 UKR MUS | S2103A | Uppoas kytkimet Elko LA | E | KPL | 13.46 | KPL | 1 | 13.46
S | 2104679 |  | Lever Elko One | Rocker with lens 2-pole | S2103A | Uppoas kytkimet Elko LA | E | KPL | 13.46 | KPL | 1 | 13.46
S | 2402021 | 3606480660849 | PINTAKEHYS RENOVA | PINTAKOJERASIA 35 MM VAL | S2423B | Pinta-as pistoras RENOVA LB | V | KPL | 13.46 | KPL | 1 | 13.46
S | 2402051 | 3606480661044 | PINTAKEHYS RENOVA | PINTAKOJERASIA 35 MM MUS | S2423B | Pinta-as pistoras RENOVA LB | V | KPL | 13.46 | KPL | 1 | 13.46
S | 2712749 | 4013614498305 | PISTOKANTARELE ABB | PISTOKANTARELE,UC=110VDC,2C/O, | S2703B | Ohjaus säätö ABB LB | E | KPL | 13.46 | KPL | 1 | 13.46
S | 0231483 | 6410002314830 | AUTOJOHTO PRYSMIAN | AJMY 5x1,5+2x2,5 MU R100 | S0253B | Auto- ja kytkentäj Prysmian LB | E | M | 13.47 | M | 1 | 13.47
S | 0413027 | 6410004130278 | OHJAUSKAAPELI-HF C-PRO AFUMEX | MMO-HF C-PRO 7X2,5S K500 | S0437B | Ohjauskaapelit MMO Prysmian LB | V | M | 13.47 | M | 1 | 13.47
S | 0475330 |  | OHJAUSKAAPELI-HF HELUKABEL | JZ-500 HMH 7G2,5 11281 | S0466B | OHJAUSKAAPELIT-HF CABLEX X LB | E | M | 13.47 | M | 1 | 13.47
S | 1965053 |  | Jumper bar | 1SNA116541R1200 | S1924B | RIVILIITIN Entrelec FinnE X LB | E | KPL | 13.47 | KPL | 1 | 13.47
S | 2111228 | 4011334376613 | PEITELEVY B.7 | 1OS. VAL | S2112B | Uppoas kytkimet UTU LB | E | KPL | 13.47 | KPL | 1 | 13.47
S | 3253684 | 3303430269700 | LUKITUSLAITE SCHNEIDER | 26970 VIKAVIRTAS:LLE ID | S3217B | Acti9 tarvikkeet Schneider LB | V | KPL | 13.47 | KPL | 1 | 13.47
S | 5025173 |  | Splice | 94290420 | S50060 | Linjatarvikkeet Apresa P0 | V | KPL | 13.47 | KPL | 1 | 13.47
S | 7060514 | 6418677329418 | KESKIÖLEVY IMPRESSIVO | TV/R/SAT VAL | S70041 | Teleasennustarvikkeet ABB P1 | V | KPL | 13.47 | KPL | 1 | 13.47
S | 0412811 | 6410004128114 | OHJAUSKAAPELI REKA | MMO 12x1,5 Eca PK100 | S0442B | Ohjauskaapelit MMO Reka LB | E | M | 13.48 | M | 1 | 13.48
S | 1417551 | 4012740878487 | JOHDOTUSKOURU TEHALIT.BA7 | BA725040 PVC BA725x40x2000 HAR | S1420B | Asennuskanavat osat Tehalit LB | E | M | 13.48 | M | 1 | 13.48
S | 1417552 | 4012740878494 | JOHDOTUSKOURU TEHALIT.BA7 | BA740025 PVC BA740x25x2000 HAR | S1420B | Asennuskanavat osat Tehalit LB | E | M | 13.48 | M | 1 | 13.48
S | 1459130 | 6438378103391 | KOSKETINKISKOTARVIKE UNIPRO | UNIPRO WS40L B V.RIP.SET 4M MU | S1429B | Osat+tarvikkeet Unipro LB | E | KPL | 13.48 | KPL | 1 | 13.48
S | 1429533 | 6438377119454 | JOHTOKANAVAN KANSI INSTAL | INSTAL K80 L=3000 M PW | S1450B | Johtokanavat Meka X LB | V | M | 13.48 | M | 1 | 13.48
S | 2166104 | 6418677327896 | PEITELEVY IMPRESSIVO | 4OS/IP21/85MM VAL | S21060 | Uppoas kytkimet ABB Impress P0 | V | KPL | 13.48 | KPL | 1 | 13.48
S | 2160580 | 6438054017998 | MERKKILAMPPU RENOVA | 230V | S2116B | Uppoas kytkimet RENOVA LB | E | KPL | 13.48 | KPL | 1 | 13.48
S | 8008125 |  | Mounting accessory set | Tile roof support bracket bk | S80140 | Aurinko ja Tuuli Wisol X P0 | V | KPL | 13.48 | KPL | 1 | 13.48
S | 2408001 | 4007123111336 | JATKOJOHTO BRENNENSTUHL | 1-OS 3m MSK 3G1.5 VALK | S2408B | Jatkojohd osat Brennenstuhl LB | E | KPL | 13.49 | KPL | 1 | 13.49
S | 1467610 | 7394333114897 | KATTOSANKA MP-BOLAGEN | MP-513Z 75Z | S1401B | Kaapelitiet MP LB | E | KPL | 13.49 | KPL | 1 | 13.49
S | 1458266 | 3606480028519 | MAADOITUSTARVIKE OPTILINE | OL MAADOITUSSARJA 20 cm | S1412B | Johtokanavat Schneider LB | E | KPL | 13.49 | KPL | 1 | 13.49
S | 1472149 |  | ASENNUSTARVIKE SKT | VA-VP/400 ZN FE KZNOL | S1416B | Kaapelitiet Suomenkaap. ELP LB | E | KPL | 13.49 | KPL | 1 | 13.49
S | 1725532 |  | LAAJENNUS MUOVI SORMAT | SMM PA M 32/M 40, RAL 7035 | S1704B | Tiivistystarvikkeet Sormat LB | E | KPL | 13.49 | KPL | 1 | 13.49
S | 1975810 | 4044918562027 | SULAKELIITIN WAGO | 2-NAP, 0,2-6MM2, HAR | S2715B | Ohjaus säätö Wago LB | E | KPL | 13.49 | KPL | 1 | 13.49
S | 3444930 | 6418677150906 | ASENNUSLEVY ENSTO IS | DMP1624 KOKO 145x213x15mm | S3416B | Kotelot Ensto LB | V | KPL | 13.49 | KPL | 1 | 13.49
S | 5808141 | 4012195407294 | KIINNITYSTARVIKE TBS | 157 F-VA 230, RST, KOROTETTU | S5802B | Ylijännitesuojaus OBO LB | E | KPL | 13.49 | KPL | 1 | 13.49
S | 7219792 |  | Connecting cable-fibre Hexatro | Patch Spx SC/UPC-LC/APC spx 3M | S7200B | Valokuitutuott. ja tarv. LB | V | KPL | 13.49 | KPL | 1 | 13.49
S | 74375534 | 3414971739703 | PEITELEVY LEGRAND | 45X45 MUS 079181L | S9901B | Tuotanto Pistorasiapyl. ELP LB | V | KPL | 13.49 | KPL | 1 | 13.49
S | 1963075 | 4046356718318 | LAITEMERKKI PHOENIX | EMLP-AL (27X18) | S1912B | Riviliittim Phoenix Contact LB | E | KPL | 13.5 | KPL | 1 | 13.5
S | 2004041 | 7020161400221 | PINTAKEHYS | 1OS/IP21/84MM MUS H=35MM | S2003B | Pinta-as kytkimet Elko LB | E | KPL | 13.5 | KPL | 1 | 13.5
S | 2318508 | 3389119044196 | KAKSOISPAINIKETARVIKE HARMONY | ZBA7235 PAINIKEL MUS. VAL.-- | S2302B | Erikoiskytkimet Schneider LB | E | KPL | 13.5 | KPL | 1 | 13.5
S | 2412013 | 4016514038664 | JATKOJOHTO SELLY | 6-OS 1.5m MSK 3G1.5 VALK | S2414B | Jatkojohd osat Bachmann LB | E | KPL | 13.5 | KPL | 1 | 13.5
S | 6415071 | 6410064150711 | MERKINTÄKILPI HAMMAR | SZ 41/PYLVÄS 1KV | S64600 | Merkintätarv. Hammarp. P0 | E | KPL | 13.5 | KPL | 1 | 13.5
S | 9527531 |  | AKUSTON LISÄTARVIKE | CABLE PACK FOR ARK XH BATTERY | S80160 | Aurinkosähk Flinkekenberg X P0 | V | KPL | 13.5 | KPL | 1 | 13.5
S | 9527532 |  | AKUSTON LISÄTARVIKE | BATTERY BASE FOR ARK 2.5H-A1 | S80160 | Aurinkosähk Flinkekenberg X P0 | V | KPL | 13.5 | KPL | 1 | 13.5
S | 1420742 | 6438269318231 | ASENNUSTARVIKE DUCTEL | TBO170-3 LÄPIVIENTIKAULUS VAL | S1414B | Alumiinikanavat Ductel LB | V | KPL | 13.51 | KPL | 1 | 13.51
S | 0213383 | 4044773035285 | TIETOVERKKOKAAPELI LAPP | UNITRONIC LIYCY 10X1 K500 | S0262B | Teo ohjauskaapelit LAPP LB | E | M | 13.51 | M | 1 | 13.51
S | 1119510 | 8717114133334 | SUOJALETKU METALLI ANACONDA | MULTIFELX FCEN 25 21.2MM 50M | S1121B | Suojaletkut Anamet LAPP LB | E | M | 13.51 | M | 1 | 13.51
S | 1317304 |  | PALKKIKIINNIKE VBS OBO | BCVPC 3-7mm D40 ZL 40mm M6 | S1304B | Kiinnitystarvikkeet OBO LB | E | KPL | 13.51 | KPL | 1 | 13.51
S | 2317211 | 9005738005489 | RESET-PAINIKE BENEDICT&JÄGER | B2GRB-60 L=22-60mm SIN | S2306B | Erikoiskytkimet UTU LB | E | KPL | 13.51 | KPL | 1 | 13.51
S | 4126944 |  | OPASTE ALEX | 7347959 | S4245B | SISÄVALAISIMET KAMIC LB | E | KPL | 13.51 | KPL | 1 | 13.51
S | 4126945 |  | OPASTE ALEX | 7347960 | S4245B | SISÄVALAISIMET KAMIC LB | E | KPL | 13.51 | KPL | 1 | 13.51
S | 4126946 |  | OPASTE ALEX | 7347961 | S4245B | SISÄVALAISIMET KAMIC LB | E | KPL | 13.51 | KPL | 1 | 13.51
S | 1467119 | 7394333124209 | JATKOKAPPALE MP-BOLAGEN | MP-344SJ 200mm. LEVYHYLLY | S1401A | Kaapelitiet MP LA | V | KPL | 13.52 | KPL | 1 | 13.52
S | 1472375 | 6410014723750 | T-KAPPALE SKT | VK-TL/100 ZN FE KZNOL | S1416B | Kaapelitiet Suomenkaap. ELP LB | E | KPL | 13.52 | KPL | 1 | 13.52
S | 1472385 | 6410014723859 | SEINÄKANNAKE SKT | VK-PK/100 ZN KZNOL | S1416B | Kaapelitiet Suomenkaap. ELP LB | E | KPL | 13.52 | KPL | 1 | 13.52
S | 2321266 | 3389110098594 | PAINIKE/MERKKIVA.KILPI HARMONY | ZBY4100 | S2302B | Erikoiskytkimet Schneider LB | E | KPL | 13.52 | KPL | 1 | 13.52
S | 2321282 | 3389110098815 | PAINIKE/MERKKIVA.KILPI HARMONY | ZBY1147 | S2302B | Erikoiskytkimet Schneider LB | E | KPL | 13.52 | KPL | 1 | 13.52
S | 2336162 | 4015082189457 | KIINNITYSLEVY RMQ-TITAN | M22-XE5 5-OS M22E/M22H:lle | S2305B | Erikoiskytkimet Eaton LB | E | KPL | 13.52 | KPL | 1 | 13.52
S | 3108231 |  | KAHVASULAKE BUSSMANN | 16NHM000B 16A 500V AM KOKO 000 | S3104B | Kahvasulakkeet Eaton LB | E | KPL | 13.52 | KPL | 1 | 13.52
S | 4357230 | 5410288104690 | SÄHKÖINEN LISÄTARV RESISTO 66 | LÄPIJOHDOTUSSARJA 600 | S4301B | Teollisuusval Sylvania LB | E | KPL | 13.52 | KPL | 1 | 13.52
S | 1111088 | 6438199033006 | PUTKENPÄÄTE METALLI ABB | KAAPELISUOJAKOURU 16 PÄÄTE | S5216B | Kaapelinsuojaus ABB X LB | E | KPL | 13.52 | KPL | 1 | 13.52
S | 7246188 | 3700575975280 | LIITIN GIGAMEDIA | PIKALIITIN CAT6A RJ45 UROS | S9997B | GIGAMEDIA KAIKKI TUOTTEET LB | V | KPL | 13.52 | KPL | 1 | 13.52
S | 0232407 | 6410002324075 | ANTENNIKAAPELI-HF | HIFLEX 5092 1/2 " 50 OHM | S0260B | Teollisuuden ohjauskaapelit LB | V | M | 13.53 | M | 1 | 13.53
S | 0437175 |  | KETJUKAAPELI | EFK 300CP 2x1,5 K500 | S0454B | Teo ketjukaapelit Hedtec LB | E | M | 13.53 | M | 1 | 13.53
S | 1312319 | 3606480214851 | KIILA-ANKKURI WIBE | TEX-C5M M8x95 50kpl | S1302B | Kiinnitystarv Schneider LB | E | KPL | 13.53 | KPL | 1 | 13.53
S | 1455707 | 7321678037383 | JATKOKAPPALE MITA | JATKO CT50 HST | S1446B | Kaapelitiet Wibe/Mita LB | E | KPL | 13.53 | KPL | 1 | 13.53
S | 1914198 | 6410019141986 | YLEISLIITIN OL OUNEVA | 25-95mm2 TAPPIMALLI Al/Cu | S1908B | Sisäjohtoliittimet Ouneva LB | V | KPL | 13.53 | KPL | 1 | 13.53
S | 5205500 |  | KAAPELINSUOJAKOURU xShield | TAIVUTETTAVA KOURU 16 MM | S5218B | Kaapelinsuojaus Pmflex LB | E | KPL | 13.53 | KPL | 1 | 13.53
S | 7552772 | 8424450201596 | LIITIN TELEVES | SMA-U LMR200 50OHM | S7505A | Antennituotteet Finnsat LA | E | KPL | 13.53 | KPL | 1 | 13.53
S | 0474522 | 6410004745229 | OHJAUSKAAPELI HELUKABEL | JZ-500 21G0,75 | S0466B | OHJAUSKAAPELIT-HF CABLEX X LB | E | M | 13.54 | M | 1 | 13.54
S | 0475395 |  | OHJAUSKAAPELI HELUKABEL | JZ-600-Y-CY 7G1,5 11551 | S0466B | OHJAUSKAAPELIT-HF CABLEX X LB | E | M | 13.54 | M | 1 | 13.54
S | 1425003 | 3389110570519 | JOHDOTUSKOURU | AK2CD37 37MM | S1424B | Johdotuskourut Schneider LB | E | KPL | 13.54 | KPL | 1 | 13.54
S | 1911114 | 4044773054859 | MONINAPALIITIN EPIC | H-BE 6 SS PISTOKEOSA | S1910B | Moninapaliittimet LAPP LB | V | KPL | 13.54 | KPL | 1 | 13.54
S | 3607270 | 4024537082113 | N-LIITIN SÄLZER | MFH-00A01 H220-H233 ETUR. | S3608B | Tehokytkimet UTU LB | E | KPL | 13.54 | KPL | 1 | 13.54
S | 4146802 | 6435200292360 | MEKAANINEN LISÄTARV. CIO MULTI | KOROTUSKEHYS 217 MM WH | S4107B | Sisävalaisimet Airam LB | E | KPL | 13.54 | KPL | 1 | 13.54
S | 7264701 |  | KYTKENTÄKAAPKUITU SEIKOH GIKEN | SCA/LC FMS 1SMT 1M | S7203B | Kuitutuotteet Naficon X LB | E | KPL | 13.54 | KPL | 1 | 13.54
S | 7281017 | 3700575938520 | LIITIN GIGAMEDIA | PIKALIITIN CAT6A RJ45 UROS | S9997B | GIGAMEDIA KAIKKI TUOTTEET LB | V | KPL | 13.54 | KPL | 1 | 13.54
S | 1440444 | 6438269327363 | KAAPELIKIINNIK SYSTEMAL PRESTO | HF422 KAAPELIKIINNIKE | S1413B | Valaisinkiskot hyllyt Syste LB | E | KPL | 13.55 | KPL | 1 | 13.55
S | 1440166 | 6410014401665 | ALASOTTOPUTKI PURSO | XYHO ( 50x2) 6m | S1417B | Alasottoputki XYHO Purso LB | E | M | 13.55 | M | 1 | 13.55
S | 2508429 | 7021987809113 | PEITELEVY INSTALL | 2OS/IP21/108MM MUS | S2520B | Uppo-as. pistorasiat SG X | V | KPL | 13.55 | KPL | 1 | 13.55
S | 3226069 | 4018841003261 | VIRTAKISKO FTG | 3P/HAARUKKA/63A/4X3MOD MS-KYT. | S3722B | VIRTAKISKOT MOOT.S FTG ELP LB | E | KPL | 13.55 | KPL | 1 | 13.55
S | 0653402 | 6410006534029 | KUPARIVOIMAKAAPELI-FR REKA | FRHF-EMC 4x2,5/2,5 F4B K500 | S0627B | Kuparivoima-FR Reka LB | E | M | 13.56 | M | 1 | 13.56
S | 2815939 | 4011395323298 | KESKIÖLEVY FREEHOME | TERMOSTAATTI SAGA VAL | S28090 | Kiinteistöautom Free hom P0 | E | KPL | 13.56 | KPL | 1 | 13.56
S | 3235028 |  | JOHDONSUOJAKATKAISIJA LEGRAND | JSK, 1-NAP. C40, 6KA | S3205B | Johdonsuoja-autom Ensto LB | E | KPL | 13.56 | KPL | 1 | 13.56
S | 5804107 | 4013364051386 | ALASVIENTIKIINNIKE DEHN+SÖHNE | UTK 8.10 8.10 ZP V2A | S5801B | Sähköjakelukojeet LB | E | SET | 13.56 | KPL | 50 | 0.2712
S | 0475818 |  | OHJAUSKAAPELI HELUKABEL | JZ-602-CY UL/CSA 4G2,5 (AWG14) | S0466B | OHJAUSKAAPELIT-HF CABLEX X LB | E | M | 13.57 | M | 1 | 13.57
S | 1318929 | 4713304842516 | JOHDINSIDE A-COLLECTION | 290x4,5/4,8MM RK MU UV 100kpl | S1300B | Johdinsiteet A-collection LB | V | PAK | 13.57 | KPL | 100 | 0.1357
S | 1462241 |  | KAARIKIINNIKEKISKO VBS OBO | AML3518P2000FS 2000x35x18mm RE | S1404B | Kaapelitiet OBO LB | E | M | 13.57 | M | 1 | 13.57
S | 2104851 | 7020160363602 | KYTKIN ELKO RS16 | 1/16A/250V/IP21 UKJ VAL | S2103B | Uppoas kytkimet Elko LB | V | KPL | 13.57 | KPL | 1 | 13.57
S | 3434913 |  | JAKELUKISKO FTG | 1P 25A HAARUKKA 21MOD | S30090 | Virtakiskot rivivar FTG ELP P1 | V | KPL | 13.57 | KPL | 1 | 13.57
S | 3405551 | 8712507126702 | N-LIITIN MISTRAL | 41Z73 | S3402B | Koteloidut keskukset ABB LB | E | KPL | 13.57 | KPL | 1 | 13.57
S | 7074028 |  | ASENNUSTARVIKE TOSP | SHCO-00-0350CX40 YLIVIENTIJOHT | S7213B | Jatkostarv TOSP Commscope LB | E | KPL | 13.57 | KPL | 1 | 13.57
S | 7526212 | 5707957039910 | ADAPTERI CABELCON | PG11M / 3.5/12N | S7505A | Antennituotteet Finnsat LA | E | KPL | 13.57 | KPL | 1 | 13.57
S | 1914189 | 6410019141894 | KISKOLIITIN OUNEVA | KL400 125-400A L JA N/PE | S1908B | Sisäjohtoliittimet Ouneva LB | E | KPL | 13.58 | KPL | 1 | 13.58
S | 1964268 | 6410019642681 | LIITIN PHOENIX | ST 1.5-TWIN-PE | S1912B | Riviliittim Phoenix Contact LB | E | KPL | 13.58 | KPL | 1 | 13.58
S | 1942148 |  | Device connector | 3xAl/Cu 1,5-16mm2 | S19140 | Liittimet Katko P0 | E | KPL | 13.58 | KPL | 1 | 13.58
S | 2166377 | 6438199009445 | PINTAKEHYS IMPRESSIVO | 1OS/IP44 40/85MM MVAL | S2106B | Uppoas kytkimet ABB Impress LB | E | KPL | 13.58 | KPL | 1 | 13.58
S | 2166391 | 6438199009438 | PINTAKEHYS IMPRESSIVO | 1OS/IP44 40/100MM MVAL | S2106B | Uppoas kytkimet ABB Impress LB | E | KPL | 13.58 | KPL | 1 | 13.58
S | 4725352 | 8719514449411 | KYNTTILÄLAMPPU MASTER LED | E14 CCT 470LM 40W=3.4W B35 CL | S4720B | LED-lamput Philips LB | E | KPL | 13.58 | KPL | 1 | 13.58
S | 4725353 | 8719514449497 | KYNTTILÄLAMPPU MASTER LED | E14 CCT 470LM 40W=3.4W BA35 CL | S4720B | LED-lamput Philips LB | E | KPL | 13.58 | KPL | 1 | 13.58
S | 4725359 | 8719514449435 | KYNTTILÄLAMPPU MASTER LED | E27 CCT 470LM 40W=3.4W B35 CL | S4720B | LED-lamput Philips LB | E | KPL | 13.58 | KPL | 1 | 13.58
S | 7237272 | 6410072372723 | KYTKENTÄKAAPELI-KUITU ETD | SC - SC SM 3 M SPX | S7204B | Kuitutuotteet ETD X LB | E | KPL | 13.58 | KPL | 1 | 13.58
S | 1418595 | 4012195813965 | PÄÄTYKAPPALE OBO | WDKH-E60150RW. PC/ABC. HF | S1406B | Muovikanavat listat OBO LB | E | KPL | 13.59 | KPL | 1 | 13.59
S | 2113501 | 6418677336034 | KYTKIN ENSTO INTRO | 1/10AX/250V/IP21 UKJ 0X VAL | S2114B | Upot. merkkivalokal. ENSTO LB | V | KPL | 13.59 | KPL | 1 | 13.59
S | 3425862 |  | Door Gamma | GP102T f.encl. GD102N | S3408B | Kotelot Hager LB | E | KPL | 13.59 | KPL | 1 | 13.59
S | 4713415 | 6435200238061 | LED-VALOPUTKI T8 AIRAM | T8 1200 840 G13 3000LM | S47101 | LED-lamput Airam P1 | V | KPL | 13.59 | KPL | 1 | 13.59
S | 5206522 | 7393487087545 | KAAPELIKENKÄ ELPRESS | A1565G-CPF | S5204B | Kaapelin suoj+liitos Elpre LB | E | KPL | 13.59 | KPL | 1 | 13.59
S | 7275234 | 6410072752341 | KYTKENTÄKAAPELI LANET | RJ45-KRONE 1PAR EROTTAVA 2 M | S7242B | Tietoverkkotuott. muut LB | V | KPL | 13.59 | KPL | 1 | 13.59
S | 7540376 | 6410075403769 | MASTOKIINNIKE LA | LAMT 14 MASTOKIINNIKE | S7509B | Antennituott. Laatuantenni LB | V | KPL | 13.59 | KPL | 1 | 13.59
S | 8008302 |  | KANNAKKEET WISOL MU | 425 KANNAKE LEVY/HUOPA/PVC M | S80140 | Aurinko ja Tuuli Wisol X P0 | V | KPL | 13.59 | KPL | 1 | 13.59
S | 0232188 | 6410002321883 | ANTENNIKAAPELI MAA PRYSMIAN | TELLU 7 ARM | S0233B | Antennikaapelit muut LB | V | M | 13.6 | M | 1 | 13.6
S | 0475871 |  | OHJAUSKAAPELI HELUKABEL | MEGAFLEX 500 UL/CSA 7G1,5 | S0466B | OHJAUSKAAPELIT-HF CABLEX X LB | E | M | 13.6 | M | 1 | 13.6
S | 1462173 | 4012196207251 | SEINÄKANNAKE KTS | AW 15 31 FT, KZN | S1404B | Kaapelitiet OBO LB | E | KPL | 13.6 | KPL | 1 | 13.6
S | 1422491 |  | Earthing plate | TTI-JB | S1412B | Johtokanavat Schneider LB | E | KPL | 13.6 | KPL | 1 | 13.6
S | 2314949 | 7320500523384 | SUOJAKEHYS ABB | P9ARCST | S2304B | Erikoiskytkimet ABB LB | E | KPL | 13.6 | KPL | 1 | 13.6
S | 2325685 | 7320500259474 | PAINIKE-/MERKKIVALOKILPI ABB | 1SFA616920R8120 | S2304B | Erikoiskytkimet ABB LB | E | KPL | 13.6 | KPL | 1 | 13.6
S | 4736735 | 4099854077968 | PIENKUPULAMPPU LEDVANCE | CLP 4,2W/927 470LM E27 DIM CL | S4730B | LED-lamput Ledvance LB | E | KPL | 13.6 | KPL | 1 | 13.6
S | 0629452 | 7394479009637 | ALUMIINIVOIMAKAAPELI NKT | AXMK-PE FLEX 4G50 1 KV K500 | S0614B | Verkonrak kaap 1kV NKT LB | V | M | 13.61 | M | 1 | 13.61
S | 1441223 | 6438269328117 | ASENNUSTARVIKE SYSTEMAL PRESTO | XYRV2404 RIPUSTUSKOUKKU | S1413B | Valaisinkiskot hyllyt Syste LB | V | KPL | 13.61 | KPL | 1 | 13.61
S | 2423852 |  | PISTOTULPPA PCE | 025-6 32A 5P 400V IP44 | S2411B | Pistorasiat tulpat PCE LB | V | KPL | 13.61 | KPL | 1 | 13.61
S | 4246077 | 4058075278349 | MEKAANINE LISÄTARVIKE LEDVANCE | LS AY-PM02/R/18X15,5/10/1 | S4102B | Sisävalaisimet Ledvance LB | E | KPL | 13.61 | KPL | 1 | 13.61
S | 4246079 | 4058075278400 | MEKAANINE LISÄTARVIKE LEDVANCE | LS AY-PM04/UW/23X15,5/10/1 | S4102B | Sisävalaisimet Ledvance LB | E | KPL | 13.61 | KPL | 1 | 13.61
S | 1333470 | 4040918028570 | KAARIKIINNIKE PUK | K70S Ø64-70/HMAX=109MM FE | S1301B | Kiinnitystarvikkeet LB | E | KPL | 13.62 | KPL | 1 | 13.62
S | 1449472 | 6438377021160 | KESKIKANNAKE TIKASHYLLY MEKA | HK13-210 PG | S1427B | Kaapelitiet Meka LB | V | KPL | 13.62 | KPL | 1 | 13.62
S | 2110812 | 4011334222378 | VIPU S.1 | 1/6/7 ALU | S2112B | Uppoas kytkimet UTU LB | E | KPL | 13.62 | KPL | 1 | 13.62
S | 4713783 | 6435200248480 | KOHDELAMPPU AIRAM LED | FG MR16 827 395LM GU5.3 12V DI | S4710B | LED-lamput Airam LB | E | KPL | 13.62 | KPL | 1 | 13.62
S | 0421577 | 6410004215777 | SILIKONIKAAPELI HEDTEC | SIHF 7G1,5 180° PUN K500 | S0415B | Teo ohjauskaapelit Gamaflex LB | E | M | 13.63 | M | 1 | 13.63
S | 1467233 | 7394333052915 | JATKOKAPPALE MP-BOLAGEN | MP-730R LANKAHYLLYLLE R | S1401B | Kaapelitiet MP LB | V | KPL | 13.63 | KPL | 1 | 13.63
S | 1911152 | 6410019111521 | MONINAPALIITIN EPIC | H-A 10 SS PH1 PISTOKE | S1910B | Moninapaliittimet LAPP LB | V | KPL | 13.63 | KPL | 1 | 13.63
S | 1964656 | 4055626159683 | MONINAPALIITIN PHOENIX | HC-STA-D07-HHFS-1STM20-EL-AL | S1912B | Riviliittim Phoenix Contact LB | E | KPL | 13.63 | KPL | 1 | 13.63
S | 1964657 | 4055626159690 | MONINAPALIITIN PHOENIX | HC-STA-D07-HHFS-1STM25-EL-AL | S1912B | Riviliittim Phoenix Contact LB | E | KPL | 13.63 | KPL | 1 | 13.63
S | 2409831 | 7021987700311 | PISTORASIA INSTALL | 1S/16A/IP21 UKJ MUS | S2118B | Uppoas-as Kytkimet SG X | E | KPL | 13.63 | KPL | 1 | 13.63
S | 3600913 | 6419410222201 | VÄÄNNIN KATKO | VÄÄNNIN LK3/OK2 | S3604B | Tehokytk -katkais Katko LB | E | KPL | 13.63 | KPL | 1 | 13.63
S | 0475852 |  | OHJAUSKAAPELI HELUKABEL | JZ-604 TC TRAY UL/CSA 7G1,5 | S0466B | OHJAUSKAAPELIT-HF CABLEX X LB | E | M | 13.64 | M | 1 | 13.64
S | 1156401 | 4012195924869 | ASENNUSPUTKI METALLI VBS | SM20 W G, M20X1,6X3000MM, ZN | S1110B | Teräsputket OBO LB | E | M | 13.64 | M | 1 | 13.64
S | 2721102 | 3606480077951 | VÄLIRELE ZELIO | RSL1AB4JD RELE 1C/O 6A 12VDC | S2702B | Ohjaus säätö Schne LB | E | KPL | 13.64 | KPL | 1 | 13.64
S | 5206539 | 7393487087682 | KAAPELIKENKÄ ELPRESS | A1525SK-CPF | S5204B | Kaapelin suoj+liitos Elpre LB | V | PAK | 13.64 | PAK | 1 | 13.64
S | 1450099 | 6410014500993 | KISKOTARVIKE GLOBAL TRAC | XTSV12 TAIVUTUSTYÖKALU | S1415B | Kosketinkisot NOA LB | V | KPL | 13.65 | KPL | 1 | 13.65
S | 1453000 |  | KISKOADAPTERI GLOBAL TRAC | GA100-1 ADAPTERI HAR | S1415B | Kosketinkisot NOA LB | E | KPL | 13.65 | KPL | 1 | 13.65
S | 1453100 |  | KISKOADAPTERI GLOBAL TRAC | GA100-2 ADAPTERI MUS | S1415B | Kosketinkisot NOA LB | E | KPL | 13.65 | KPL | 1 | 13.65
S | 1453200 |  | KISKOADAPTERI GLOBAL TRAC | GA100-3 ADAPTERI VAL | S1415B | Kosketinkisot NOA LB | E | KPL | 13.65 | KPL | 1 | 13.65
S | 5242029 | 8712403568330 | KUTISTELETKU 3M | GTI-3000-18/6-GY 1m KEVI | S5208B | Kaapelin suoj+liitos 3M LB | V | KPL | 13.65 | KPL | 1 | 13.65
S | 7237281 | 6410072372815 | KYTKENTÄKAAPELI-KUITU ETD | LC - LC SM 2 M SPX | S7204B | Kuitutuotteet ETD X LB | V | KPL | 13.65 | KPL | 1 | 13.65
S | 0213326 | 4044773038170 | TIETOVERKKOKAAPELI LAPP | UNITRONIC LIYCY 28X0,25 K500 | S0262B | Teo ohjauskaapelit LAPP LB | E | M | 13.66 | M | 1 | 13.66
S | 1472304 | 6410014723040 | SEINÄKANNAKE SKT | A-SSK/150 ZN FE KZN HDG | S1416B | Kaapelitiet Suomenkaap. ELP LB | E | KPL | 13.66 | KPL | 1 | 13.66
S | 2112192 | 3606480208010 | PEITELEVY EXXACT | 2-KEHYS MODULI ANT | S2109A | Uppoas kytkimet Exxact LA | V | KPL | 13.66 | KPL | 1 | 13.66
S | 2815561 | 4011395187456 | HUONETERMOSTAATTI IMPRESSIVO | KESKIÖLEVY PUH.OHJ. IMP ANT | S2802B | Kiinteistöautom KNX ABB LB | E | KPL | 13.66 | KPL | 1 | 13.66
S | 2815563 |  | HUONETERMOSTAATTI IMPRESSIVO | KESKIÖLEVY PUH.OHJ. IMP VAL | S2802B | Kiinteistöautom KNX ABB LB | E | KPL | 13.66 | KPL | 1 | 13.66
S | 2815754 |  | Centreplate | Cover 1-fold | S2802B | Kiinteistöautom KNX ABB LB | E | KPL | 13.66 | KPL | 1 | 13.66
S | 2815756 |  | Centreplate | Cover 1-fold | S2802B | Kiinteistöautom KNX ABB LB | E | KPL | 13.66 | KPL | 1 | 13.66
S | 2815757 |  | Centreplate | Cover 1-fold | S2802B | Kiinteistöautom KNX ABB LB | E | KPL | 13.66 | KPL | 1 | 13.66
S | 4118769 | 6435200227409 | SÄHKÖINEN LISÄTARVIKE LINEAR | Painokytkin liitosjohto 500mm | S4107B | Sisävalaisimet Airam LB | E | KPL | 13.66 | KPL | 1 | 13.66
S | 6421783 | 4004764018642 | MERKINTÄKYNÄ EDDING | MAALIKYNÄ VALKOINEN 750 | S6402B | Työ turva tunnusväl Elkris LB | V | KPL | 13.66 | KPL | 1 | 13.66
S | 3210120 | 4016779465106 | JOHDONSUOJAKATKAISIJA S200 | S201-B20 | S3202B | Johdonsuoja-automaatit ABB LB | V | KPL | 13.67 | KPL | 1 | 13.67
S | 0217496 | 6410002174960 | VALOK.KAAP MIKROPUTKI NESTOR | FZOMU-SD MICRO 8X24XA1 200U | S0212A | Valokuitukaapelit Nestor X LA | E | M | 13.67 | M | 1 | 13.67
S | 1963804 | 6410019638042 | VAROKEPISTOKE PHOENIX | ST-SI | S1912B | Riviliittim Phoenix Contact LB | E | KPL | 13.67 | KPL | 1 | 13.67
S | 1964178 | 6410019641783 | SUOJAJOHDINLIITIN PHOENIX | ST 2.5-TWIN-PE | S1912B | Riviliittim Phoenix Contact LB | E | KPL | 13.67 | KPL | 1 | 13.67
S | 2402776 | 6410024027763 | VOIMAPISTORASIA MENNEKES | 16A 5P 6H 400V IP44 VINO | S2412B | Pistorasiat tulpat Mennekes LB | V | KPL | 13.67 | KPL | 1 | 13.67
S | 3108230 |  | KAHVASULAKE BUSSMANN | 10NHM000B 10A 500V AM KOKO 000 | S3104B | Kahvasulakkeet Eaton LB | E | KPL | 13.67 | KPL | 1 | 13.67
S | 3108232 |  | KAHVASULAKE BUSSMANN | 20NHM000B 20A 500V AM KOKO 000 | S3104B | Kahvasulakkeet Eaton LB | E | KPL | 13.67 | KPL | 1 | 13.67
S | 3108233 |  | KAHVASULAKE BUSSMANN | 25NHM000B 25A 500V AM KOKO 000 | S3104B | Kahvasulakkeet Eaton LB | E | KPL | 13.67 | KPL | 1 | 13.67
S | 3108234 |  | KAHVASULAKE BUSSMANN | 32NHM000B 32A 500V AM KOKO 000 | S3104B | Kahvasulakkeet Eaton LB | E | KPL | 13.67 | KPL | 1 | 13.67
S | 3108235 |  | KAHVASULAKE BUSSMANN | 35NHM000B 35A 500V AM KOKO 000 | S3104B | Kahvasulakkeet Eaton LB | E | KPL | 13.67 | KPL | 1 | 13.67
S | 3108237 |  | KAHVASULAKE BUSSMANN | 50NHM000B 50A 500V AM KOKO 000 | S3104B | Kahvasulakkeet Eaton LB | E | KPL | 13.67 | KPL | 1 | 13.67
S | 3210125 |  | JOHDONSUOJAKATKAISIJA S200 | S201-B25 | S3202B | Johdonsuoja-automaatit ABB LB | V | KPL | 13.67 | KPL | 1 | 13.67
S | 3210420 | 4016779464505 | JOHDONSUOJAKATKAISIJA S200 | S201-C20 1-NAP 6kA | S3202B | Johdonsuoja-automaatit ABB LB | V | KPL | 13.67 | KPL | 1 | 13.67
S | 3210425 | 4016779464604 | JOHDONSUOJAKATKAISIJA S200 | S201-C25 1-NAP 6kA | S3202B | Johdonsuoja-automaatit ABB LB | V | KPL | 13.67 | KPL | 1 | 13.67
S | 8115068 | 6410081150688 | LÄMPÖKAAPELI ITSER THERMOPADS | TDIT-SR RÄNNI 18/36W/M | S81220 | Sulanapitokaap Thermopads P0 | V | M | 13.67 | M | 1 | 13.67
S | 1417744 | 4012740104418 | JOHDOTUSKOURU TEHALIT.VK | L2232 PA 31x33x500 TARRALLA VH | S1420B | Asennuskanavat osat Tehalit LB | E | KPL | 13.68 | M | 0.5 | 27.36
S | 1476222 |  | Internal corner extension | GBD501314E HF GBD(A)56x134 wht | S1420B | Asennuskanavat osat Tehalit LB | E | KPL | 13.68 | KPL | 1 | 13.68
S | 1461299 | 4012740896832 | JATKOKAPPALE ELECTRAPLAN.AK | AK75187ALU PVC 18x75 AN-AL | S1442B | Kanavat +osat Electroplan X LB | E | KPL | 13.68 | KPL | 1 | 13.68
S | 1475614 | 4012002243725 | ASENNUSTARVIKE ELECTRAPLAN.AK | LIITOSKAPPALE 90AST | S1442B | Kanavat +osat Electroplan X LB | E | KPL | 13.68 | KPL | 1 | 13.68
S | 2111110 | 4011334230601 | PEITELEVY S.1 | 5OS. VAL | S2112B | Uppoas kytkimet UTU LB | E | KPL | 13.68 | KPL | 1 | 13.68
S | 2111755 | 4011334293316 | MERKKILAMPPU S.1 | HOHTO 6V 35MA RUS | S2112B | Uppoas kytkimet UTU LB | E | KPL | 13.68 | KPL | 1 | 13.68
S | 2111756 | 4011334293330 | MERKKILAMPPU S.1 | HOHTO 12V 65MA KEL | S2112B | Uppoas kytkimet UTU LB | E | KPL | 13.68 | KPL | 1 | 13.68
S | 2111757 | 4011334293323 | MERKKILAMPPU S.1 | HOHTO 6V 24MA VIH | S2112B | Uppoas kytkimet UTU LB | E | KPL | 13.68 | KPL | 1 | 13.68
S | 2111941 | 4011334380160 | VIPU Q.1 | 2/3 LI 0-MERK. ANT | S2112B | Uppoas kytkimet UTU LB | E | KPL | 13.68 | KPL | 1 | 13.68
S | 2115293 |  | Rocker | 2/3 0-s. LE IP44 fix.p. wht | S2112B | Uppoas kytkimet UTU LB | E | KPL | 13.68 | KPL | 1 | 13.68
S | 3612697 | 8433996014454 | VÄÄNNIN TELERGON | S5000 40-250A-CD SUORA KIINN. | S3622B | KYTKIMET TELERGON ELP LB | E | KPL | 13.68 | KPL | 1 | 13.68
S | 4161632 | 5901597246282 | MEKAANINEN LISÄTARVIKE ELIFE | HÄIKÄISYSUOJA OPAALI 3M | S4143A | Valoprofiilit Elife ELP LA | V | KPL | 13.68 | KPL | 1 | 13.68
S | 4714160 | 6435200314772 | VAKIOLAMPPU AIRAM LED | G95 822-840 806LM E27 3ST CCT | S4710B | LED-lamput Airam LB | E | KPL | 13.68 | KPL | 1 | 13.68
S | 1467000 |  | TIKASHYLLY MP-BOLAGEN | MP-102S Fe C2 200x56x3000 KS | S14011 | Kaapelitiet MP P1 | V | M | 13.69 | M | 1 | 13.69
S | 1467001 |  | TIKASHYLLY MP-BOLAGEN | MP-102S6 Fe C2 200x56x6000 KS | S14011 | Kaapelitiet MP P1 | V | M | 13.69 | M | 1 | 13.69
S | 1418198 | 4012196029051 | ASENNUSKANAVA LFS | WDK40060BR, PVC, RUS | S1406B | Muovikanavat listat OBO LB | E | M | 13.69 | M | 1 | 13.69
S | 6402300 | 4050821521006 | MERKINTÄTARVIKE TOPJOB S | VÄRINAUHA | S1906B | Sisäjohtoliittimet Wago LB | E | KPL | 13.69 | KPL | 1 | 13.69
S | 2004023 | 7020160967503 | PINTAKEHYS ELKO RS16 | 3OS/IP20/84MM VAL H=35MM | S2003B | Pinta-as kytkimet Elko LB | V | KPL | 13.69 | KPL | 1 | 13.69
S | 2402900 | 4015394289364 | VOIMAJATKOPISTORASIA | 14520 - 32A5P6H400V IP44 | S24120 | Pistorasiat tulpat Mennekes P0 | V | KPL | 13.69 | KPL | 1 | 13.69
S | 2504326 | 7020160500830 | PISTORASIA ELKO ONE | 3E/2,5A//IP21 UKR VAL | S2503A | Uppoas pistorasiat Elko LA | V | KPL | 13.69 | KPL | 1 | 13.69
S | 5206529 | 7393487087606 | KAAPELIKENKÄ ELPRESS | A2507FLSF-CPF | S5204B | Kaapelin suoj+liitos Elpre LB | V | PAK | 13.69 | PAK | 1 | 13.69
S | 7237337 | 6410072373379 | KYTKENTÄKAAPELI-KUITU ETD | SC/UPC - LC/APC SM 1 M SPX | S7204B | Kuitutuotteet ETD X LB | V | KPL | 13.69 | KPL | 1 | 13.69
S | 7242120 | 4011334365389 | KESKIÖLEVY R.1 | TELE-/AV-RASIOILLE VAL | S7245B | Tietoverkkotarv Berker U LB | E | KPL | 13.69 | KPL | 1 | 13.69
S | 7908323 | 4011334370956 | AV-RASIATARVIKE R.1 | KAIUTINR. 450502 VAL | S7245B | Tietoverkkotarv Berker U LB | E | KPL | 13.69 | KPL | 1 | 13.69
S | 1317313 | 4012196503049 | PALKKIKIINNIKE VBS OBO | BCVPC 14-20mm D40 ZL 40mm M6 | S1304B | Kiinnitystarvikkeet OBO LB | E | KPL | 13.7 | KPL | 1 | 13.7
S | 1923442 | 4045454251468 | HAAROITIN WINSTA MIDI | 3-NAP, 3-OS. HAARA MUS | S1906B | Sisäjohtoliittimet Wago LB | V | KPL | 13.7 | KPL | 1 | 13.7
S | 1923443 | 4045454251475 | PISTOLIITIN WINSTA MIDI | 3-NAP H-HAAROITIN MUSTA | S1906B | Sisäjohtoliittimet Wago LB | V | KPL | 13.7 | KPL | 1 | 13.7
S | 1923452 | 4045454251574 | HAAROITIN WINSTA MIDI | 3-NAP, 3-OS. HAARA VAL | S1906B | Sisäjohtoliittimet Wago LB | E | KPL | 13.7 | KPL | 1 | 13.7
S | 1923453 | 4045454251581 | HAAROITIN WINSTA MIDI | 3-NAP H-HAARA VAL | S1906B | Sisäjohtoliittimet Wago LB | V | KPL | 13.7 | KPL | 1 | 13.7
S | 0614594 |  | KUPARIVOIMAKAAPEL-HF TT CABLES | XCMK-HF/EXQJ 3X6RM/6 K500 | S06300 | Kuparivoimakaapelit TT X P0 | E | M | 13.71 | M | 1 | 13.71
S | 1467108 | 7394333119014 | JATKOKAPPALE MP-BOLAGEN | MP-314AZ 75mm.levyhylly 75AZ | S1401B | Kaapelitiet MP LB | V | KPL | 13.71 | KPL | 1 | 13.71
S | 0623229 | 7330000203396 | KUPARIVOIMAKAAPELI-HF NEXANS | MXQ/IFXI EASY 1KV 4G6 T500 | S0604A | Kuparivoimakaapelit Nexans LA | E | M | 13.72 | M | 1 | 13.72
S | 1914193 | 6410019141931 | YLEISLIITIN OL OUNEVA | 25-95mm2 D=9 | S1908B | Sisäjohtoliittimet Ouneva LB | V | KPL | 13.72 | KPL | 1 | 13.72
S | 2166041 | 6418677330575 | KESKIÖLEVY IMPRESSIVO | UMPI ANT | S2106B | Uppoas kytkimet ABB Impress LB | V | KPL | 13.72 | KPL | 1 | 13.72
S | 2166081 | 6418677332296 | KESKIÖLEVY IMPRESSIVO | UMPI 100MM ANT | S2106B | Uppoas kytkimet ABB Impress LB | E | KPL | 13.72 | KPL | 1 | 13.72
S | 4714152 | 6435200314697 | VAKIOLAMPPU AIRAM LED | G125 827 806LM E27 OPFIL 3STDI | S4710B | LED-lamput Airam LB | E | KPL | 13.72 | KPL | 1 | 13.72
S | 4737516 | 4099854058660 | KOHDELAMPPU LEDVANCE | R50 2,6W/827 210LM E14 36D | S4730B | LED-lamput Ledvance LB | E | KPL | 13.72 | KPL | 1 | 13.72
S | 4741184 | 5410288300412 | VAKIOLAMPPU TOLEDO | A68 16W 827 1920LM E27 OP | S4740B | LED-lamput Sylvania LB | E | KPL | 13.72 | KPL | 1 | 13.72
S | 4741185 | 5410288300429 | VAKIOLAMPPU TOLEDO | A68 16W 840 1920LM E27 OP | S4740B | LED-lamput Sylvania LB | E | KPL | 13.72 | KPL | 1 | 13.72
S | 4741186 | 5410288300436 | VAKIOLAMPPU TOLEDO | A68 16W 865 1920LM E27 OP | S4740B | LED-lamput Sylvania LB | E | KPL | 13.72 | KPL | 1 | 13.72
S | 0229118 |  | TIETOVERKKOKAAPELI HELUKABEL | TRONIC-CY (LIYCY)36X0,25 20046 | S0266B | TEOL OHJ.KAAPELIT CABLEX X LB | E | M | 13.73 | M | 1 | 13.73
S | 0444680 | 4044774391908 | OHJAUSKAAPELI-EMC-HF LAPP | ÖLFLEX CLASSIC 110 CH 3X1N | S0431B | Ohjauskaap pienet pp Lapp LB | E | M | 13.73 | M | 1 | 13.73
S | 1449679 | 6438377022839 | PÄÄTYKIINNIKE MEKA | ÄF HDG | S1427B | Kaapelitiet Meka LB | V | KPL | 13.73 | KPL | 1 | 13.73
S | 2400417 | 3606480332838 | PINTAKEHYS EXXACT | 2-OS 21x85x156mm VALK 1kpl | S2495B | Pinta-as pistorasiat DIY LB | E | KPL | 13.73 | KPL | 1 | 13.73
S | 3258006 | 3606480439667 | JOHDONSUOJAKATKAISIJA ACTI9 | IC60N 1P B6A 6kA | S3203B | Johdonsuoja-autom Schneider LB | V | KPL | 13.73 | KPL | 1 | 13.73
S | 7276632 |  | KYTKENTÄKAAPELI-CAT6A BRANDREX | AC6PCG010-8CCHB-24 | S7225B | Tietoverkkotuott. Leviton X LB | V | KPL | 13.73 | KPL | 1 | 13.73
S | 0448701 | 4044773002645 | OHJAUSKAAPELI LAPP | ÖLFLEX EB CY 7X1,5 | S0431B | Ohjauskaap pienet pp Lapp LB | E | M | 13.74 | M | 1 | 13.74
S | 0475870 |  | OHJAUSKAAPELI HELUKABEL | MEGAFLEX 500 UL/CSA 5G1,5 | S0466B | OHJAUSKAAPELIT-HF CABLEX X LB | E | M | 13.74 | M | 1 | 13.74
S | 1406840 | 7394333023052 | KESKIKANNAKE MP-BOLAGEN | 165S2 FE KZNOL C2 500 MM | S1401A | Kaapelitiet MP LA | V | KPL | 13.74 | KPL | 1 | 13.74
S | 1467164 | 7394333132549 | PÄÄTYKAPPALE MP-BOLAGEN | MP-554S PÄÄTYKIINNIKE 300mm | S1401B | Kaapelitiet MP LB | E | KPL | 13.74 | KPL | 1 | 13.74
S | 1474520 | 7394333000633 | TIKASHYLLY MP-BOLAGEN | 103LS FE C2 KZNOL 300X56X3000 | S1401B | Kaapelitiet MP LB | E | M | 13.74 | M | 1 | 13.74
S | 1459076 | 6438377137335 | PÄÄTYKAPPALE INSTAL | INSTAL P 170 B | S1450B | Johtokanavat Meka X LB | V | KPL | 13.74 | KPL | 1 | 13.74
S | 1934855 | 6418677118142 | JOUSIPISTOLIITIN ENSTONET | 5-NAPAINEN NAARAS. MUSTA | S1904B | Liittimet Ensto LB | E | KPL | 13.74 | KPL | 1 | 13.74
S | 1975984 | 4045454084547 | RIVILIITIN WAGO | 283-607 2X16MM KEVI 16MM | S2715B | Ohjaus säätö Wago LB | E | KPL | 13.74 | KPL | 1 | 13.74
S | 3642585 | 6417019926308 | LIITINSUOJA OT PLUS | 1-NAP. LIITINSUOJA OT-G2 | S3602B | Tehokytk -katkais ABB LB | E | KPL | 13.74 | KPL | 1 | 13.74
S | 5205559 |  | Cable Protection | Cable Protection bend 68 mm | S5218B | Kaapelinsuojaus Pmflex LB | E | KPL | 13.74 | KPL | 1 | 13.74
S | 5218922 | 06430056541303 | MIKROKANAVALIITIN NESTOR | OPTIMUS DIVISIBLESEAL 16/6,5MM | S52220 | Mikrokanavat Nestor X P0 | E | KPL | 13.74 | KPL | 1 | 13.74
S | 5218923 | 06430056541310 | MIKROKANAVALIITIN NESTOR | OPTIMUS DIVISIBLESEAL 16/8,0MM | S52220 | Mikrokanavat Nestor X P0 | E | KPL | 13.74 | KPL | 1 | 13.74
S | 7241490 | 7333089003321 | VILLAPATCH EUROLAN | SC/APC-SC/APC 9M | S7222B | Kuitutuott. Eurolan LB | V | KPL | 13.74 | KPL | 1 | 13.74
S | 1301313 | 6438199012810 | PUTKIKIINNIKE ABB | PUTKIKIINNIKE 16/20Ø | S1301B | Kiinnitystarvikkeet LB | V | KPL | 13.75 | KPL | 1 | 13.75
S | 1612517 | 6410016125170 | JAKORASIA ABB | AP 7 PINTA VALKOINEN IP44 | S16030 | Pinta-asennusras ABB P0 | V | KPL | 13.75 | KPL | 1 | 13.75
S | 2114448 | 3414971879751 | KIINNITYSKEHYS PLEXO | 069597L | S2196B | Uppo kytkimet Legrand Plexo LB | E | KPL | 13.75 | KPL | 1 | 13.75
S | 3210901 | 4016779630702 | JOHDONSUOJAKATKAISIJA SH200 | 1-NAPAINEN C-KÄYRÄ 32A | S3202B | Johdonsuoja-automaatit ABB LB | E | KPL | 13.75 | KPL | 1 | 13.75
S | 3210972 | 4016779630719 | JOHDONSUOJAKATKAISIJA SH200 | 1-NAPAINEN B-KÄYRÄ 32A | S3202B | Johdonsuoja-automaatit ABB LB | E | KPL | 13.75 | KPL | 1 | 13.75
S | 3270493 | 4015082426583 | JOHDONSUOJAKATKAISIJA XPOLE | PLS6-B32-MW | S3212A | Johdonsuoja-autom Eaton LA | E | KPL | 13.75 | KPL | 1 | 13.75
S | 1431611 | 6438377011307 | PÄÄTYKIINNIKE LEVYHYLLY MEKA | RÄF-40 PG | S1447A | Levyhyllyt Meka X LA | V | KPL | 13.76 | KPL | 1 | 13.76
S | 1449345 | 6438377020415 | KESKIKANNAKE MEKA | MEK RPF-70-8 PG | S1448A | Valaisinkiskot Meka X LA | V | KPL | 13.76 | KPL | 1 | 13.76
S | 1449394 | 6438377020644 | PÄÄTYKAPPALE MEKA | MEK P-70 PG | S1448A | Valaisinkiskot Meka X LA | V | KPL | 13.76 | KPL | 1 | 13.76
S | 1912211 | 6410019122114 | KYTKENTÄLAATTA OUNEVA | ALIPA 120 | S1908B | Sisäjohtoliittimet Ouneva LB | E | KPL | 13.76 | KPL | 1 | 13.76
S | 1914149 | 6410019141498 | KISKOLIITIN OUNEVA | KL2M10 | S1908B | Sisäjohtoliittimet Ouneva LB | V | KPL | 13.76 | KPL | 1 | 13.76
S | 4922926 | 8719514469587 | LED-VALOPUTKI T8 COREPRO LED | T8 L1200 840 2000LM 18W EM230V | S4720B | LED-lamput Philips LB | E | KPL | 13.76 | KPL | 1 | 13.76
S | 4922928 | 8719514475588 | LED-VALOPUTKI T8 COREPRO LED | T8 L1200 865 2000LM 18W EM230V | S4720B | LED-lamput Philips LB | E | KPL | 13.76 | KPL | 1 | 13.76
S | 4922963 | 8719514486461 | LED-VALOPUTKI T8 COREPRO LED | T8 L1200 830 1850LM 18W EM230V | S4720B | LED-lamput Philips LB | E | KPL | 13.76 | KPL | 1 | 13.76
S | 5220738 | 6418677442957 | HAAROITUSSUOJA ENSTO UN | SBO4.3 50-150mm2 | S5202B | Kaapelin suoj+liitos Ensto LB | V | KPL | 13.77 | KPL | 1 | 13.77
S | 0614559 |  | KUPARIVOIMAKAAPELI TT CABLES | MCMK 3X6 RE/6 K500 | S06300 | Kuparivoimakaapelit TT X P0 | V | M | 13.77 | M | 1 | 13.77
S | 1740736 | 6416031865367 | SULKUTULPPA METALLI SORMAT | ST PK36 MESSINKI, MAX. IP65 | S1704A | Tiivistystarvikkeet Sormat LA | V | ST | 13.77 | ST | 1 | 13.77
S | 1912029 | 6410019120295 | YLEISLIITIN OTL OUNEVA | 2xAl/Cu 1.5-50mm2 PUNAINEN | S1908B | Sisäjohtoliittimet Ouneva LB | E | KPL | 13.77 | KPL | 1 | 13.77
S | 1912030 | 6410019120301 | YLEISLIITIN OTL OUNEVA | 2xAl/Cu 1.5-50mm2 MUSTA | S1908B | Sisäjohtoliittimet Ouneva LB | E | KPL | 13.77 | KPL | 1 | 13.77
S | 2312940 | 7320500557570 | PAINIKE-/MERKKIVALOKILPI ABB | PAINIKKEET, HOPEA ALUMIINI | S2304B | Erikoiskytkimet ABB LB | E | KPL | 13.77 | KPL | 1 | 13.77
S | 3136040 | 4028854036903 | KAHVASULAKE SIBA | GG/GL 000 40A 690V | S31000 | Kahvasulakkeet Hellermann X P0 | E | KPL | 13.77 | KPL | 1 | 13.77
S | 7241122 | 7333089000252 | PINTARASIA EUROLAN | 4xKEYSTONE VALKOINEN | S7220A | Tietoverkkotuot Eurolan LA | V | KPL | 13.77 | KPL | 1 | 13.77
S | 0448688 | 4044773002799 | OHJAUSKAAPELI LAPP | ÖLFLEX EB CY 12X0,75 | S0431B | Ohjauskaap pienet pp Lapp LB | E | M | 13.78 | M | 1 | 13.78
S | 1467389 |  | Ceiling clamp MP-Bolagen | FZ-920SV C2 M10 BLACK | S1401B | Kaapelitiet MP LB | E | KPL | 13.78 | KPL | 1 | 13.78
S | 1402536 | 8006588095003 | JOHDOTUSKOU ALOFREE EHF SERIES | EHF-P2525 HF 25x25 2m PAK 84m | S1422B | Johdotuskourut Canalplast LB | E | M | 13.78 | M | 1 | 13.78
S | 2104289 | 7020160302014 | KYTKIN ELKO RS NORDIC | 5/16A/250V UKJ VAL | S2103A | Uppoas kytkimet Elko LA | V | KPL | 13.79 | KPL | 1 | 13.79
S | 3414754 | 4025221500296 | KAAVIOTASKU PE | 230x220x30mm | S3424B | Tarvikkeet Pollmann LB | V | KPL | 13.79 | KPL | 1 | 13.79
S | 2814150 | 4010312900970 | ASENNUSTARVIKE ELTAKO SARJA 14 | GLE-POHJAKUORMA LEDEILLE | S2805B | Kiinteistöautom ELTAKO LB | V | KPL | 13.8 | KPL | 1 | 13.8
S | 0474709 |  | OHJAUSKAAPELI TAIP. HELUKABEL | TOPSERV 121 PUR (4G0,75+(2X0,5 | S0466B | OHJAUSKAAPELIT-HF CABLEX X LB | E | M | 13.8 | M | 1 | 13.8
S | 2704076 | 4017918130893 | PISTOKANTARELE PHOENIX | REL-MR- 24DC/21 | S2713B | Ohjaus säätö Phoenix LB | V | KPL | 13.8 | KPL | 1 | 13.8
S | 1400812 | 3606480311161 | ASENNUSLISTA OPTILINE MINI | OL MINI 1835 PVC VALK | S1412B | Johtokanavat Schneider LB | V | KPL | 13.81 | KPL | 1 | 13.81
S | 1417579 | 4012740878739 | JOHDOTUSKOURUN KANSI TEHALIT | BA7 L=100 PVC HAR | S1420B | Asennuskanavat osat Tehalit LB | E | M | 13.81 | M | 1 | 13.81
S | 1402537 | 8006588095010 | JOHDOTUSKOU ALOFREE EHF SERIES | EHF-P2537 HF 25x37.5 2m PA 64m | S1422B | Johdotuskourut Canalplast LB | E | M | 13.81 | M | 1 | 13.81
S | 2106131 |  | VIPU IMPRESSIVO | VIPU1/IP21 LI VALO VAL | S2106B | Uppoas kytkimet ABB Impress LB | V | KPL | 13.81 | KPL | 1 | 13.81
S | 4713468 | 6435200242563 | KOHDELAMPPU AIRAM LED | KM75 840 470lm GX53 OP | S4710B | LED-lamput Airam LB | E | KPL | 13.81 | KPL | 1 | 13.81
S | 4941347 | 5410288302423 | LED-VALOPUTKI T8 AVANT | T8 HO 18W 3K 1500 2700LM 50K | S4740B | LED-lamput Sylvania LB | E | KPL | 13.81 | KPL | 1 | 13.81
S | 4941349 | 5410288302447 | LED-VALOPUTKI T8 AVANT | T8 HO 18W 865 1500 2700LM 50K | S4740B | LED-lamput Sylvania LB | E | KPL | 13.81 | KPL | 1 | 13.81
S | 1608115 | 4012591121695 | JAKORASIA ENYCASE | KF 0200 G HAR PC-HF IP66/IP67 | S1607B | Pinta-asennusras Hensel LB | E | KPL | 13.82 | KPL | 1 | 13.82
S | 1608140 | 4012591121701 | JAKORASIA ENYCASE | KF 0200 B MUS PC-HF IP66/IP67 | S1607B | Pinta-asennusras Hensel LB | V | KPL | 13.82 | KPL | 1 | 13.82
S | 1608160 | 4012591122104 | JAKORASIA ENYCASE | KF 0200 C MUS PC-HF IP66/IP67 | S1607B | Pinta-asennusras Hensel LB | E | KPL | 13.82 | KPL | 1 | 13.82
S | 0217600 |  | TELEKAAPELI KANAVA NESTOR | A-2Y(L)2YV 3X4X1,4 | S0245A | Instrum kaapelit Nestor LA | V | M | 13.82 | M | 1 | 13.82
S | 0622158 |  | ALUMIINIVOIMAKAAPELI PRYSMIAN | AMCMK 3x25/16 RM 1kV Eca K1000 | S0616B | Alumiinivoimakaap Prysmian LB | V | M | 13.82 | M | 1 | 13.82
S | 1156072 | 4012195782162 | ASENNUSPUTKI METALLI VBS | S25W FT. KS.Ø25X3000MM.E30/E90 | S1110B | Teräsputket OBO LB | E | M | 13.82 | M | 1 | 13.82
S | 1406811 | 7394333047980 | TELEKOURU MP-BOLAGEN | MP-138Z4 FE C4 Z4 HEIKKOV.KOUR | S1401B | Kaapelitiet MP LB | E | M | 13.82 | M | 1 | 13.82
S | 1439364 | 7321677255733 | KATTOKIINNIKE WIBE | KATTOKIINNIKE 5 HAPONKESTÄVÄ | S1411B | Kaapelitiet Wibe LB | E | KPL | 13.82 | KPL | 1 | 13.82
S | 1427047 |  | SYÖTTÖLIITIN SYSTO | WS120 PR WS17x/WS18x | S1432B | Kanavakalusteet UTU LB | E | KPL | 13.82 | KPL | 1 | 13.82
S | 1622171 | 4013902661473 | KALVOJAKORASIA SPELSBERG | ABOX 040-L | S16040 | Pinta-asennusras Spelsberg P0 | E | KPL | 13.82 | KPL | 1 | 13.82
S | 1608150 | 4012591122098 | JAKORASIA ENYCASE | KF 0200 H HAR PC-HF IP66/IP67 | S1607B | Pinta-asennusras Hensel LB | E | KPL | 13.82 | KPL | 1 | 13.82
S | 3601907 | 6417019102641 | LIITINSUOJA ABB | OTS63T1 | S3611B | Kytkinvarokkeet ABB LB | E | KPL | 13.82 | KPL | 1 | 13.82
S | 4161044 | 4099854515347 | MEKAANINEN LISÄTARV LEDVANCE | DL CMFT RING D200 BLACK | S4102B | Sisävalaisimet Ledvance LB | E | KPL | 13.82 | KPL | 1 | 13.82
S | 4935457 | 4099854753916 | LED-VALOPUTKI T8 LEDVANCE | T8 EM V 720 6,3W/830 765LM | S4730B | LED-lamput Ledvance LB | E | KPL | 13.82 | KPL | 1 | 13.82
S | 4935458 | 4099854753930 | LED-VALOPUTKI T8 LEDVANCE | T8 EM V 720 6,3W/840 850LM | S4730B | LED-lamput Ledvance LB | V | KPL | 13.82 | KPL | 1 | 13.82
S | 4935459 | 4099854753978 | LED-VALOPUTKI T8 LEDVANCE | T8 EM V 720 6,3W/865 850LM | S4730B | LED-lamput Ledvance LB | E | KPL | 13.82 | KPL | 1 | 13.82
S | 5804113 | 4013364134072 | YLEISLIITIN DEHN | UV 8.10 KTP V2A 8-10mm | S5801B | Sähköjakelukojeet LB | E | KPL | 13.82 | KPL | 1 | 13.82
S | 2111611 | 4011334267843 | KESKIÖLEVY K.1 | PAIN. MV E10/Ø27.2 VAL | S2112B | Uppoas kytkimet UTU LB | E | KPL | 13.83 | KPL | 1 | 13.83
S | 3235011 |  | JOHDONSUOJAKATKAISIJA LEGRAND | JSK, 1-NAP. B40, 6KA | S3205B | Johdonsuoja-autom Ensto LB | E | KPL | 13.83 | KPL | 1 | 13.83
S | 0245638 | 6410002456387 | VALOKUITUKAAP-HF SI/UL HELKAMA | FXMSU 4X6SML+4X6OM3L ECA | S0205A | Kuitukaapelit Helmacab X LA | E | M | 13.84 | M | 1 | 13.84
S | 1749508 | 4044773175585 | HOLKKITIIVISTE MUOVI SKINTOP | ST-M M63 34-45mm RAL7035 IP69 | S1709B | Holkkitiivisteet Skintop LB | V | KPL | 13.84 | KPL | 1 | 13.84
S | 1963602 | 6410019636024 | RIVILIITIN PHOENIX | UKKB 3 | S1912B | Riviliittim Phoenix Contact LB | V | KPL | 13.84 | KPL | 1 | 13.84
S | 2724508 | 3389110252309 | PISTOKANTARELE ZELIO | RSB2A080JD | S2702B | Ohjaus säätö Schne LB | E | KPL | 13.84 | KPL | 1 | 13.84
S | 3426647 | 3250612765393 | AVAIN UNIVERS | FZ539 LUK. FZ531 JA FZ533 | S3408B | Kotelot Hager LB | E | KPL | 13.84 | KPL | 1 | 13.84
S | 7241292 | 7333089007862 | EUROLAN VELCRO TEIPPI KELTANEN | 210X16MM PK=10 | S9920 | SÄHKÖ POISTOTUOTTEET 2 | V | PAK | 13.84 | KPL | 10 | 1.384
S | 7241294 | 7333089007831 | EUROLAN VELCRO TEIPPI VIHREÄ | 210X16MM PK=10 | S9920 | SÄHKÖ POISTOTUOTTEET 2 | V | PAK | 13.84 | KPL | 10 | 1.384
S | 0422134 | 5413260216008 | KUMIKAAPELI HEDTEC | H07RN-F 4G4 ECA K500 | S0412B | Kumikaapelit LB | E | M | 13.85 | M | 1 | 13.85
S | 0410041 |  | ASENNUSJOHTO LÄMM A-COLL | MK90 H07V2-R 16 SI R100 | S0430B | As johdot >16 A-Collection LB | V | M | 13.85 | M | 1 | 13.85
S | 0410042 | 5702950275952 | ASENNUSJOHTO LÄMM A-COLLECTION | MK90 H07V2-R 16 KEVI R100 | S0430B | As johdot >16 A-Collection LB | E | M | 13.85 | M | 1 | 13.85
S | 0410051 |  | ASENNUSJOHTO LÄMM A-COLLECTION | MK90 H07V2-R 16 KEVI K500 | S0430B | As johdot >16 A-Collection LB | E | M | 13.85 | M | 1 | 13.85
S | 0443533 | 4044773050561 | NOSTURIKAAPELI ÖLFLEX, | LIFT F 7G1,5 | S0431B | Ohjauskaap pienet pp Lapp LB | E | M | 13.85 | M | 1 | 13.85
S | 1467866 | 6438269326014 | REUNAKIINNITIN MP-BOLAGEN | MP-FM-525V Reunakiin.100V | S1401B | Kaapelitiet MP LB | V | KPL | 13.85 | KPL | 1 | 13.85
S | 2404153 | 7020160500335 | PINTAKEHYS ELKO ONE | PINTAKOJERASIA 2-PR:LLE MUS | S2403A | Pinta-as pistorasiat Elko LA | V | KPL | 13.85 | KPL | 1 | 13.85
S | 3465333 | 4028177925397 | ASENNUSLEVY KX | ASENNUSLEVY 300X150 | S3415B | Kotelot Rittal LB | E | KPL | 13.85 | KPL | 1 | 13.85
S | 3465336 | 4028177925335 | ASENNUSLEVY KX | ASENNUSLEVY 200X200 | S3415B | Kotelot Rittal LB | E | KPL | 13.85 | KPL | 1 | 13.85
S | 4738484 | 4099854456831 | KOHDELAMPPU LEDVANCE | PAR16 2W/940 230LM GU10 DIM 36 | S4730A | LED-lamput Ledvance LA | V | KPL | 13.85 | KPL | 1 | 13.85
S | 5211083 |  | SUOJAPUTKEN KAARI MELTEX | 110 0-90 AST | S5201B | Kaapelin suoj+liitostarv LB | V | KPL | 13.85 | KPL | 1 | 13.85
S | 1374400 |  | PIKANAULA VSS | NAULA 60MM KUUMASINKITTY 1KG | S6421B | VSS-tuotteet LB | E | KPL | 13.85 | KPL | 1 | 13.85
S | 1374401 |  | PIKANAULA VSS | NAULA 75MM KUUMASINKITTY 1KG | S6421B | VSS-tuotteet LB | E | KPL | 13.85 | KPL | 1 | 13.85
S | 6422105 | 4015448785262 | LAIKKA PROMAT | LAMELLILAIKKA 125MM K:40 | S6402B | Työ turva tunnusväl Elkris LB | V | KPL | 13.86 | KPL | 1 | 13.86
S | 1104529 | 6438100410841 | PUTKEN KAARI ALUM A-COLLECTION | JAPK32 32mm | S1100A | AL putket ja osat A-collect LA | V | KPL | 13.86 | KPL | 1 | 13.86
S | 2423376 | 9003399124839 | PISTOTULPPA PCE | 013-4 16A 3P 4H 110V IP44 | S2411B | Pistorasiat tulpat PCE LB | E | KPL | 13.86 | KPL | 1 | 13.86
S | 2712716 | 4013614528682 | TARVIKE ABB | RELEKANTA 2/4C/O CR-M RELEELLE | S2703B | Ohjaus säätö ABB LB | E | KPL | 13.86 | KPL | 1 | 13.86
S | 2719237 | 8428040872128 | RELEKANTA COMAT RELECO | S4J | S2750B | RELEET RELECOM OEM X LB | V | KPL | 13.86 | KPL | 1 | 13.86
S | 5237703 | 4031026224756 | KUTISTELETKU HELLERMANN | TA30 12/4 MUS 1.2m LIIMA | S5209B | Kaapelin suoj+liitos Heller LB | E | KPL | 13.86 | KPL | 1 | 13.86
S | 6017832 | 4031026448169 | SÄHKÖTEIPPI VINYYLI HELATAPE | HTAPE-FLEX15-15X10 MIX | S6003B | Teipit eristeet Hellermann LB | E | KPL | 13.86 | KPL | 1 | 13.86
S | 1410023 | 8000126051650 | JOHDOTUSKOURU ABB T&B | JOHTOKOURU 05165 (40X60) 4-6MM | S1453B | Johdotuskourut X ABB LB | V | M | 13.87 | M | 1 | 13.87
S | 2112500 |  | MERKKILAMPPU EXXACT | LED MERKKIVALO 230V | S2109B | Uppoas kytkimet Exxact LB | E | KPL | 13.87 | KPL | 1 | 13.87
S | 3270517 | 4015082426828 | JOHDONSUOJAKATKAISIJA XPOLE | PLS6-C20-MW | S3212B | Johdonsuoja-autom Eaton LB | V | KPL | 13.87 | KPL | 1 | 13.87
S | 3227024 | 3606482129160 | APUKOSKETIN ACTI 9 | ACTI9 IOF APUK 2-100MA VK Y DT | S3217B | Acti9 tarvikkeet Schneider LB | V | KPL | 13.87 | KPL | 1 | 13.87
S | 3225800 | 4018841102605 | VIRTAKISKO FTG | 1P/HAARUKKA/10/57MOD K-DESIGN | S32230 | Virtakiskot FTG ELP P0 | V | KPL | 13.87 | KPL | 1 | 13.87
S | 4713494 | 6435200243003 | SISUSTUSLAMPPU AIRAM LED | G95 827 470lm E27 FIL DIM | S4710B | LED-lamput Airam LB | E | KPL | 13.87 | KPL | 1 | 13.87
S | 7264791 | 6410072647913 | KYTKENTÄKAAPKUITU SEIKOH GIKEN | LCA/LCA FM 1SMT 2M | S7203B | Kuitutuotteet Naficon X LB | V | KPL | 13.87 | KPL | 1 | 13.87
S | 3260710 | 3250611611561 | SINETÖINTIKANSI HAGER | CZN005 2N VVSK 25-63A 2KPL | S3206B | Johdonsuoja-autom HAGER LB | E | KPL | 13.88 | KPL | 1 | 13.88
S | 1333453 | 4040918049254 | KAARIKIINNIKE PUK | K52S Ø48-52/HMAX=90MM AL | S1301B | Kiinnitystarvikkeet LB | E | KPL | 13.88 | KPL | 1 | 13.88
S | 1445182 | 7321677176410 | KIINNITYSTARVIKE WIBE | TUKIVARSI 1/500. KUUMASINKITTY | S1411B | Kaapelitiet Wibe LB | E | KPL | 13.88 | KPL | 1 | 13.88
S | 1446440 | 7321677168330 | KULMAKAPPALE WIBE | SÄÄD. KULMA W10S-70. KUUMASINK | S1411B | Kaapelitiet Wibe LB | E | KPL | 13.88 | KPL | 1 | 13.88
S | 1420788 | 6438269318309 | PÄÄTYKAPPALE DUCTEL | TBD65-3 PÄÄTYLEVY VAL | S1414B | Alumiinikanavat Ductel LB | V | KPL | 13.88 | KPL | 1 | 13.88
S | 1420789 | 6438269318316 | PÄÄTYKAPPALE DUCTEL | TBD30-3 PÄÄTYLEVY VAL | S1414B | Alumiinikanavat Ductel LB | V | KPL | 13.88 | KPL | 1 | 13.88
S | 1963595 | 4046356364355 | MERKINTÄTARVIKE PHOENIX | UC-EMLP (27X12,5) | S1912B | Riviliittim Phoenix Contact LB | V | KPL | 13.88 | KPL | 1 | 13.88
S | 2720969 | 3606480688836 | PISTOKANTARELE ZELIO | RXG13JD 12VDC 1 C/O 10A LED | S2702B | Ohjaus säätö Schne LB | E | KPL | 13.88 | KPL | 1 | 13.88
S | 2721533 | 3389119403573 | PISTOKANTARELE ZELIO | 48VDC 3C/O 10A | S2702B | Ohjaus säätö Schne LB | E | KPL | 13.88 | KPL | 1 | 13.88
S | 0603106 | 6410006031061 | ASENNUSVOIMAKAAPELI REKA | MCMK 2x6/6 Eca K500 | S0605B | Kuparivoimakaapelit Reka LB | E | M | 13.89 | M | 1 | 13.89
S | 0603125 | 6410006031252 | ASENNUSVOIMAKAAPELI REKA | MCMK 2x6/6 Eca K1000 | S0605B | Kuparivoimakaapelit Reka LB | E | M | 13.89 | M | 1 | 13.89
S | 1464141 | 4012197448523 | KIERRETANKO VBS | TR M10 2M BR ST MUS | S1404B | Kaapelitiet OBO LB | E | KPL | 13.89 | KPL | 1 | 13.89
S | 1908176 | 3472599097322 | KOESTUSHOLKKI TE/ABB ENTRELEC | ADAPTERI TESTAUKSEEN, HARMAA | S1924B | RIVILIITIN Entrelec FinnE X LB | E | KPL | 13.89 | KPL | 1 | 13.89
S | 2712751 | 4013614498244 | PISTOKANTARELE ABB | PISTOKANTARELE,UC=120VAC,2C/O, | S2703B | Ohjaus säätö ABB LB | E | KPL | 13.89 | KPL | 1 | 13.89
S | 7265032 | 6418296622204 | KYTKENTÄKAAPELI-KUITU FINNSAT | SM SC APC/SC APC SIMPLEX 1M | S7242A | Tietoverkkotuott. muut LA | E | KPL | 13.89 | KPL | 1 | 13.89
S | 7267139 | 6418296002624 | KYTKENTÄKAAPELI-KUITU FINNSAT | SM LC UPC/LC UPC SIMPLEX 10M | S7242A | Tietoverkkotuott. muut LA | E | KPL | 13.89 | KPL | 1 | 13.89
S | 8002538 |  | Mounting accessory set | Set for roof fastener 5 pc | S80130 | Aurinko ja Tuuli Orima X P0 | V | PAK | 13.89 | KPL | 5 | 2.778
S | 1156202 |  | ASENNUSPUTKI METALLI VBS | S25W SW. MUSTA. M25. 3000mm | S1110B | Teräsputket OBO LB | E | M | 13.9 | M | 1 | 13.9
S | 1119540 | 8717114151833 | SUOJALETKULIITIN METALL ANAMET | COMPACT STR IP40 M20 FCEN 20 | S1121B | Suojaletkut Anamet LAPP LB | E | KPL | 13.9 | KPL | 1 | 13.9
S | 2164224 | 7020160910806 | PEITELEVY ELKO RS16 | 4OS/IP20/115MM VAL | S2103B | Uppoas kytkimet Elko LB | V | KPL | 13.9 | KPL | 1 | 13.9
S | 4935466 | 4099854754012 | LED-VALOPUTKI T8 LEDVANCE | T8 EM V 1200 17,7W/830 2160LM | S4730B | LED-lamput Ledvance LB | E | KPL | 13.9 | KPL | 1 | 13.9
S | 4935467 | 4099854754036 | LED-VALOPUTKI T8 LEDVANCE | T8 EM V 1200 17,7W/840 2400LM | S4730B | LED-lamput Ledvance LB | V | KPL | 13.9 | KPL | 1 | 13.9
S | 4935468 | 4099854754050 | LED-VALOPUTKI T8 LEDVANCE | T8 EM V 1200 17,7W/865 2400LM | S4730B | LED-lamput Ledvance LB | E | KPL | 13.9 | KPL | 1 | 13.9
S | 0437162 |  | KETJUKAAPELI | EFK 300CP 5G0,75 K500 | S0454B | Teo ketjukaapelit Hedtec LB | E | M | 13.91 | M | 1 | 13.91
S | 1445534 | 7321677344901 | TIKASHYLLY WIBE | KHZSP-400. KUUMASINK OHUT 6m | S1411B | Kaapelitiet Wibe LB | E | M | 13.91 | M | 1 | 13.91
S | 1475899 |  | Cover sleeve | ATA20507 HF ATA20x52 white | S1420B | Asennuskanavat osat Tehalit LB | E | KPL | 13.91 | KPL | 1 | 13.91
S | 1622161 | 4013902661831 | KALVOJAKORASIA SPELSBERG | ABOX 025-L/SB | S16040 | Pinta-asennusras Spelsberg P0 | E | KPL | 13.91 | KPL | 1 | 13.91
S | 1622324 | 4013902677122 | JAKORASIATARVIKE SPELSBERG | ABOX 100 KH 221 62 | S16040 | Pinta-asennusras Spelsberg P0 | E | KPL | 13.91 | KPL | 1 | 13.91
S | 2618668 | 4015120423147 | LÄSNÄOLOTUNNISTIN BASIC | BASIC MOUNTING BOX IP20 SM WH | S2648B | Liiketunn, säätimet Esylux LB | E | KPL | 13.91 | KPL | 1 | 13.91
S | 3118607 | 3838895778943 | OIKOSULKUVEITSI ETI | PT 00/0 RUUVI-RUUVI | S31060 | Kahvasu ja -tarv ETI ELP P0 | E | KPL | 13.91 | KPL | 1 | 13.91
S | 4607386 | 6410046073861 | SUOJAKUMI LUJABETONI | 235/103K. 111-120MM PYLVÄÄLLE | S4606B | Jalustat Lujabetoni LB | V | KPL | 13.91 | KPL | 1 | 13.91
S | 4607389 | 6410046073892 | SUOJAKUMI LUJABETONI | 235/113K. 121-134MM PYLVÄÄLLE | S4606B | Jalustat Lujabetoni LB | V | KPL | 13.91 | KPL | 1 | 13.91
S | 4607392 | 6410046073922 | SUOJAKUMI LUJABETONI | 235/126K. 135-149MM PYLVÄÄLLE | S4606B | Jalustat Lujabetoni LB | V | KPL | 13.91 | KPL | 1 | 13.91
S | 4607395 | 6410046073953 | SUOJAKUMI LUJABETONI | 235/145K. 150-168MM PYLVÄÄLLE | S4606B | Jalustat Lujabetoni LB | V | KPL | 13.91 | KPL | 1 | 13.91
S | 4607594 | 6410046075940 | SUOJAKUMI LUJABETONI | SK 88.9MM PYLVÄÄLLE | S4606B | Jalustat Lujabetoni LB | E | KPL | 13.91 | KPL | 1 | 13.91
S | 5219369 |  | KIINNIKE NEWLEC | SRE-KIINNIKE Ø125 PUTKELLE | S5223B | Kaapelisuojaus Salomaa LB | V | KPL | 13.91 | KPL | 1 | 13.91
S | 7284039 | 6410072840390 | ADAPTERI NESTOR | LC/LC SM QUAD | S7202B | Kuitutuotteet Nestor X LB | V | KPL | 13.91 | KPL | 1 | 13.91
S | 7264713 | 6410072647135 | KYTKENTÄKAAPKUITU SEIKOH GIKEN | SC/SC FMS 1SMT 5M | S7203B | Kuitutuotteet Naficon X LB | V | KPL | 13.91 | KPL | 1 | 13.91
S | 7264717 | 6410072647173 | KYTKENTÄKAAPKUITU SEIKOH GIKEN | SC/LC FMS 1SMT 3M | S7203B | Kuitutuotteet Naficon X LB | V | KPL | 13.91 | KPL | 1 | 13.91
S | 7552789 | 8424450201602 | LIITIN FINNSAT | SMA-N LMR200 50OHM | S7505B | Antennituotteet Finnsat LB | E | KPL | 13.91 | KPL | 1 | 13.91
S | 0474976 | 6410004749760 | KETJUKAAPELI HELUKABEL | MULTIFLEX 512-C-PUR 7G0,5 | S0466B | OHJAUSKAAPELIT-HF CABLEX X LB | E | M | 13.92 | M | 1 | 13.92
S | 9811023 | 6438199002415 | VALAISINPISTORASIA ABB | AKK13JP 1-LUOKKA 1kpl | S1195A | Asennus putkitustarv DIY LA | V | KPL | 13.92 | KPL | 1 | 13.92
S | 1917707 |  | KISKOLIITIN NELIHAARA JERIKOM | YKG45 | S1907A | Liittimet Jerikom LA | V | KPL | 13.92 | KPL | 1 | 13.92
S | 3428909 | 4013902152148 | ASENNUSLEVY SPELSBERG | TK MPI-1313 | S3409B | Kotelot Spelsberg LB | E | KPL | 13.92 | KPL | 1 | 13.92
S | 3429125 | 4013902152155 | ASENNUSLEVY SPELSBERG | TK MPI-1811 | S3409B | Kotelot Spelsberg LB | E | KPL | 13.92 | KPL | 1 | 13.92
S | 1467656 | 7394333131863 | PÄÄTYKIINIKE MP-BOLAGEN | MP-594V Päätykiinnike 50mm VAL | S1401B | Kaapelitiet MP LB | E | KPL | 13.93 | KPL | 1 | 13.93
S | 1421423 |  | Wall bracket | TTA-KV 79 | S1412B | Johtokanavat Schneider LB | E | KPL | 13.93 | KPL | 1 | 13.93
S | 1749969 | 4044773173659 | HOLKKITIIVISTE METALLI SKINTOP | MS-M-XL 25X1.5 BRASS PITKÄKIER | S1709B | Holkkitiivisteet Skintop LB | V | KPL | 13.93 | KPL | 1 | 13.93
S | 2106150 |  | VIPU IMPRESSIVO | VIPU1/IP21 NK VAL | S2106B | Uppoas kytkimet ABB Impress LB | E | KPL | 13.93 | KPL | 1 | 13.93
S | 2166302 | 6418677331015 | PINTAKEHYS IMPRESSIVO | 2OS/IP44 40/85MM VAL | S2106B | Uppoas kytkimet ABB Impress LB | V | KPL | 13.93 | KPL | 1 | 13.93
S | 2166342 | 6418677331176 | PINTAKEHYS IMPRESSIVO | 2OS/IP44 40/100MM VAL | S2106B | Uppoas kytkimet ABB Impress LB | V | KPL | 13.93 | KPL | 1 | 13.93
S | 2115654 |  | Frame | 1f centr. d58mm black | S2112B | Uppoas kytkimet UTU LB | E | KPL | 13.93 | KPL | 1 | 13.93
S | 2113606 |  | KYTKIN ENSTO INTRO | 6/10AX/250V/IP20 UJ 0X | S2114B | Upot. merkkivalokal. ENSTO LB | E | KPL | 13.93 | KPL | 1 | 13.93
S | 4228779 | 6418536031957 | MEKAANINEN LISÄTARVIKE BACKLIT | BACKLIT RIPUSTUSSARJA | S4120B | Sisävalaisimet FTLight LB | E | KPL | 13.93 | KPL | 1 | 13.93
S | 5207375 | 6410052073756 | JATKOLIITIN OUNEVA | OJA Al 240mm2 | S5203B | Kaapelin suoj+liitos Ouneva LB | V | KPL | 13.93 | KPL | 1 | 13.93
S | 7219749 | 7350115733076 | KYTKENTÄKAAPELI-KUITU HEXATRON | LC/UPC-LC/UPC SPX SIN 7M | S7200B | Valokuitutuott. ja tarv. LB | E | KPL | 13.93 | KPL | 1 | 13.93
S | 9811022 |  | VALAISINPISTORASIA ABB | AKK13P 1-LUOKKA 1kpl | S11950 | Asennus putkitustarv DIY P0 | V | KPL | 13.94 | KPL | 1 | 13.94
S | 1461473 | 6410014614737 | ASENNUSKANAVA TEHALIT.LF | LF40060 PVC 40X57X2000 TAR LVA | S1420B | Asennuskanavat osat Tehalit LB | V | M | 13.94 | M | 1 | 13.94
S | 1749617 | 4044773181838 | VASTAMUTTERI EMC SKINDICHT | SM-PE M50 | S1709B | Holkkitiivisteet Skintop LB | V | KPL | 13.94 | KPL | 1 | 13.94
S | 1749752 | 4044773176353 | HOLKKITIIVISTE MUOVI SKINTOP | STR-M 50x1.5 RAL9005 IP68 | S1709B | Holkkitiivisteet Skintop LB | E | KPL | 13.94 | KPL | 1 | 13.94
S | 2111933 | 4011334380016 | VIPU Q.1 | 1/6/7 LI VALO MUS | S2112B | Uppoas kytkimet UTU LB | E | KPL | 13.94 | KPL | 1 | 13.94
S | 2115286 | 4011334490081 | VIPU S.1 | 1/6/7 IP44 KIIN.OS. ALU | S2112B | Uppoas kytkimet UTU LB | E | KPL | 13.94 | KPL | 1 | 13.94
S | 3427986 | 6418677166785 | SALPA ENSTO IS | KY4 METALLISALPA SULKUVÄLI 18m | S3416B | Kotelot Ensto LB | V | KPL | 13.94 | KPL | 1 | 13.94
S | 4159129 | 5901597201113 | VALOPROFIILI/-NAUHA ELIFE | AL 12X7X2000 HAR | S4143A | Valoprofiilit Elife ELP LA | V | KPL | 13.94 | KPL | 1 | 13.94
S | 4941327 | 5410288302225 | LED-PISTOKANTALAMP TOLEDO LYNX | D18 G24D 7W 840 770LM | S4740B | LED-lamput Sylvania LB | V | KPL | 13.94 | KPL | 1 | 13.94
S | 4941371 |  | LED-PISTOKANTALAMP TOLEDO LYNX | S11 G23 6W 830 600LM | S4740B | LED-lamput Sylvania LB | E | KPL | 13.94 | KPL | 1 | 13.94
S | 5203220 | 7393487016453 | KAAPELIKENKÄ ELPRESS | KRF70-8-90GR | S5204B | Kaapelin suoj+liitos Elpre LB | E | KPL | 13.94 | KPL | 1 | 13.94
S | 5203221 | 7393487016460 | KAAPELIKENKÄ ELPRESS | KRF70-10-90GR | S5204B | Kaapelin suoj+liitos Elpre LB | E | KPL | 13.94 | KPL | 1 | 13.94
S | 5203222 | 7393487016477 | KAAPELIKENKÄ ELPRESS | KRF70-12-90GR | S5204B | Kaapelin suoj+liitos Elpre LB | E | KPL | 13.94 | KPL | 1 | 13.94
S | 6774096 |  | VIRTAMUUNTAJA KIINTEÄ ENTES | ENT.A20MN 20X10 60/5 1,25VA LK | S6733B | Mittarit Entes LB | E | KPL | 13.94 | KPL | 1 | 13.94
S | 6774097 |  | VIRTAMUUNTAJA KIINTEÄ ENTES | ENT.A20MN 20X10 100/5 1,5VA LK | S6733B | Mittarit Entes LB | E | KPL | 13.94 | KPL | 1 | 13.94
S | 6774098 |  | VIRTAMUUNTAJA KIINTEÄ ENTES | ENT.A20MN 20X10 125/5 2VA LK0, | S6733B | Mittarit Entes LB | E | KPL | 13.94 | KPL | 1 | 13.94
S | 6774099 |  | VIRTAMUUNTAJA KIINTEÄ ENTES | ENT.A20MN 20X10 150/5 2,5VA LK | S6733B | Mittarit Entes LB | E | KPL | 13.94 | KPL | 1 | 13.94
S | 6774200 |  | VIRTAMUUNTAJA KIINTEÄ ENTES | ENT.A20MN 20X10 200/5 2,5VA LK | S6733B | Mittarit Entes LB | E | KPL | 13.94 | KPL | 1 | 13.94
S | 6774242 |  | VIRTAMUUNTAJA KIINTEÄ ENTES | ENT.A20MN 20X10 75/5 LK1 | S6733B | Mittarit Entes LB | E | KPL | 13.94 | KPL | 1 | 13.94
S | 1472150 |  | ASENNUSTARVIKE SKT | VA-VP/500 ZN FE KZNOL | S1416B | Kaapelitiet Suomenkaap. ELP LB | E | KPL | 13.95 | KPL | 1 | 13.95
S | 9816008 | 6418677309816 | JAKORASIA ABB | AP10PP 104x104mm VA 30kpl | S1695B | Pinta-asennusras DIY LB | V | KPL | 13.95 | KPL | 1 | 13.95
S | 4161070 | 4099854475986 | MEKAANINEN LISÄTARV LEDVANCE | DL SLIM ALU FRAME D150 WHITE | S4102B | Sisävalaisimet Ledvance LB | E | KPL | 13.95 | KPL | 1 | 13.95
S | 4147025 | 6435200315984 | MEKAANINEN LISÄTARV. SLIMLINE | KIT PÄÄDYT 10+10KPL | S4107B | Sisävalaisimet Airam LB | E | PAK | 13.95 | KPL | 20 | 0.6975
S | 5043325 |  | SIIRTYMÄLIITIN ENSTO UN | SM1.11 Al 10-50 /Cu 1.5-10mm | S5002B | Linjatarvikkeet Ensto LB | V | KPL | 13.95 | KPL | 1 | 13.95
S | 6427957 |  | MERKINTÄKILPI ST | SAMMUTIN 200x200mm MUOVI PUN | S6409B | Merkintätarv Turvakauppa LB | E | KPL | 13.95 | KPL | 1 | 13.95
S | 6427958 |  | MERKINTÄKILPI ST | PIKAPALOPOSTI 200x200mm MU PUN | S6409B | Merkintätarv Turvakauppa LB | E | KPL | 13.95 | KPL | 1 | 13.95
S | 6427959 |  | MERKINTÄKILPI ST | SUUNTANUOLI 200x200mm MUOV PUN | S6409B | Merkintätarv Turvakauppa LB | E | KPL | 13.95 | KPL | 1 | 13.95
S | 6427960 |  | MERKINTÄKILPI ST | PALOHÄLYTYSNAPPI 200x200 MU PU | S6409B | Merkintätarv Turvakauppa LB | V | KPL | 13.95 | KPL | 1 | 13.95
S | 7237249 | 6410072372495 | KYTKENTÄKAAPELI-KUITU ETD | SC/APC - SC/APC SM 2 M SPX | S7204B | Kuitutuotteet ETD X LB | V | KPL | 13.95 | KPL | 1 | 13.95
S | 1467168 | 7394333121031 | KESKIKANNATIN MP-BOLAGEN | MP-566S Fe C2 400mm | S1401B | Kaapelitiet MP LB | E | KPL | 13.96 | KPL | 1 | 13.96
S | 1749846 | 4044773178913 | SUPISTUS MUOVI SKINDICHT | KU-M M50/20 | S1709B | Holkkitiivisteet Skintop LB | V | KPL | 13.96 | KPL | 1 | 13.96
S | 2111302 | 4011334392491 | PEITELEVY R.1 | 1OS. MUS | S2112B | Uppoas kytkimet UTU LB | E | KPL | 13.96 | KPL | 1 | 13.96
S | 2111404 | 4011334393009 | PEITELEVY R.3 | 1OS. MUS | S2112B | Uppoas kytkimet UTU LB | E | KPL | 13.96 | KPL | 1 | 13.96
S | 3427600 | 3250616667716 | AVAIN VOLTA | VZ304N LUKOLLE VZ302N | S3408B | Kotelot Hager LB | E | KPL | 13.96 | KPL | 1 | 13.96
S | 5211089 |  | KAAPELINSUOJALEVY MELTEX | TEL 600X1000X2,5 KELT. | S5201B | Kaapelin suoj+liitostarv LB | V | KPL | 13.96 | KPL | 1 | 13.96
S | 7060819 | 4011395316290 | KESKIÖLEVY SAGA | TELERASIOILLE/USB-LATAUSEMALLE | S70040 | Teleasennustarvikkeet ABB P0 | V | KPL | 13.96 | KPL | 1 | 13.96
S | 0627608 | 7394479004403 | ALUMIINIVOIMAKAAPELI NKT | AXMK (N1XV-AR) 4x50S K500 | S06140 | Verkonrak kaap 1kV NKT P0 | V | M | 13.97 | M | 1 | 13.97
S | 0614598 |  | ALUMIINIVOIMAKAAPELI TT CABLES | AMCMK 3X25 RE/16 K500 | S06290 | Alumiinivoimakaapelit TT X P0 | E | M | 13.97 | M | 1 | 13.97
S | 1156337 | 4012196387816 | JATKOMUHVI METALLI VBS | SBN16 G. M16. KAARI 90° ZN | S1110B | Teräsputket OBO LB | V | KPL | 13.97 | KPL | 1 | 13.97
S | 1471161 | 6410014711610 | JOHDOTUSKOURU SEGMA RITTAL | PWM21161 60x60 32m/PKT | S1421B | Johdotuskourut Rittal LB | V | M | 13.97 | M | 1 | 13.97
S | 1431673 | 6438377011420 | KIINNITYSTARV. LEVYHYLLY MEKA | APT-300 PG | S1447A | Levyhyllyt Meka X LA | E | KPL | 13.97 | KPL | 1 | 13.97
S | 1917830 | 4025221500753 | LIITINTARVIKE PE | LISÄLIITIN M10 | S1911B | Liittimet Pollmann LB | E | KPL | 13.97 | KPL | 1 | 13.97
S | 0445723 | 6410004457238 | ASENNUSKAAPELI-FRHF HELKAMA | LIFECORD (L) FRHF 7x2,5 K500 | S0417B | Asennuskaapelit FRH Helkama LB | E | M | 13.98 | M | 1 | 13.98
S | 1104504 | 6410011045046 | ASENNUSPUTKI ALUM A-COLLECTION | AAP50 (JAPP) 50mm 3/30m | S11000 | AL putket ja osat A-collect P0 | V | M | 13.98 | M | 1 | 13.98
S | 1311901 |  | KAAPELIKIINNIKE DUTCHCLAMP | DUTCHCLAMP SE 26-38 | S1303A | Kiinnitystarvikkeet Sormat LA | V | KPL | 13.98 | KPL | 1 | 13.98
S | 3254427 | 3606480086847 | JOHDONSUOJAKATKAISIJA ACTI 9 | A9K24113 IK60N 1P C 13A 6KA | S3222B | Vikavirtapistor Schneider LB | E | KPL | 13.98 | KPL | 1 | 13.98
S | 5206517 | 7393487087507 | KAAPELIKENKÄ ELPRESS | A4685R-CPF | S5204B | Kaapelin suoj+liitos Elpre LB | V | PAK | 13.98 | PAK | 1 | 13.98
S | 7237277 | 6410072372778 | KYTKENTÄKAAPELI-KUITU ETD | SC - LC SM 3 M SPX | S7204B | Kuitutuotteet ETD X LB | E | KPL | 13.98 | KPL | 1 | 13.98
S | 0474737 | 6410004747377 | OHJAUSKAAPELI HELUKABEL | Y-CY-JZ 5G2,5 | S0466B | OHJAUSKAAPELIT-HF CABLEX X LB | E | M | 13.99 | M | 1 | 13.99
S | 0658550 |  | RIIPPUKIERREKAAPELI PRYSMIAN | AMKA 3X50+70 0,6/1KV K1000 | S0621B | Verkonrak AMKA Prysmian LB | E | M | 13.99 | M | 1 | 13.99
S | 1464047 | 4012195887430 | KANAVADATARASIA OBO | DTG-2RM RW1.2XRJ45 R&M. SUORA | S1407B | Muovikanavat OBO LB | E | KPL | 13.99 | KPL | 1 | 13.99
S | 1749714 | 4044773178586 | MUUNNOS METALLI SKINDICHT | MA-PG/M PG21/M32 | S1709B | Holkkitiivisteet Skintop LB | E | KPL | 13.99 | KPL | 1 | 13.99
S | 3235048 | 3414970391919 | JOHDONSUOJAKATKAISIJA TX3 | JSK, 1-NAP. B32, 10KA | S3205B | Johdonsuoja-autom Ensto LB | E | KPL | 13.99 | KPL | 1 | 13.99
S | 3235069 | 3414970393616 | JOHDONSUOJAKATKAISIJA TX3 | JSK, 1-NAP. C32, 10KA | S3205B | Johdonsuoja-autom Ensto LB | E | KPL | 13.99 | KPL | 1 | 13.99
S | 1467198 |  | Fixing accessory MP-Bolagen | 931SV C2 40x115x30 | S1401B | Kaapelitiet MP LB | E | KPL | 14 | KPL | 1 | 14
S | 1420634 |  | SEINÄKANNAKE DUCTEL | TBE100 SEINÄKANNAKE 100mm | S1414B | Alumiinikanavat Ductel LB | V | KPL | 14 | KPL | 1 | 14
S | 2112529 |  | MERKKILAMPPU EXXACT | MERKKIVALO LED/24V DC VAL | S2109B | Uppoas kytkimet Exxact LB | E | KPL | 14 | KPL | 1 | 14
S | 2104013 | 7020160378903 | PEITELEVY ELKO PLUS | 1OS/IP20/86MM MUS | S2115B | Uppoas kytkimet Elko Plus LB | V | KPL | 14 | KPL | 1 | 14
S | 0443415 | 4044773096095 | OHJAUSKAAPELI LAPP | ÖLFLEX CLASSIC 110CY 3G2,5K500 | S0432B | Ohjauskaap isot pp Lapp LB | E | M | 14.01 | M | 1 | 14.01
S | 1419228 | 3597470613948 | JOHDOTUSKOURU SES STERLING | GN-A6/4 LF 60X25 | S1422B | Johdotuskourut Canalplast LB | V | M | 14.01 | M | 1 | 14.01
S | 1965643 | 3472591154795 | RIVILIITIN TE/ABB ENTRELEC | 6MM, JOHTO:4MM2, 2+2 LÄPISYÖTT | S1924B | RIVILIITIN Entrelec FinnE X LB | E | KPL | 14.01 | KPL | 1 | 14.01
S | 0475811 |  | OHJAUSKAAPELI HELUKABEL | JZ-602 UL/CSA 7G2,5 (AWG14) | S0466B | OHJAUSKAAPELIT-HF CABLEX X LB | E | M | 14.02 | M | 1 | 14.02
S | 1440446 | 6438269327387 | KAAPELIKIINNIK SYSTEMAL PRESTO | HF430 KAAPELIKIINNIKE | S1413B | Valaisinkiskot hyllyt Syste LB | E | KPL | 14.02 | KPL | 1 | 14.02
S | 4127227 | 4058075654099 | SÄHKÖINEN LISÄTARVIKE LEDVANCE | LS AY CSW COB 50MM 2KPL/PSS | S4102B | Sisävalaisimet Ledvance LB | E | PAK | 14.02 | KPL | 2 | 7.01
S | 4130632 | 7021983912114 | LIITIN SG | SLIMLINE T-KPL | S4130B | Sisävalaisimet SG LB | E | KPL | 14.02 | KPL | 1 | 14.02
S | 4130658 | 7021981000011 | PINTA-ASENNUSVALAISIN SG | RONDO RUNKO E27 VA | S4130B | Sisävalaisimet SG LB | E | KPL | 14.02 | KPL | 1 | 14.02
S | 4130796 | 7021989032540 | ALASVALO | SOFT SQUARE FRAME 1X VA | S4130B | Sisävalaisimet SG LB | E | KPL | 14.02 | KPL | 1 | 14.02
S | 4130798 | 7021989032564 | ALASVALO | SOFT SQUARE FRAME 1X MU | S4130B | Sisävalaisimet SG LB | E | KPL | 14.02 | KPL | 1 | 14.02
S | 4221385 | 7021989001096 | ASENNUSSARJA SG | VAHVIKELEVY - PEHMEÄ KATTO | S4130B | Sisävalaisimet SG LB | E | KPL | 14.02 | KPL | 1 | 14.02
S | 1111089 | 6438199033013 | PUTKENPÄÄTE METALLI ABB | KAAPELISUOJAKOURU 22 PÄÄTE | S5216B | Kaapelinsuojaus ABB X LB | V | KPL | 14.02 | KPL | 1 | 14.02
S | 7241023 | 6410072410234 | KYTKENTÄKAAPELI-CAT6 SYSTIMAX | GS8E-L UTP 1.2M/4FT HAR | S7201B | Tietoverkkot. Systimax LB | V | KPL | 14.02 | KPL | 1 | 14.02
S | 7540953 | 6410075409532 | JAOTIN LA | 6-JAOTIN, 5-1300MHZ, 10.4DB | S75090 | Antennituotteet Laatuantenni | V | KPL | 14.02 | KPL | 1 | 14.02
S | 0423021 |  | Installation cable W+W | N1XZ1 5X6 RE DCA R100 | S0408B | Asennuskaapelit HF W&W ELP LB | E | M | 14.03 | M | 1 | 14.03
S | 3226079 |  | VIRTAKISKO FTG EUROVARIO | 3P/PIIKKI/10/21MOD ABB PRINT | S32230 | Virtakiskot FTG ELP P0 | V | KPL | 14.03 | KPL | 1 | 14.03
S | 7064476 | 7020160948502 | KESKIÖLEVY ELKO PLUS | TV/R/SAT MUS | S7007B | Teleasennustarv. Elko Plus LB | E | KPL | 14.03 | KPL | 1 | 14.03
S | 0206129 | 7333089009415 | VALOKAAPELI SISÄ/ULKO EUROLAN | 24OS2 + 24OM3 DCA LSZH ORANS | S0211A | Valokuitukaapelit Eurolan LA | V | M | 14.04 | M | 1 | 14.04
S | 0475301 | 6410004753019 | OHJAUSKAAPELI HELUKABEL | TOPFLEX-EMV-2YSLCY-J 4G2,5 | S0466B | OHJAUSKAAPELIT-HF CABLEX X LB | E | M | 14.04 | M | 1 | 14.04
S | 2111773 | 4011334428596 | PEITELEVY 1930 | 1OS. KESK. D58MM VAL | S2112B | Uppoas kytkimet UTU LB | E | KPL | 14.04 | KPL | 1 | 14.04
S | 2111774 | 4011334428602 | PEITELEVY 1930 | 1OS. KESK. D58MM MUS | S2112B | Uppoas kytkimet UTU LB | E | KPL | 14.04 | KPL | 1 | 14.04
S | 2115532 |  | Frame | 1f centr. d58mm white | S2112B | Uppoas kytkimet UTU LB | E | KPL | 14.04 | KPL | 1 | 14.04
S | 5203254 | 7393487016613 | KAAPELIKENKÄ ELPRESS | KRT70-10NS-90GR | S5204B | Kaapelin suoj+liitos Elpre LB | E | KPL | 14.04 | KPL | 1 | 14.04
S | 1455660 | 7321678031763 | JATKOKAPPALE MITA | JATKO CL LM100 PC1 GRP | S1446B | Kaapelitiet Wibe/Mita LB | E | KPL | 14.05 | KPL | 1 | 14.05
S | 2412011 | 4016514003877 | JATKOJOHTO SMART | 3-OS 3m MSK 3G1.5 VALK | S2414B | Jatkojohd osat Bachmann LB | E | KPL | 14.05 | KPL | 1 | 14.05
S | 3131159 |  | LV HRC fuse-link acc. to AMKA | NH 00/25A; 500V | S3101B | Kahvasulakkeet UTU LB | V | KPL | 14.05 | KPL | 1 | 14.05
S | 3636570 |  | ASENNUSTARVIKE QUICKCONNECT | KDN163A 1-NAPAINEN 63A 12 MOD | S3608B | Tehokytkimet UTU LB | V | KPL | 14.05 | KPL | 1 | 14.05
S | 4714111 | 6435200307354 | PIENOISLAMPPU AIRAM LED | FG PO 840 470LM G9 DIM | S4710B | LED-lamput Airam LB | E | KPL | 14.05 | KPL | 1 | 14.05
S | 4714119 | 6435200310491 | PIENOISLAMPPU AIRAM LED | TC-D 840 720LM G24D-2 OP | S4710B | LED-lamput Airam LB | E | KPL | 14.05 | KPL | 1 | 14.05
S | 4935460 | 4099854753732 | LED-VALOPUTKI T8 LEDVANCE | T8 EM V 900 8,8W/830 1080M | S4730B | LED-lamput Ledvance LB | E | KPL | 14.05 | KPL | 1 | 14.05
S | 4935461 | 4099854753770 | LED-VALOPUTKI T8 LEDVANCE | T8 EM V 900 8,8W/840 1200M | S4730B | LED-lamput Ledvance LB | V | KPL | 14.05 | KPL | 1 | 14.05
S | 4935462 | 4099854753794 | LED-VALOPUTKI T8 LEDVANCE | T8 EM V 900 8,8W/865 1200M | S4730B | LED-lamput Ledvance LB | E | KPL | 14.05 | KPL | 1 | 14.05
S | 6428256 | 6420611526159 | ASENNUSTYÖKALU VSS | IMEYTYSLIINA | S6421B | VSS-tuotteet LB | E | KPL | 14.05 | KPL | 1 | 14.05
S | 7219743 | 7350115735377 | KYTKENTÄKAAPELI-KUITU HEXATRON | VILLAPATCH SCAPC/SCAPC 1M | S7200B | Valokuitutuott. ja tarv. LB | E | KPL | 14.05 | KPL | 1 | 14.05
S | 1429670 | 6438377003265 | PEITESÄLE INSTAL | INSTAL PS L=3000 AD | S1450B | Johtokanavat Meka X LB | E | M | 14.06 | M | 1 | 14.06
S | 1420743 | 6438269318248 | ASENNUSTARVIKE DUCTEL | TBO220-3 LÄPIVIENTIKAULUS VAL | S1414B | Alumiinikanavat Ductel LB | V | KPL | 14.07 | KPL | 1 | 14.07
S | 1475774 | 4012740011532 | SISÄKULMA TEHALIT.LF | LF15015 HF 15X15 10KPL LVA | S1420B | Asennuskanavat osat Tehalit LB | V | PAK | 14.07 | KPL | 10 | 1.407
S | 1475810 |  | Flat corner tehalit.LF | LF15015 HF 15x15 10pc white | S1420B | Asennuskanavat osat Tehalit LB | V | PAK | 14.07 | KPL | 10 | 1.407
S | 1476427 |  | End plate | LFF601106 HF LF40/60x110 black | S1420B | Asennuskanavat osat Tehalit LB | E | KPL | 14.07 | KPL | 1 | 14.07
S | 3454008 | 6410034540085 | VIRTAKISKO OUNEVA | TAIPUISA 125A 1x24x200 | S3423B | Tarvikkeet Ouneva LB | E | KPL | 14.07 | KPL | 1 | 14.07
S | 3436857 | 6438526001395 | PUTKILAIPPA UTU-X | PUTKILAIPPA | S3449B | Latausasem. ja piharas. Utu LB | E | KPL | 14.07 | KPL | 1 | 14.07
S | 4736799 | 4099854062186 | VAKIOLAMPPU LEDVANCE | CLA 7,5W/827 1055LM E27 CL | S4730B | LED-lamput Ledvance LB | E | KPL | 14.07 | KPL | 1 | 14.07
S | 4737000 | 4099854062988 | VAKIOLAMPPU LEDVANCE | CLA 7,5W/840 1055LM E27 CL | S4730B | LED-lamput Ledvance LB | E | KPL | 14.07 | KPL | 1 | 14.07
S | 7005541 | 6418677330056 | MERKINANTOKOJE IMPRESSIVO | KESKIÖ IMPRESSIVO 1-NAP VAL | S7004B | Teleasennustarvikkeet ABB LB | V | KPL | 14.07 | KPL | 1 | 14.07
S | 0213277 | 4044773035339 | TIETOVERKKOKAAPELI LAPP | UNITRONIC LIYY 20X0,75 K500 | S0262B | Teo ohjauskaapelit LAPP LB | E | M | 14.08 | M | 1 | 14.08
S | 1110502 | 3606480203190 | LIITÄNTÄKANSI EXXACT | LIITÄNTÄKANSI PL VAL | S1107B | Putkitustarv Schneider LB | E | KPL | 14.08 | KPL | 1 | 14.08
S | 1608251 | 4012591124948 | JAKORASIA ENYCASE | DK 0400 G IP66 HAR PP-HF | S1607B | Pinta-asennusras Hensel LB | V | KPL | 14.08 | KPL | 1 | 14.08
S | 1749671 | 4044773178951 | SUPISTUS MUOVI SKINDICHT | KU-M M40/25 | S1709B | Holkkitiivisteet Skintop LB | V | KPL | 14.08 | KPL | 1 | 14.08
S | 1913049 |  | MAADOITUSLIITIN ABB | AM 9 PUTKELLE 6-15mm | S19020 | Sisäjohtoliittimet ABB P0 | V | KPL | 14.08 | KPL | 1 | 14.08
S | 1913140 | 6438100440060 | HAAROITUSLIITIN | PUNAINEN, AL/CU 50 MM² | S1904B | Liittimet Ensto LB | E | KPL | 14.08 | KPL | 1 | 14.08
S | 1913141 | 6438100440077 | HAAROITUSLIITIN | MUSTA, AL/CU 50 MM² | S1904B | Liittimet Ensto LB | E | KPL | 14.08 | KPL | 1 | 14.08
S | 3226073 | 4018841001755 | VIRTAKISKO FTG | 3P/HAARUKKA/63A/4X3+HMOD MS-K. | S3722B | VIRTAKISKOT MOOT.S FTG ELP LB | E | KPL | 14.08 | KPL | 1 | 14.08
S | 4278440 | 5410288531564 | MEKAANINEN LISÄTARVIKE | 0053156 165 BLACK BEZEL | S4112B | Sisävalaisimet Sylvania LB | E | KPL | 14.08 | KPL | 1 | 14.08
S | 4713801 | 6435200249593 | VAKIOLAMPPU LED SPECIAL | A60 827 806lm E27 12V OP | S4710B | LED-lamput Airam LB | E | KPL | 14.08 | KPL | 1 | 14.08
S | 1431973 | 6438377148263 | KAAPELIKIINNIKE MEKA | TCC-40-400 HDG | S1427B | Kaapelitiet Meka LB | E | KPL | 14.09 | KPL | 1 | 14.09
S | 2111861 | 4011334425151 | PINTAKOJERASIA S.1 | 1OS. 30MM IP21 VAL | S2112B | Uppoas kytkimet UTU LB | E | KPL | 14.09 | KPL | 1 | 14.09
S | 2318590 | 3606485440224 | PAINIKETARVIKE HARMONY | ZB5AZ021. PAINON JA MERKKIV | S2302B | Erikoiskytkimet Schneider LB | E | KPL | 14.09 | KPL | 1 | 14.09
S | 3429981 | 4013902852420 | PE/N-LIITIN SPELSBERG | AK 05 PEN-S LIITINSILTA | S3409B | Kotelot Spelsberg LB | E | KPL | 14.09 | KPL | 1 | 14.09
S | 6470304 |  | MERKINTÄTARRA MALKIT | VESI + SULKU 400X100 | S6430B | Merkintätarvikkeet Malkit LB | V | KPL | 14.09 | KPL | 1 | 14.09
S | 6470305 |  | MERKINTÄTARRA MALKIT | PALOILMOITIN 400X100 | S6430B | Merkintätarvikkeet Malkit LB | V | KPL | 14.09 | KPL | 1 | 14.09
S | 6470306 |  | MERKINTÄTARRA MALKIT | SAVUNPOISTO LAUKAISUKE 400X100 | S6430B | Merkintätarvikkeet Malkit LB | V | KPL | 14.09 | KPL | 1 | 14.09
S | 6470307 |  | MERKINTÄTARRA MALKIT | SAVUNPOISTOLUUKKU 400X100 | S6430B | Merkintätarvikkeet Malkit LB | V | KPL | 14.09 | KPL | 1 | 14.09
S | 6470308 |  | MERKINTÄTARRA MALKIT | VESIMITTARI 400X100 | S6430B | Merkintätarvikkeet Malkit LB | V | KPL | 14.09 | KPL | 1 | 14.09
S | 6470309 |  | MERKINTÄTARRA MALKIT | KAASUPULLOT 400X100 | S6430B | Merkintätarvikkeet Malkit LB | V | KPL | 14.09 | KPL | 1 | 14.09
S | 6470310 |  | MERKINTÄTARRA MALKIT | SAVUNPOISTO KÄSINLAUK 400X100 | S6430B | Merkintätarvikkeet Malkit LB | V | KPL | 14.09 | KPL | 1 | 14.09
S | 6470311 |  | MERKINTÄTARRA MALKIT | KAASUSULKU 400X100 | S6430B | Merkintätarvikkeet Malkit LB | V | KPL | 14.09 | KPL | 1 | 14.09
S | 6470312 |  | MERKINTÄTARRA MALKIT | PALOILMOITINKESKUS 400X100 | S6430B | Merkintätarvikkeet Malkit LB | V | KPL | 14.09 | KPL | 1 | 14.09
S | 6470313 |  | MERKINTÄTARRA MALKIT | PALOVAROITINKESKUS 400X100 | S6430B | Merkintätarvikkeet Malkit LB | V | KPL | 14.09 | KPL | 1 | 14.09
S | 6470314 |  | MERKINTÄTARRA MALKIT | VSS-TARVIKKEITA 400X100 MM | S6430B | Merkintätarvikkeet Malkit LB | V | KPL | 14.09 | KPL | 1 | 14.09
S | 6470315 |  | MERKINTÄTARRA MALKIT | ÖLJYSULKU 400X100 | S6430B | Merkintätarvikkeet Malkit LB | V | KPL | 14.09 | KPL | 1 | 14.09
S | 6470316 |  | MERKINTÄTARRA MALKIT | NESTEKAASUA 400X100 | S6430B | Merkintätarvikkeet Malkit LB | V | KPL | 14.09 | KPL | 1 | 14.09
S | 6470317 |  | MERKINTÄTARRA MALKIT | HAPPIPULLOT 400X100 | S6430B | Merkintätarvikkeet Malkit LB | V | KPL | 14.09 | KPL | 1 | 14.09
S | 6470318 |  | MERKINTÄTARRA MALKIT | VALVOMO 400X100 | S6430B | Merkintätarvikkeet Malkit LB | V | KPL | 14.09 | KPL | 1 | 14.09
S | 6470319 |  | MERKINTÄTARRA MALKIT | VARAVOIMA 400X100 | S6430B | Merkintätarvikkeet Malkit LB | V | KPL | 14.09 | KPL | 1 | 14.09
S | 6470320 |  | MERKINTÄTARRA MALKIT | JÄTEHUONE 400X100 | S6430B | Merkintätarvikkeet Malkit LB | V | KPL | 14.09 | KPL | 1 | 14.09
S | 6470321 |  | MERKINTÄTARRA MALKIT | SAVUNPOISTOKESKUS 400X100 | S6430B | Merkintätarvikkeet Malkit LB | V | KPL | 14.09 | KPL | 1 | 14.09
S | 6470322 |  | MERKINTÄTARRA MALKIT | KYLMÄVESI PÄÄSULKU 400X100 | S6430B | Merkintätarvikkeet Malkit LB | V | KPL | 14.09 | KPL | 1 | 14.09
S | 6470323 |  | MERKINTÄTARRA MALKIT | KERHOHUONE 400X100 | S6430B | Merkintätarvikkeet Malkit LB | V | KPL | 14.09 | KPL | 1 | 14.09
S | 6470324 |  | MERKINTÄTARRA MALKIT | SPRINKLERIKESKUS 400X100 | S6430B | Merkintätarvikkeet Malkit LB | V | KPL | 14.09 | KPL | 1 | 14.09
S | 6470325 |  | MERKINTÄTARRA MALKIT | VARATTU 400X100 | S6430B | Merkintätarvikkeet Malkit LB | V | KPL | 14.09 | KPL | 1 | 14.09
S | 6470326 |  | MERKINTÄTARRA MALKIT | PALAVAT NESTEET 400X100 | S6430B | Merkintätarvikkeet Malkit LB | V | KPL | 14.09 | KPL | 1 | 14.09
S | 6470327 |  | MERKINTÄTARRA MALKIT | SAVUILMAISIN 400X100 | S6430B | Merkintätarvikkeet Malkit LB | V | KPL | 14.09 | KPL | 1 | 14.09
S | 6470328 |  | MERKINTÄTARRA MALKIT | JÄTE SEKAJÄTE 400X100 | S6430B | Merkintätarvikkeet Malkit LB | V | KPL | 14.09 | KPL | 1 | 14.09
S | 6470329 |  | MERKINTÄTARRA MALKIT | VESIJOHTO 400X100 | S6430B | Merkintätarvikkeet Malkit LB | V | KPL | 14.09 | KPL | 1 | 14.09
S | 6470330 |  | MERKINTÄTARRA MALKIT | VESIPOSTI + SULKU 400X100 | S6430B | Merkintätarvikkeet Malkit LB | V | KPL | 14.09 | KPL | 1 | 14.09
S | 6470331 |  | MERKINTÄTARRA MALKIT | LÄMMÖNJAKOKESKUS 400X100 | S6430B | Merkintätarvikkeet Malkit LB | V | KPL | 14.09 | KPL | 1 | 14.09
S | 6470332 |  | MERKINTÄTARRA MALKIT | TYHJÄT PULLOT 400X100 | S6430B | Merkintätarvikkeet Malkit LB | V | KPL | 14.09 | KPL | 1 | 14.09
S | 6470333 |  | MERKINTÄTARRA MALKIT | TÄYDET PULLOT 400X100 | S6430B | Merkintätarvikkeet Malkit LB | V | KPL | 14.09 | KPL | 1 | 14.09
S | 6470334 |  | MERKINTÄTARRA MALKIT | KEMIKAALIVARASTO 400X100 | S6430B | Merkintätarvikkeet Malkit LB | V | KPL | 14.09 | KPL | 1 | 14.09
S | 6470335 |  | MERKINTÄTARRA MALKIT | PALOKUNNAN KUIVANOUSU 400X100 | S6430B | Merkintätarvikkeet Malkit LB | V | KPL | 14.09 | KPL | 1 | 14.09
S | 6470336 |  | MERKINTÄTARRA MALKIT | AURINKOSÄHKÖN TURVAKYT 400X100 | S6430B | Merkintätarvikkeet Malkit LB | V | KPL | 14.09 | KPL | 1 | 14.09
S | 6471109 |  | MERKINTÄTARRA MALKIT | PALOILMOITINPAINIKE 200X200 | S6430B | Merkintätarvikkeet Malkit LB | V | KPL | 14.09 | KPL | 1 | 14.09
S | 6471112 |  | MERKINTÄTARRA MALKIT | PIKAPALOPOSTI 200X200 | S6430B | Merkintätarvikkeet Malkit LB | V | KPL | 14.09 | KPL | 1 | 14.09
S | 6471163 |  | MERKINTÄTARRA MALKIT | TUPAKOINTI KIELLETTY 200X200 | S6430B | Merkintätarvikkeet Malkit LB | V | KPL | 14.09 | KPL | 1 | 14.09
S | 6470303 |  | MERKINTÄTARRA MALKIT | SAVUNPOISTO 400X100 | S6431B | Merkintätarvikkeet Malkit S LB | V | KPL | 14.09 | KPL | 1 | 14.09
S | 6471105 |  | MERKINTÄTARRA MALKIT | SAMMUTIN 200X200 | S6431B | Merkintätarvikkeet Malkit S LB | V | KPL | 14.09 | KPL | 1 | 14.09
S | 6474189 |  | MERKINTÄTARRA MALKIT | SUUNTANUOLI SUORA PUN 200X200 | S6431B | Merkintätarvikkeet Malkit S LB | V | KPL | 14.09 | KPL | 1 | 14.09
S | 6474227 |  | MERKINTÄTARRA MALKIT | SILMÄHUUHTELUPULLO 200X200 | S6431B | Merkintätarvikkeet Malkit S LB | V | KPL | 14.09 | KPL | 1 | 14.09
S | 6474234 |  | MERKINTÄTARRA MALKIT | VEDEN PÄÄSULKU 400X100 | S6431B | Merkintätarvikkeet Malkit S LB | V | KPL | 14.09 | KPL | 1 | 14.09
S | 7284014 | 6410072840147 | KYTKENTÄKAAPELI-KUITU NESTOR | SC/SC/2/2 SM DUPLEX KYTKENTÄK. | S7202B | Kuitutuotteet Nestor X LB | E | KPL | 14.09 | KPL | 1 | 14.09
S | 7284018 | 6410072840185 | KYTKENTÄKAAPELI-KUITU NESTOR | SC/LC/2/2 SM DUPLEX KYTKENTÄK. | S7202B | Kuitutuotteet Nestor X LB | E | KPL | 14.09 | KPL | 1 | 14.09
S | 7284022 | 6410072840222 | KYTKENTÄKAAPELI-KUITU NESTOR | LC/LC/2/2 SM DUPLEX KYTKENTÄK. | S7202B | Kuitutuotteet Nestor X LB | V | KPL | 14.09 | KPL | 1 | 14.09
S | 7264702 |  | KYTKENTÄKAAPKUITU SEIKOH GIKEN | SCA/LC FMS 1SMT 2M | S7203B | Kuitutuotteet Naficon X LB | E | KPL | 14.09 | KPL | 1 | 14.09
S | 7264863 | 6410072648637 | KYTKENTÄKAAPELI NAFICON | LCA/LCA FMS 1SMT 0.5M | S7203B | Kuitutuotteet Naficon X LB | V | KPL | 14.09 | KPL | 1 | 14.09
S | 1418120 |  | Feeding trunking | WDK40040RW, 40x40x2000 PVC VAL | S1406B | Muovikanavat listat OBO LB | E | M | 14.1 | M | 1 | 14.1
S | 2106106 |  | VIPU IMPRESSIVO | VIPU2/IP21, MVAL | S2106B | Uppoas kytkimet ABB Impress LB | E | KPL | 14.1 | KPL | 1 | 14.1
S | 2106141 |  | VIPU IMPRESSIVO | VIPU2/IP21 MUS | S2106B | Uppoas kytkimet ABB Impress LB | V | KPL | 14.1 | KPL | 1 | 14.1
S | 2404142 |  | Surface mounted frame Elko One | Surface Mounted Box 2-gang low | S2403A | Pinta-as pistorasiat Elko LA | V | KPL | 14.1 | KPL | 1 | 14.1
S | 7033037 | 7020160600066 | KESKIÖLEVY ELKO RS16/PLUS | DATARAS. ACTASSI/KEYST VINO VA | S7003B | Teleasennustarvikkeet Elko LB | E | KPL | 14.1 | KPL | 1 | 14.1
S | 1110543 | 3606481216076 | VALAISINPISTORASIA EXXACT | DCL JOHTOKIINNITYS PAR VAL | S1119B | Valaisinpistol Schneider LB | E | KPL | 14.11 | KPL | 1 | 14.11
S | 1921396 |  | MAADOITUSVANNE FTG | MAADOITUSVANNE 2X230MM+H07V-U | S19181 | Maadoitustuotteet FTG ELP P1 | V | KPL | 14.11 | KPL | 1 | 14.11
S | 2507307 | 4011334234135 | PISTORASIA S.1 | 1S/16A UKR VAL | S2512B | Upotettavat pistorasiat UTU LB | E | KPL | 14.11 | KPL | 1 | 14.11
S | 3270519 | 4015082426842 | JOHDONSUOJAKATKAISIJA XPOLE | PLS6-C32-MW | S3212B | Johdonsuoja-autom Eaton LB | E | KPL | 14.11 | KPL | 1 | 14.11
S | 3420147 | 6418074032041 | KOSKETUSSUOJA FIBOX | B12 10621-45 | S3407B | Kotelot Fibox LB | E | KPL | 14.11 | KPL | 1 | 14.11
S | 4357185 | 5410288103631 | MEKAANINEN LISÄTARV SYLVANIA | RIPUSTUSVAIJERIT 1,5 M | S4112B | Sisävalaisimet Sylvania LB | E | KPL | 14.11 | KPL | 1 | 14.11
S | 5040316 | 6410050403166 | C-LIITIN OUNEVA | C13-11 | S5203B | Kaapelin suoj+liitos Ouneva LB | E | KPL | 14.11 | KPL | 1 | 14.11
S | 3131161 | 6410031311619 | KAHVASULAKE AMKA-SULAKE | NH-00/ 35 A /500V, 120 KA | S3101B | Kahvasulakkeet UTU LB | V | KPL | 14.12 | KPL | 1 | 14.12
S | 3136025 | 4028854036842 | KAHVASULAKE SIBA | GG/GL 000 25A 690V | S31000 | Kahvasulakkeet Hellermann X P0 | V | KPL | 14.12 | KPL | 1 | 14.12
S | 0213364 | 4044773036350 | TIETOVERKKOKAAPELI LAPP | UNITRONIC LIYCY 18X0,5 K500 | S0262B | Teo ohjauskaapelit LAPP LB | E | M | 14.12 | M | 1 | 14.12
S | 0475389 |  | OHJAUSKAAPELI HELUKABEL | JZ-600-Y-CY 12G0,75 11498 | S0466B | OHJAUSKAAPELIT-HF CABLEX X LB | E | M | 14.12 | M | 1 | 14.12
S | 1446412 | 7321677183616 | SEINÄKANNAKE WIBE | SÄÄDETTÄVÄ W1840-200. KUUMAS | S1411B | Kaapelitiet Wibe LB | E | KPL | 14.12 | KPL | 1 | 14.12
S | 2110927 | 4011334221326 | KESKIÖLEVY S.1 | MV-KALUSTE 513102 ANT | S2112B | Uppoas kytkimet UTU LB | E | KPL | 14.12 | KPL | 1 | 14.12
S | 2111953 | 4011334379744 | KESKIÖLEVY Q.1 | PAIN. MV E10/D27.2 ANT | S2112B | Uppoas kytkimet UTU LB | E | KPL | 14.12 | KPL | 1 | 14.12
S | 3136010 | 4028854036774 | KAHVASULAKE SIBA | GG/GL 000 10A 690V | S31000 | Kahvasulakkeet Hellermann X P0 | V | KPL | 14.12 | KPL | 1 | 14.12
S | 3136016 | 4028854036798 | KAHVASULAKE SIBA | GG/GL 000 16A 690V | S31000 | Kahvasulakkeet Hellermann X P0 | V | KPL | 14.12 | KPL | 1 | 14.12
S | 3136020 | 4028854036828 | KAHVASULAKE SIBA | GG/GL 000 20A 690V | S31000 | Kahvasulakkeet Hellermann X P0 | V | KPL | 14.12 | KPL | 1 | 14.12
S | 3136032 | 4028854036866 | KAHVASULAKE SIBA | GG/GL 000 32A 690V | S31000 | Kahvasulakkeet Hellermann X P0 | V | KPL | 14.12 | KPL | 1 | 14.12
S | 3136035 | 4028854036880 | KAHVASULAKE SIBA | GG/GL 000 35A 690V | S31000 | Kahvasulakkeet Hellermann X P0 | V | KPL | 14.12 | KPL | 1 | 14.12
S | 3136050 | 4028854036934 | KAHVASULAKE SIBA | GG/GL 000 50A 690V | S31000 | Kahvasulakkeet Hellermann X P0 | E | KPL | 14.12 | KPL | 1 | 14.12
S | 4741152 | 5410288281070 | LINEAARILAMPPU STRIPLIGHT | S19 310MM 8.5W/827 806LM OP | S4740B | LED-lamput Sylvania LB | E | KPL | 14.12 | KPL | 1 | 14.12
S | 7512108 | 4011334221357 | KESKIÖLEVY S.1 | ANT.R. TV+R(+SAT) ANT | S7245B | Tietoverkkotarv Berker U LB | E | KPL | 14.12 | KPL | 1 | 14.12
S | 0443380 | 4044773062908 | OHJAUSKAAPELI LAPP | ÖLFLEX CLASSIC 110 3G6 K500 | S0432B | Ohjauskaap isot pp Lapp LB | E | M | 14.13 | M | 1 | 14.13
S | 0420235 | 8711401162892 | KUMIKAAPELI HF PRYSMIAN | VSB TARMO 3G6 HF K500 | S0433B | Kumikaapelit Prysmian LB | E | M | 14.13 | M | 1 | 14.13
S | 1420690 |  | PÄÄTYKAPPALE DUCTEL | TBD100-1 PÄÄTYLEVY AN | S1414B | Alumiinikanavat Ductel LB | E | KPL | 14.13 | KPL | 1 | 14.13
S | 1431433 | 6438377010546 | JATKOKAPPALE MEKA | KRC J-200 PG | S1427B | Kaapelitiet Meka LB | E | KPL | 14.13 | KPL | 1 | 14.13
S | 1449684 | 6438377022877 | SUUNNIKASMUTTERI MEKA | SMT HDG | S1427B | Kaapelitiet Meka LB | V | KPL | 14.13 | KPL | 1 | 14.13
S | 1410013 |  | Slotted trunking | M051470000 60x60mm PVC | S1453B | Johdotuskourut X ABB LB | V | M | 14.13 | M | 1 | 14.13
S | 1965687 | 3472591604962 | MAADOITUSLIITIN TE/ABB ENTRELE | MINI 6MM, JOHTO:4MM2, VIHR/KEL | S1924B | RIVILIITIN Entrelec FinnE X LB | E | KPL | 14.13 | KPL | 1 | 14.13
S | 2115552 | 3250610101186 | TIIVISTE W.1 | HOLKILLA M20X1.5 VASTAMUT. | S2112B | Uppoas kytkimet UTU LB | E | KPL | 14.13 | KPL | 1 | 14.13
S | 4118773 | 6435200227485 | SÄHKÖINEN LISÄTARVIKE LINEAR | Välijohto 1000mm | S4107B | Sisävalaisimet Airam LB | E | KPL | 14.13 | KPL | 1 | 14.13
S | 4118774 | 6435200227508 | SÄHKÖINEN LISÄTARVIKE LINEAR | Jakoliitin 1-4 | S4107B | Sisävalaisimet Airam LB | E | KPL | 14.13 | KPL | 1 | 14.13
S | 4738598 | 4099854791024 | KYNTTILÄLAMPPU LEDVANCE | CLB 5,9W/827 806LM E14 DIM CL | S4730B | LED-lamput Ledvance LB | E | KPL | 14.13 | KPL | 1 | 14.13
S | 4738599 | 4099854777813 | KYNTTILÄLAMPPU LEDVANCE | CLB 5,9W/830 806LM E14 DIM CL | S4730B | LED-lamput Ledvance LB | E | KPL | 14.13 | KPL | 1 | 14.13
S | 4738600 | 4099854777790 | KYNTTILÄLAMPPU LEDVANCE | CLB 5,9W/840 806LM E14 DIM CL | S4730B | LED-lamput Ledvance LB | E | KPL | 14.13 | KPL | 1 | 14.13
S | 4738601 | 4099854777837 | KYNTTILÄLAMPPU LEDVANCE | CLB 5,9W/865 806LM E14 DIM CL | S4730B | LED-lamput Ledvance LB | E | KPL | 14.13 | KPL | 1 | 14.13
S | 4738602 | 4099854778148 | KYNTTILÄLAMPPU LEDVANCE | CLB 5,9W/830 806LM E14 DIM FR | S4730B | LED-lamput Ledvance LB | V | KPL | 14.13 | KPL | 1 | 14.13
S | 4738603 | 4099854778124 | KYNTTILÄLAMPPU LEDVANCE | CLB 5,9W/840 806LM E14 DIM FR | S4730B | LED-lamput Ledvance LB | E | KPL | 14.13 | KPL | 1 | 14.13
S | 4738604 | 4099854778162 | KYNTTILÄLAMPPU LEDVANCE | CLB 5,9W/865 806LM E14 DIM FR | S4730B | LED-lamput Ledvance LB | E | KPL | 14.13 | KPL | 1 | 14.13
S | 4738769 | 4099854770364 | KOHDELAMPPU PERFORMANCE SPOT | PAR16 5W/927 345LM GU10 DIM 15 | S4730B | LED-lamput Ledvance LB | E | KPL | 14.13 | KPL | 1 | 14.13
S | 7237253 | 6410072372532 | KYTKENTÄKAAPELI-KUITU ETD | SC/APC - SC/UPC SM 3 M SPX | S7204B | Kuitutuotteet ETD X LB | V | KPL | 14.13 | KPL | 1 | 14.13
S | 7419031 | 6410074190318 | ADAPTERI FINNSAT | TNC-UROS/SMA-NAARAS 50OHM | S7505A | Antennituotteet Finnsat LA | E | KPL | 14.13 | KPL | 1 | 14.13
S | 7419042 | 6418296000132 | ADAPTERI FINNSAT | TNC-N/SMA-U 50OHM | S7505A | Antennituotteet Finnsat LA | E | KPL | 14.13 | KPL | 1 | 14.13
S | 7552803 | 4250248533549 | MAADOITUSTARVIKE FINNSAT | 4XF-N/F-N | S7505A | Antennituotteet Finnsat LA | E | KPL | 14.13 | KPL | 1 | 14.13
S | 0414404 | 7330000040137 | HITSAUSKAAPELI NEXANS | H01N2-D 16 K500 | S0423B | Hitsauskaapelit Nexans LB | E | M | 14.14 | M | 1 | 14.14
S | 1475818 | 4012740013147 | TASOKULMA TEHALIT.LF | LFF40060 HF 40X57 LVA | S1420B | Asennuskanavat osat Tehalit LB | V | KPL | 14.14 | KPL | 1 | 14.14
S | 1725365 |  | SUPISTUS MUOVI SORMAT | PNM PA M63/M40 VAALEANHARMAA | S1704B | Tiivistystarvikkeet Sormat LB | V | KPL | 14.14 | KPL | 1 | 14.14
S | 1725366 |  | SUPISTUS MUOVI SORMAT | PNM PA M63/M50 VAALEANHARMAA | S1704B | Tiivistystarvikkeet Sormat LB | V | KPL | 14.14 | KPL | 1 | 14.14
S | 1911124 | 4044773556025 | MONINAPALIITIN EPIC | H-A 3 MTGV M20 YLÄKOTELO | S1910B | Moninapaliittimet LAPP LB | V | KPL | 14.14 | KPL | 1 | 14.14
S | 2815759 |  | Centreplate | Cover 1-fold | S2802B | Kiinteistöautom KNX ABB LB | E | KPL | 14.14 | KPL | 1 | 14.14
S | 3412337 | 6419410270745 | KANSIRUUVI KCS | KANSIRUUVI PC | S3410B | Riviliitinkotelot Katko LB | E | KPL | 14.14 | KPL | 1 | 14.14
S | 3412338 | 6419410328897 | KANSIRUUVI KCS | KANSIRUUVI ABS | S3410B | Riviliitinkotelot Katko LB | E | KPL | 14.14 | KPL | 1 | 14.14
S | 3412343 | 6419410330890 | ASENNUSLEVY KCS | ASENNUSLEVY | S3410B | Riviliitinkotelot Katko LB | E | KPL | 14.14 | KPL | 1 | 14.14
S | 3412344 | 6419410330913 | ASENNUSLEVY KCS | ASENNUSLEVY | S3410B | Riviliitinkotelot Katko LB | E | KPL | 14.14 | KPL | 1 | 14.14
S | 3662291 | 6419410253106 | AKSELI LISÄTARVIKE KATKO | 100MM VIISTETTY ALUMIINI | S3410B | Riviliitinkotelot Katko LB | E | KPL | 14.14 | KPL | 1 | 14.14
S | 3662293 | 6419410253120 | AKSELI LISÄTARVIKE KATKO | 300MM VIISTETTY ALUMIINI | S3410B | Riviliitinkotelot Katko LB | E | KPL | 14.14 | KPL | 1 | 14.14
S | 3662301 | 6419410253045 | AKSELI LISÄTARVIKE KATKO | 100MM TERÄS | S3410B | Riviliitinkotelot Katko LB | E | KPL | 14.14 | KPL | 1 | 14.14
S | 3662302 | 6419410253052 | AKSELI LISÄTARVIKE KATKO | 200MM TERÄS | S3410B | Riviliitinkotelot Katko LB | E | KPL | 14.14 | KPL | 1 | 14.14
S | 3662303 | 6419410253069 | AKSELI LISÄTARVIKE KATKO | 300MM TERÄS | S3410B | Riviliitinkotelot Katko LB | E | KPL | 14.14 | KPL | 1 | 14.14
S | 3661844 | 6417019560878 | LIITINSUOJA ABB | OTS250T1L/B100 | S3611B | Kytkinvarokkeet ABB LB | E | KPL | 14.14 | KPL | 1 | 14.14
S | 4720331 | 8718696811795 | LED-LAMPPU PHILIPS COREPRO | LED ND 3-40W R63 E27 827 36D | S4720B | LED-lamput Philips LB | E | KPL | 14.14 | KPL | 1 | 14.14
S | 7113900 | 6417023000131 | LÄMPÖILMAISIN SIGNALINE | LÄMPÖILMAISUKAAPELI FT78EN-N | S7152B | Palovaroittimet LB | E | M | 14.14 | M | 1 | 14.14
S | 0478440 | 6420334004354 | KUMIKAAPELI | H07RN-F 5G6 R50 | S04380 | Kumikaapelit General P0 | V | M | 14.15 | M | 1 | 14.15
S | 0478445 | 6420334066130 | KUMIKAAPELI | H07RN-F 5G6 K500 | S04380 | Kumikaapelit General P0 | V | M | 14.15 | M | 1 | 14.15
S | 0474764 | 6410004747643 | KETJUKAAPELI HELUKABEL | JZ-HF 16G0,75 | S0466B | OHJAUSKAAPELIT-HF CABLEX X LB | E | M | 14.15 | M | 1 | 14.15
S | 1459029 | 6438378096815 | KOSKETINKISKOADAPTERI UNIPRO | UNIPRO A90 W 6A 250VAC VALK | S1429B | Osat+tarvikkeet Unipro LB | E | KPL | 14.15 | KPL | 1 | 14.15
S | 1459030 | 6438378096792 | KOSKETINKISKOADAPTERI UNIPRO | UNIPRO A90 B 6A 250VAC MUSTA | S1429B | Osat+tarvikkeet Unipro LB | E | KPL | 14.15 | KPL | 1 | 14.15
S | 1459031 | 6438378096808 | KOSKETINKISKOADAPTERI UNIPRO | UNIPRO A90 G 6A 250VAC HARM | S1429B | Osat+tarvikkeet Unipro LB | E | KPL | 14.15 | KPL | 1 | 14.15
S | 1459198 | 6438378096945 | KOSKETINKISKOTARVIKE UNIPRO | UNIPRO CJU3 JATKOKPL | S1429B | Osat+tarvikkeet Unipro LB | V | KPL | 14.15 | KPL | 1 | 14.15
S | 3434911 |  | PE/N-KISKO FTG | 2X52 REIKÄINEN KISKO SIS ADAP. | S32230 | Virtakiskot FTG ELP P0 | E | KPL | 14.15 | KPL | 1 | 14.15
S | 3426581 | 3250612621088 | SALPA ORION PLUS | FL81Z NELIÖKESKIÖLLÄ 8X8MM | S3408B | Kotelot Hager LB | E | KPL | 14.15 | KPL | 1 | 14.15
S | 5021387 | 6418677410772 | HARUSLUKKO ENSTO UN | CHLK25 KÖYSI 25mm2 | S5002B | Linjatarvikkeet Ensto LB | V | KPL | 14.15 | KPL | 1 | 14.15
S | 1472155 |  | KAAPELITIEN KANSI SKT | VA-KA/200 FE KZNOL | S1416B | Kaapelitiet Suomenkaap. ELP LB | E | M | 14.16 | M | 1 | 14.16
S | 1472189 | 6410014721893 | LEVYHYLLY SKT | A/150 PM FE KZNOL VAL | S1416B | Kaapelitiet Suomenkaap. ELP LB | E | M | 14.16 | M | 1 | 14.16
S | 1472615 |  | T-KAPPALE SKT | A-TL/70 RAL9005 FE KZNOL | S1416B | Kaapelitiet Suomenkaap. ELP LB | E | KPL | 14.16 | KPL | 1 | 14.16
S | 1449479 | 6438377021214 | KIINNITYSTARV TIKASHYLLY MEKA | VK2 PG | S1427B | Kaapelitiet Meka LB | V | KPL | 14.16 | KPL | 1 | 14.16
S | 1908208 | 3472591480016 | JOHDINMERKKI TE/ABB ENTRELEC | 5MM, 100X (+), HOR | S1924B | RIVILIITIN Entrelec FinnE X LB | V | KPL | 14.16 | KPL | 1 | 14.16
S | 1908209 | 3472591480115 | JOHDINMERKKI TE/ABB ENTRELEC | 5MM, 100X (-), HOR | S1924B | RIVILIITIN Entrelec FinnE X LB | V | KPL | 14.16 | KPL | 1 | 14.16
S | 9821001 | 6418677309960 | KYTKIN JUSSI | 1066UP 6/1 1-VIPU 1kpl | S21950 | Uppoas kytkimet DIY P0 | V | KPL | 14.16 | KPL | 1 | 14.16
S | 3115176 | 5027590157940 | KAHVASULAKE BUSSMANN | 20NHG000B 690VAC gG-gL 20A 000 | S3104B | Kahvasulakkeet Eaton LB | V | KPL | 14.16 | KPL | 1 | 14.16
S | 3225974 |  | VIRTAKISKO FTG EUROVARIO | 4P/PIIKKI/10/12MOD ABB DS | S3223B | Virtakiskot FTG ELP LB | E | KPL | 14.16 | KPL | 1 | 14.16
S | 3889556 | 9005738041142 | APUKOSKETIN K3 BENEDIKT & JÄGE | HN10U 1S 3A AC15 JUONTAVA | S3703B | Moottorilähtökomp Hager LB | E | KPL | 14.16 | KPL | 1 | 14.16
S | 3889557 | 9005738041050 | APUKOSKETIN K3 BENEDIKT & JÄGE | HN01U 1A 3A AC15 JUONTAVA | S3703B | Moottorilähtökomp Hager LB | E | KPL | 14.16 | KPL | 1 | 14.16
S | 0270658 | 6410002706581 | TIEDONSIIRTOKAAPELI HEDTEC | LIYCY 8x2x0,5 K500 | S0260B | Teollisuuden ohjauskaapelit LB | E | M | 14.17 | M | 1 | 14.17
S | 1913134 | 6438100438760 | HAAROITUSLIITIN | HARMAA, AL/CU 50 MM² | S1904B | Liittimet Ensto LB | E | KPL | 14.17 | KPL | 1 | 14.17
S | 2418006 |  | ASENNUSRASIA EXXACT | 2-PINTAKOJERASIA KORKEA IP44 | S2424B | Pinta-as pistoras EXXACT LB | V | KPL | 14.17 | KPL | 1 | 14.17
S | 2721499 | 3389110256710 | PISTOKANTARELE ZELIO | 24VAC, 1C/O, 12A | S2702B | Ohjaus säätö Schne LB | V | KPL | 14.17 | KPL | 1 | 14.17
S | 2724525 | 3389110257281 | PISTOKANTARELE ZELIO | 230VAC 1C/O 12A | S2702B | Ohjaus säätö Schne LB | V | KPL | 14.17 | KPL | 1 | 14.17
S | 7210841 | 4042673589891 | LIITIN-CAT6A EVERON | RJ45-LIITIN CAXISD-KOTELOON | S7242A | Tietoverkkotuott. muut LA | E | KPL | 14.17 | KPL | 1 | 14.17
S | 7267456 | 8424450281413 | LIITIN-CAT6A DATACOM | RJ45 FTP CAT6A N TYÖKALUTON XS | S7242A | Tietoverkkotuott. muut LA | E | KPL | 14.17 | KPL | 1 | 14.17
S | 1119548 | 8717114663589 | SUOJALETKULIITIN METALL ANAMET | COMPACT STR IP40 PG11 FCEN 16 | S1121B | Suojaletkut Anamet LAPP LB | E | KPL | 14.18 | KPL | 1 | 14.18
S | 1467609 | 7394333115153 | KATTOSANKA MP-BOLAGEN | MP-593V 50V | S1401B | Kaapelitiet MP LB | E | KPL | 14.18 | KPL | 1 | 14.18
S | 1439405 |  | FIXING ACCESSORY DEFEM | B43 M8 50 KPL SÄHKÖSINKITTY | S1411B | Kaapelitiet Wibe LB | E | KPL | 14.18 | KPL | 1 | 14.18
S | 1458525 | 3606481464286 | KANAVADATARASIA UNICA SYSTEM | OL45 2XRJ45 ACTASSI SUORA ANTR | S1430B | Kanavakalusteet Schneider LB | E | KPL | 14.18 | KPL | 1 | 14.18
S | 0614592 |  | KUPARIVOIMAKAAPEL-HF TT CABLES | XCMK-HF/FXQJ 2X10RM/2,5 K500 | S06300 | Kuparivoimakaapelit TT X P0 | E | M | 14.19 | M | 1 | 14.19
S | 1714532 |  | LAAJENNUS METALLI SORMAT | SM M 25/M 32 MESSINKI | S1704B | Tiivistystarvikkeet Sormat LB | V | KPL | 14.19 | KPL | 1 | 14.19
S | 1725263 |  | SULKUTULPPA MUOVI SORMAT | STM PA M63 IP54 VAALEANHARMAA | S1704B | Tiivistystarvikkeet Sormat LB | V | KPL | 14.19 | KPL | 1 | 14.19
S | 1917804 | 4025221114097 | KYTKENTÄRIMA PE | 12-NAP 10-25mm2 101A/450V VAL | S1911B | Liittimet Pollmann LB | E | KPL | 14.19 | KPL | 1 | 14.19
S | 1908094 | 3472597061523 | MAADOITUSLIITIN TE/ABB ENTRELE | VIHREÄ/KELT., LEV:6MM, JOHTO:4 | S1924B | RIVILIITIN Entrelec FinnE X LB | E | KPL | 14.19 | KPL | 1 | 14.19
S | 2335505 | 4015082163846 | KOSKETINELEMENTTI RMQ-TITAN | M22-CK10 1S ETULEVYAS JOUSIPAI | S2305B | Erikoiskytkimet Eaton LB | E | KPL | 14.19 | KPL | 1 | 14.19
S | 2335506 | 4015082163853 | KOSKETINELEMENTTI RMQ-TITAN | M22-CK01 1AV ETULEVYAS JOUSIPA | S2305B | Erikoiskytkimet Eaton LB | V | KPL | 14.19 | KPL | 1 | 14.19
S | 2335507 | 4015082163860 | KOSKETINELEMENTTI RMQ-TITAN | M22-CKC10 1S POHJA-AS JOUSIPAI | S2305B | Erikoiskytkimet Eaton LB | V | KPL | 14.19 | KPL | 1 | 14.19
S | 2335508 | 4015082163877 | KOSKETINELEMENTTI RMQ-TITAN | M22-CKC01 1S POHJA-AS JOUSIPAI | S2305B | Erikoiskytkimet Eaton LB | V | KPL | 14.19 | KPL | 1 | 14.19
S | 2820864 | 4015120430695 | ASENNUSTARVIKE LISÄVARUSTE | CABLE RJ45 5M WH | S2817B | Kiinteistöautom. Esylux LB | E | KPL | 14.19 | KPL | 1 | 14.19
S | 4524256 | 4015120019982 | LIITOSJOHTO ELC | CA-C-PATCH-KAAPELI, SININEN | S4541B | Ulkovalaisimet Esylux LB | E | KPL | 14.19 | KPL | 1 | 14.19
S | 4524257 | 4015120019890 | LIITOSJOHTO ELC | CA-C-PATCH-KAAPELI, PUNAINEN | S4541B | Ulkovalaisimet Esylux LB | E | KPL | 14.19 | KPL | 1 | 14.19
S | 3226100 | 4018841001236 | VIRTAKISKO FTG EUROVARIO | 3P/HAARUKKA/10/17MOD E-DESIGN | S3223B | Virtakiskot FTG ELP LB | E | KPL | 14.2 | KPL | 1 | 14.2
S | 4711589 | 6435200215741 | LED-LAMPPU AIRAM | FG E58 822 360lm E27 DIM AM | S4710B | LED-lamput Airam LB | E | KPL | 14.2 | KPL | 1 | 14.2
S | 0607115 | 6410006071159 | LAIVAKAAPELI-FRHF 1KV TYCO ELE | CL90-4X2X0,50-PO-0CK5501 | S9996B | Telakkatuotteet Simo X LB | V | M | 14.2 | M | 1 | 14.2
S | 7246180 | 3700575964956 | KYTKENTÄKAAP-CAT6A GIGAMEDIA | U/FTP MU 4M | S9997B | GIGAMEDIA KAIKKI TUOTTEET LB | V | KPL | 14.2 | KPL | 1 | 14.2
S | 0443366 | 4044773064780 | OHJAUSKAAPELI LAPP | ÖLFLEX CLASSIC 110 12G1,5 K500 | S0432A | Ohjauskaap isot pp Lapp LA | V | M | 14.21 | M | 1 | 14.21
S | 0437080 |  | KETJUKAAPELI | EFK 310CY 5G1,5 K500 | S0454B | Teo ketjukaapelit Hedtec LB | E | M | 14.21 | M | 1 | 14.21
S | 1319121 | 06417258006045 | NAULAKIINNIKE A-COLLECTION | AC 7-10 VAL (45MM) 100 KPL | S1316B | Kiinnitystarv A-Collection LB | E | PAK | 14.21 | KPL | 100 | 0.1421
S | 1319122 | 06417258006052 | NAULAKIINNIKE A-COLLECTION | AC 7-10 MUS 100 KPL | S1316B | Kiinnitystarv A-Collection LB | E | PAK | 14.21 | KPL | 100 | 0.1421
S | 1446057 | 7321677169122 | SEINÄKANNAKE WIBE | SISÄP. SEINÄK. W17-200. KUUMAS | S1411B | Kaapelitiet Wibe LB | E | KPL | 14.21 | KPL | 1 | 14.21
S | 2721588 | 3389119404440 | TARVIKE ZELIO | MERK.LIUSKA KELALLE (108 KPL) | S2702B | Ohjaus säätö Schne LB | E | KPL | 14.21 | KPL | 1 | 14.21
S | 0282115 | 6410002821154 | ANTENNIKAAPELI PRYSMIAN | RG214 50(OHM) PK1000 | S0233B | Antennikaapelit muut LB | V | M | 14.22 | M | 1 | 14.22
S | 1467567 | 7394333102153 | LEVYHYLLY MP-BOLAGEN | MP-310S C1 75mm 3 m | S1401B | Kaapelitiet MP LB | E | M | 14.22 | M | 1 | 14.22
S | 3225803 | 4018841103107 | VIRTAKISKO FTG | 1P/PIIKKI/10/57MOD | S32230 | Virtakiskot FTG ELP P0 | V | KPL | 14.22 | KPL | 1 | 14.22
S | 3225856 |  | VIRTAKISKO FTG EUROVARIO | 3P/HAARUKKA/16/15MOD E-DESIGN | S32230 | Virtakiskot FTG ELP P0 | V | KPL | 14.22 | KPL | 1 | 14.22
S | 4152182 | 4058075844780 | SÄHKÖINEN LISÄTARVIKE LEDVANCE | LS AY AC-CP/P2/300/IP65 | S4102B | Sisävalaisimet Ledvance LB | E | KPL | 14.22 | KPL | 1 | 14.22
S | 7281502 | 3700575900138 | PEITELEVY GIGAMEDIA | PEITELEVY 19" 3U MUSTA | S9997B | GIGAMEDIA KAIKKI TUOTTEET LB | V | KPL | 14.22 | KPL | 1 | 14.22
S | 0206309 | 7333089014457 | VALOKUITUK. MIKROPUTKI EUROLAN | 2000M 288F F12 K6000 | S02110 | Valokuitukaapelit Eurolan P0 | E | M | 14.23 | M | 1 | 14.23
S | 1464048 | 4012195888024 | KANAVADATARASIA OBO | DTG-2RM RW1.2XRJ45 R&M. VINO | S1407B | Muovikanavat OBO LB | E | KPL | 14.23 | KPL | 1 | 14.23
S | 1934771 | 6418677114199 | RUUVIPISTOLIITIN ENSTONET | 5-NAPAINEN NAAR. VEDONP MUSTA | S1904B | Liittimet Ensto LB | E | KPL | 14.23 | KPL | 1 | 14.23
S | 2446028 |  | Extent. socket-outlet Norwesco | 3S/16A/250V/IP44 TPE BLACK | S2401B | Jatkojohdot osat LB | V | KPL | 14.23 | KPL | 1 | 14.23
S | 3131163 |  | LV HRC fuse-link acc. to AMKA | NH 00/50A; 500V | S3101B | Kahvasulakkeet UTU LB | V | KPL | 14.23 | KPL | 1 | 14.23
S | 3118112 | 3838895354451 | KAHVASULAKE ETI | NV 1 GG 200A 500V | S31060 | Kahvasu ja -tarv ETI ELP P0 | V | KPL | 14.23 | KPL | 1 | 14.23
S | 3118114 | 3838895354475 | KAHVASULAKE ETI | NV 1 GG 250A 500V | S31060 | Kahvasu ja -tarv ETI ELP P0 | V | KPL | 14.23 | KPL | 1 | 14.23
S | 7541156 | 6410075411566 | MAADOITUSTARVIKE LAATUANTENNI | LAKM 18 ANTENNIKAAPELIN MAAD. | S7509B | Antennituott. Laatuantenni LB | V | KPL | 14.23 | KPL | 1 | 14.23
S | 2400493 | 3606489504328 | PISTORASIA EXXACT | 1S/16A/IP21 PPJ VAL | S24241 | Pinta-as pistoras EXXACT P1 | V | KPL | 14.24 | KPL | 1 | 14.24
S | 3400402 | 6418677163555 | LÄPIVIENTILAIPPA ENSTO IS | PMR331 C-KOKO TERÄSKOTELOILLE | S3416B | Kotelot Ensto LB | E | KPL | 14.24 | KPL | 1 | 14.24
S | 4282270 | 6438045021034 | OPASTE TURVAVALAISINTARVIKE | PB3005E OPASTE YLÖS 1-P | S4203B | Turvavalaisimet Teknoware LB | E | KPL | 14.24 | KPL | 1 | 14.24
S | 5043268 | 6418677403750 | KOSKETUSLIITIN ENSTO UN | SL4.25 Al 16-120 JOUSILLA | S5002B | Linjatarvikkeet Ensto LB | V | KPL | 14.24 | KPL | 1 | 14.24
S | 5206555 |  | JATKOHYLSY ELPRESS | KSF95 TIN CU 95 | S5204B | Kaapelin suoj+liitos Elpre LB | V | KPL | 14.24 | KPL | 1 | 14.24
S | 6417790 | 4031026210766 | MERKINTÄTYÖKALU | WICTOOL | S6408B | Merkintätarv. Hellermann LB | E | KPL | 14.24 | KPL | 1 | 14.24
S | 7526210 | 5707957040114 | ADAPTERI CABELCON | PG11/F-N | S7505A | Antennituotteet Finnsat LA | E | KPL | 14.24 | KPL | 1 | 14.24
S | 0217387 | 6410002173871 | VALOKUITUKAAPELI MAA NESTOR | FZVD2PMUFLEX 2X12XSML+2X12XOM3 | S0212A | Valokuitukaapelit Nestor X LA | E | M | 14.25 | M | 1 | 14.25
S | 1333570 | 4040918027214 | KAARIKIINNIKE PUK | K70RU Ø60-70/HMAX=109MM FE | S1301B | Kiinnitystarvikkeet LB | E | KPL | 14.25 | KPL | 1 | 14.25
S | 1464104 | 4012196960262 | JATKOKAPPALE E90 | AVL 60 FS. E30/E90 | S1404B | Kaapelitiet OBO LB | E | KPL | 14.25 | KPL | 1 | 14.25
S | 1419224 | 3597470613894 | JOHDOTUSKOURU SES STERLING | GN-A6/4 LF 40X60 | S1422B | Johdotuskourut Canalplast LB | V | M | 14.25 | M | 1 | 14.25
S | 1431412 | 6438377010409 | JATKOKAPPALE LEVYHYLLY MEKA | RSS-40-200 PG | S1447A | Levyhyllyt Meka X LA | V | KPL | 14.25 | KPL | 1 | 14.25
S | 2007521 | 7021987851112 | PINTAKEHYS INSTALL | 2OS/IP21 35/86MM MUS | S2013B | Pinta-as kytkimet SG LB X | V | KPL | 14.25 | KPL | 1 | 14.25
S | 2007531 | 7021987854113 | PINTAKEHYS INSTALL | 2OS/IP20/84MM MUS H=23MM | S2013B | Pinta-as kytkimet SG LB X | E | KPL | 14.25 | KPL | 1 | 14.25
S | 2126024 | 6418677328817 | PAINIKE IMPRESSIVO | 1/10A/250V/IP20 URJ 2X | S2106A | Uppoas kytkimet ABB Impress LA | V | KPL | 14.25 | KPL | 1 | 14.25
S | 2409801 | 7021987750118 | PISTORASIA INSTALL | 1S/16A/IP21 PPJ 0X MUS | S2428B | Pinta-as pistorasiat SG X | V | KPL | 14.25 | KPL | 1 | 14.25
S | 2409822 | 7021987855011 | ASENNUSKOTELO INSTALL | FLOOR SURFACE BOX | S2428B | Pinta-as pistorasiat SG X | E | KPL | 14.25 | KPL | 1 | 14.25
S | 4158508 | 7392971147659 | MEKAANINEN LISÄTARVIKE THIN G2 | KOROTUSRENGAS THIN G2 WH | S4212B | Sisävalaisimet Hide-a-lite LB | E | KPL | 14.25 | KPL | 1 | 14.25
S | 4158509 | 7392971147666 | MEKAANINEN LISÄTARVIKE THIN G2 | KOROTUSRENGAS THIN G2 BS | S4212B | Sisävalaisimet Hide-a-lite LB | E | KPL | 14.25 | KPL | 1 | 14.25
S | 4158510 | 7392971147673 | MEKAANINEN LISÄTARVIKE THIN G2 | KOROTUSRENGAS THIN G2 BL | S4212B | Sisävalaisimet Hide-a-lite LB | E | KPL | 14.25 | KPL | 1 | 14.25
S | 4724479 | 8720169300552 | PIENOISLAMPPU COREPRO | G4 827 210LM 20W=2.1W 15000H | S4720B | LED-lamput Philips LB | E | KPL | 14.25 | KPL | 1 | 14.25
S | 7512111 | 4011334365433 | KESKIÖLEVY R.1 | ANT.R. TV+R(+SAT) MUS | S7245B | Tietoverkkotarv Berker U LB | E | KPL | 14.25 | KPL | 1 | 14.25
S | 1370523 | 5022660324192 | JOHDINSIDE HELLERMANN | T50R 4.6x200 MUS 100kpl/PSS | S13050 | Kiinnitystarv Hellermann P0 | V | PSS | 14.26 | KPL | 100 | 0.1426
S | 2814613 | 4011395255568 | HUONETERMOSTAATTI KNX ABB | 10-OS T TERMOSTAATTIMALLIT VAL | S2802B | Kiinteistöautom KNX ABB LB | E | KPL | 14.26 | KPL | 1 | 14.26
S | 2815098 | 4011395118924 | PAINIKE KNX ABB | SYMBOLI PRION VALOT | S2802B | Kiinteistöautom KNX ABB LB | E | KPL | 14.26 | KPL | 1 | 14.26
S | 2815099 | 4011395118931 | PAINIKE KNX ABB | SYMBOLI PRION VERHOT | S2802B | Kiinteistöautom KNX ABB LB | E | KPL | 14.26 | KPL | 1 | 14.26
S | 2815100 | 4011395118948 | PAINIKE KNX ABB | SYMBOLI PRION TERMOSTAATTI | S2802B | Kiinteistöautom KNX ABB LB | E | KPL | 14.26 | KPL | 1 | 14.26
S | 2815101 | 4011395118955 | PAINIKE KNX ABB | SYMBOLI PRION TILANNEOHJAUS | S2802B | Kiinteistöautom KNX ABB LB | E | KPL | 14.26 | KPL | 1 | 14.26
S | 2815476 |  | LÄSNÄOLOTUNNISTIN KNX ABB | PINTA-AS.KOTELO MINI VAL | S2802B | Kiinteistöautom KNX ABB LB | E | KPL | 14.26 | KPL | 1 | 14.26
S | 2815478 | 4011395186008 | LÄSNÄOLOTUNNISTIN KNX ABB | PINTA-AS.KOTELO VAL | S2802B | Kiinteistöautom KNX ABB LB | E | KPL | 14.26 | KPL | 1 | 14.26
S | 3210876 | 8012542047650 | VIRTAKISKO SN201 | 1-NAPAINEN 12 MODUULIA | S3214B | Stotz tarvikkeet ABB LB | E | KPL | 14.26 | KPL | 1 | 14.26
S | 3210877 | 8012542047759 | VIRTAKISKO SN201 | 1-NAPAINEN 12 MODUULIA | S3214B | Stotz tarvikkeet ABB LB | E | KPL | 14.26 | KPL | 1 | 14.26
S | 3426090 | 3250616655003 | OVI GOLF | VZ601N VF/VS104 VAL VARAOS. | S3408B | Kotelot Hager LB | E | KPL | 14.26 | KPL | 1 | 14.26
S | 5236150 | 4031026282817 | KUTISTELETKU HELLERMANN | TCN20 38.1/19.1 MUS 30m/PAK | S5209B | Kaapelin suoj+liitos Heller LB | E | M | 14.26 | M | 1 | 14.26
S | 0206187 | 7333089008821 | VALOKAAPELI SISÄ/ULKO EUROLAN | 24OS2 + 24OM4 CCA HARMAA | S0211A | Valokuitukaapelit Eurolan LA | V | M | 14.27 | M | 1 | 14.27
S | 0475328 |  | OHJAUSKAAPELI-HF HELUKABEL | JZ-500 HMH 12G1,5 11267 | S0466B | OHJAUSKAAPELIT-HF CABLEX X LB | E | M | 14.27 | M | 1 | 14.27
S | 1472190 | 6410014721909 | LEVYHYLLY SKT | A/200 PM FE KZNOL VAL | S1416B | Kaapelitiet Suomenkaap. ELP LB | V | M | 14.27 | M | 1 | 14.27
S | 1472586 |  | KATTOKIINNIKE SKT | RK2-YKS KZNOL | S1416B | Kaapelitiet Suomenkaap. ELP LB | E | KPL | 14.27 | KPL | 1 | 14.27
S | 1476100 | 4012740017398 | ASENNUSKANAVA TEHALIT.SL | EK40040 PVC EK40X40X2500 LVA | S1420B | Asennuskanavat osat Tehalit LB | E | M | 14.27 | M | 1 | 14.27
S | 1906672 | 4046356496070 | RIVILIITIN PHOENIX | PT 6-TWIN-PE | S1912B | Riviliittim Phoenix Contact LB | V | KPL | 14.27 | KPL | 1 | 14.27
S | 1963322 | 4055626390932 | RIVILIITIN PHOENIX | PTFIX 6/6X2,5-NS35 GN | S1912B | Riviliittim Phoenix Contact LB | V | KPL | 14.27 | KPL | 1 | 14.27
S | 2115072 |  | Rocker | 1/6/7 ALU | S2112B | Uppoas kytkimet UTU LB | E | KPL | 14.27 | KPL | 1 | 14.27
S | 3600118 | 6417019424842 | VÄÄNNIN ABB | PUNAINEN NUPPIVÄÄNNIN I-O 37MM | S3602B | Tehokytk -katkais ABB LB | E | KPL | 14.27 | KPL | 1 | 14.27
S | 3782789 | 3389110367553 | LIITIN TESYS | LU9M1 SUUN.VAIHTO OHJAUSLIITIN | S3720B | Moottorinsuojarel Schneider LB | E | KPL | 14.27 | KPL | 1 | 14.27
S | 5206547 | 7393487087743 | KAAPELIKENKÄ ELPRESS | KR1,5-5-CPF | S5204B | Kaapelin suoj+liitos Elpre LB | E | PAK | 14.27 | PAK | 1 | 14.27
S | 5206553 | 7393487087798 | KAAPELIKENKÄ ELPRESS | KR6-4-CPF | S5204B | Kaapelin suoj+liitos Elpre LB | E | KPL | 14.27 | KPL | 1 | 14.27
S | 7240230 | 7315885970007 | ASENNUSTARVIKE THORSMAN | CYB-BK1 LIITINRASIA. VINO. VAL | S7241B | Tietoverkkotuott. Schneider LB | V | KPL | 14.27 | KPL | 1 | 14.27
S | 1462293 |  | Wall bracket | TPSAG 345 FS, KZnOL | S1404B | Kaapelitiet OBO LB | E | KPL | 14.28 | KPL | 1 | 14.28
S | 1908194 | 3472597081514 | MAADOITUSLIITIN TE/ABB ENTRELE | VIHREÄ/KELT., LEV:8MM, JOHTO:6 | S1924B | RIVILIITIN Entrelec FinnE X LB | E | KPL | 14.28 | KPL | 1 | 14.28
S | 1965539 | 3472591254792 | RIVILIITIN TE/ABB ENTRELEC | 6MM, JOHTO:4MM2, 2+2 LÄPISYÖTT | S1924B | RIVILIITIN Entrelec FinnE X LB | E | KPL | 14.28 | KPL | 1 | 14.28
S | 1965658 | 3472591254907 | RIVILIITIN KAKSIKERROS TE/ABB | 5MM, JOHTO:2,5MM2,SININEN,2XLÄ | S1924B | RIVILIITIN Entrelec FinnE X LB | E | KPL | 14.28 | KPL | 1 | 14.28
S | 2166505 | 6438199009261 | PEITELEVY SAGA | 5OS/IP21/85MM | S21080 | Uppoas kytkimet ABB Saga P0 | V | KPL | 14.28 | KPL | 1 | 14.28
S | 2104791 |  | Cover plate | Frame 3-gang | S2195B | Uppoas kytkimet DIY LB | E | KPL | 14.28 | KPL | 1 | 14.28
S | 2317352 | 9005738961433 | MERKKIVALO LED BENEDICT&JÄGER | B3-L230 PUN 200-250V AC/DC BA9 | S2306B | Erikoiskytkimet UTU LB | E | KPL | 14.28 | KPL | 1 | 14.28
S | 2317354 | 9005738961464 | MERKKIVALO LED BENEDICT&JÄGER | B3-L230 VIH 200-250V AC/DC BA9 | S2306B | Erikoiskytkimet UTU LB | E | KPL | 14.28 | KPL | 1 | 14.28
S | 2317356 | 9005738961440 | MERKKIVALO LED BENEDICT&JÄGER | B3-L230 KEL 200-250V AC/DC BA9 | S2306B | Erikoiskytkimet UTU LB | E | KPL | 14.28 | KPL | 1 | 14.28
S | 2317358 | 9005738961457 | MERKKIVALO LED BENEDICT&JÄGER | B3-L230 SIN 200-250V AC/DC BA9 | S2306B | Erikoiskytkimet UTU LB | E | KPL | 14.28 | KPL | 1 | 14.28
S | 2317360 | 9005738961471 | MERKKIVALO LED BENEDICT&JÄGER | B3-L230 VAL 200-250V AC/DC BA9 | S2306B | Erikoiskytkimet UTU LB | E | KPL | 14.28 | KPL | 1 | 14.28
S | 7237368 | 6410072373683 | KYTKENTÄKAAPELI-KUITU ETD | SC/APC - LC/APC SM 1 M SPX | S7204B | Kuitutuotteet ETD X LB | E | KPL | 14.28 | KPL | 1 | 14.28
S | 0444615 | 4044774391199 | OHJAUSKAAPELI-HF LAPP | ÖLFLEX CLASSIC 110 H 12G0,75N | S0431B | Ohjauskaap pienet pp Lapp LB | E | M | 14.29 | M | 1 | 14.29
S | 3426920 |  | Spring connector QuickConnect | KN06N N 5x4mm2/1x16mm2 (QC/SCT | S3408B | Kotelot Hager LB | E | KPL | 14.29 | KPL | 1 | 14.29
S | 3426921 |  | Spring connector QuickConnect | KN06E PE 5x4mm2/1x16mm2 (QC/SC | S3408B | Kotelot Hager LB | E | KPL | 14.29 | KPL | 1 | 14.29
S | 1439551 |  | KIERRETANKO DEFEM | B41 M8-1000MM HAPONKESTÄVÄ | S1411B | Kaapelitiet Wibe LB | E | KPL | 14.3 | KPL | 1 | 14.3
S | 1472376 | 6410014723767 | T-KAPPALE SKT | VK-TL/100 PM FE KZNOL | S1416B | Kaapelitiet Suomenkaap. ELP LB | E | KPL | 14.3 | KPL | 1 | 14.3
S | 1472386 | 6410014723866 | SEINÄKANNAKE SKT | VK-PK/100 PM KZNOL VAL | S1416B | Kaapelitiet Suomenkaap. ELP LB | E | KPL | 14.3 | KPL | 1 | 14.3
S | 1923464 | 4045454419981 | HAAROITIN WINSTA MIDI | 3-NAP, 3-OS. HAARA PUN | S1906B | Sisäjohtoliittimet Wago LB | E | KPL | 14.3 | KPL | 1 | 14.3
S | 1927348 | 4044918935005 | HAAROITIN WINSTA MIDI | 5-NAP, T-HAARA MUS | S1906B | Sisäjohtoliittimet Wago LB | V | KPL | 14.3 | KPL | 1 | 14.3
S | 1917725 |  | KISKOLIITIN JERIKOM | YKG47 2xM8 | S1907B | Liittimet Jerikom LB | V | KPL | 14.3 | KPL | 1 | 14.3
S | 2115300 | 4011334481065 | PEITELEVY Q.7 | 1OS. VAL | S2112B | Uppoas kytkimet UTU LB | E | KPL | 14.3 | KPL | 1 | 14.3
S | 2421276 |  | KOJEPISTORASIA EASY & SAFE | 5-NAP 32A 6H IP44 3P+N+E VINO | S2416B | Pistoras. tulpat Amphenol LB | V | KPL | 14.3 | KPL | 1 | 14.3
S | 5236280 | 4031026404301 | SUOJASUKKA HELLERMANN | TWIST-IN-FR 05 MUS 150 M | S5209B | Kaapelin suoj+liitos Heller LB | E | M | 14.3 | M | 1 | 14.3
S | 7241127 | 7333089000245 | PINTARASIA EUROLAN | 6xKEYSTONE VALKOINEN | S7220B | Tietoverkkotuot Eurolan LB | V | KPL | 14.3 | KPL | 1 | 14.3
S | 7233044 | 3606481817037 | TELERASIA EXXACT | DATARAS. ACTASSI/KEYST VINO VA | S72411 | Tietoverkkotuott. Schneider P1 | V | KPL | 14.3 | KPL | 1 | 14.3
S | 2160760 | 6438054019091 | PEITELEVY EXXACT | EXXACT-ARTIC 1-KEHYS 85MM PUN | S2109B | Uppoas kytkimet Exxact LB | E | KPL | 14.31 | KPL | 1 | 14.31
S | 3131165 |  | LV HRC fuse-link acc. to AMKA | NH 00/63A; 500V | S3101B | Kahvasulakkeet UTU LB | V | KPL | 14.31 | KPL | 1 | 14.31
S | 7526146 | 5707957144072 | LIITOSJOHTO FINNSAT | 2,5M F-U/IEC-N | S7505A | Antennituotteet Finnsat LA | E | KPL | 14.31 | KPL | 1 | 14.31
S | 7273126 | 6410072731261 | PÄÄTEKOTELO LA | KUITUPÄÄTEKOTELO 2xSC DUPLEX | S75090 | Antennituotteet Laatuantenni | V | KPL | 14.31 | KPL | 1 | 14.31
S | 0474876 | 6410004748763 | KETJUKAAPELI HELUKABEL | JZ-HF-CY 7G1 | S0466B | OHJAUSKAAPELIT-HF CABLEX X LB | E | M | 14.32 | M | 1 | 14.32
S | 1113177 | 7350098731335 | ASENNUSPUTKI MUOVI XFLEX | TAM-HF 50 SPEED UV 750N / RTAM | S1108A | Muoviputket JM TAM Pmflex LA | E | M | 14.32 | M | 1 | 14.32
S | 1119551 | 8717114663602 | SUOJALETKULIITIN METALL ANAMET | COMPACT STR IP40 PG16 FCEN 20 | S1121B | Suojaletkut Anamet LAPP LB | E | KPL | 14.32 | KPL | 1 | 14.32
S | 1418847 | 4012196460670 | LIITINLEVY UFS | MP R2 2A, KEYSTONE, RST | S1405B | Lattiarasiat ja tarv OBO LB | V | KPL | 14.32 | KPL | 1 | 14.32
S | 3783218 | 3606487542025 | ASENNUSOSA TESYS | LIIYNTÄ, GV2 LC1D SNAP-IN | S3715B | Lisätarvikkeet kont. Schn LB | E | KPL | 14.32 | KPL | 1 | 14.32
S | 0245398 | 6410002453980 | INSTRUMENTOINTIKAAPELI HELKAMA | KJAAM-HF 12X(2+1)X DCA K1000 | S0240B | Instrum kaapelit Helkama LB | E | M | 14.33 | M | 1 | 14.33
S | 0437041 |  | KETJUKAAPELI | EFK 310Y 5G2,5 K500 | S0454B | Teo ketjukaapelit Hedtec LB | E | M | 14.33 | M | 1 | 14.33
S | 0601921 | 6410006019212 | OHJAUSKAAPELI PRYSMIAN | MCMO 7x2,5 Eca K500 | S0622B | Ohjauskaapelit Prysmian LB | V | M | 14.33 | M | 1 | 14.33
S | 1171528 |  | PUHELINNOUSURASIAN KANSI | 280 17005 230X300 MAALAAMATON | S1101B | As+putkitus muut LB | E | KPL | 14.33 | KPL | 1 | 14.33
S | 1439362 | 7332227013314 | JATKOKAPPALE DEFEM | B20 HAPONKESTÄVÄ | S1411B | Kaapelitiet Wibe LB | E | KPL | 14.33 | KPL | 1 | 14.33
S | 1452253 | 6410014522537 | KISKOADAPTERI GLOBAL TRAC | GAT69-1 MUUNTAJA-ADAPT. HAR | S1415B | Kosketinkisot NOA LB | E | KPL | 14.33 | KPL | 1 | 14.33
S | 1452254 | 6410014522544 | KISKOADAPTERI GLOBAL TRAC | GAT69-2 MUUNTAJA-ADAPT. MUS | S1415B | Kosketinkisot NOA LB | E | KPL | 14.33 | KPL | 1 | 14.33
S | 1452255 | 6410014522551 | KISKOADAPTERI GLOBAL TRAC | GAT69-3 MUUNTAJA-ADAPT. VAL | S1415B | Kosketinkisot NOA LB | E | KPL | 14.33 | KPL | 1 | 14.33
S | 2106176 | 4011395056097 | VIPU IMPRESSIVO | VIPU1/IP21 LI AVAIN ANT | S2106B | Uppoas kytkimet ABB Impress LB | E | KPL | 14.33 | KPL | 1 | 14.33
S | 2106177 | 4011395056080 | VIPU IMPRESSIVO | VIPU1/IP21 LI KELLO ANT | S2106B | Uppoas kytkimet ABB Impress LB | E | KPL | 14.33 | KPL | 1 | 14.33
S | 3636913 | 6418677171628 | KOSKETUSSUOJAPAKKAUS ENSTO IS | PMR113 KSM3- JA KSM31-KYTKIMIL | S3609B | Tehokytkimet Ensto LB | E | KPL | 14.33 | KPL | 1 | 14.33
S | 1441938 | 6438269318439 | KANSI DUCTEL | TB45-1 AL 45X19X3000 AN | S1414B | Alumiinikanavat Ductel LB | V | M | 14.34 | M | 1 | 14.34
S | 1970189 | 4008190031251 | RIVILIITIN W-SARJA WPE 10 | 1010300000 | S1903B | Riviliittimet Weidmuller LB | V | KPL | 14.34 | KPL | 1 | 14.34
S | 2423305 |  | KOJEPISTORASIA PCE | 325-6F7 32A 5P 400V IP44 KOJEP | S2411B | Pistorasiat tulpat PCE LB | E | KPL | 14.34 | KPL | 1 | 14.34
S | 7270039 |  | Front panel | ACS00013 | S7246B | Tietoverkkokaapit Satmatic LB | E | KPL | 14.34 | KPL | 1 | 14.34
S | 1963556 | 6410019635560 | LIITIN PHOENIX | UT 2.5-TWIN-PE | S1912B | Riviliittim Phoenix Contact LB | E | KPL | 14.35 | KPL | 1 | 14.35
S | 3217940 | 4012233587902 | LUKITUSLAITE ABB | SA1E 6mm RIIPPULUKOLLE | S3214B | Stotz tarvikkeet ABB LB | V | KPL | 14.35 | KPL | 1 | 14.35
S | 4265994 |  | MEKAANINEN LISÄTARV. GREENLED | DELTA R20 100MM D109-150 WH | S43560 | Teollisuusval Greenled P0 | E | KPL | 14.35 | KPL | 1 | 14.35
S | 4926098 | 8720169287549 | LED-PISTOKANTALAMPPU COREPRO | G24D-2 830 18=7W PLC 2P EM230V | S4720B | LED-lamput Philips LB | V | KPL | 14.35 | KPL | 1 | 14.35
S | 4926099 | 8720169287563 | LED-PISTOKANTALAMPPU COREPRO | G24D-2 840 18=7W PLC 2P EM230V | S4720B | LED-lamput Philips LB | V | KPL | 14.35 | KPL | 1 | 14.35
S | 7219772 | 7350115732536 | KYTKENTÄKAAPELI-KUITU HEXATRON | SC/UPC-SC/APC SPX SIN 0,5M | S7200B | Valokuitutuott. ja tarv. LB | E | KPL | 14.35 | KPL | 1 | 14.35
S | 0245069 | 6410002450699 | INST.KAAPELI-FRHF HELKAMA BICA | FIRELINE 750 7X2.5 | S0417B | Asennuskaapelit FRH Helkama LB | E | M | 14.36 | M | 1 | 14.36
S | 1418428 | 4012195042587 | PÄÄTYKAPPALE LFS | WDK HE80210RW, PVC, VAL | S1406B | Muovikanavat listat OBO LB | E | KPL | 14.36 | KPL | 1 | 14.36
S | 3425854 |  | Door Gamma | GP104P f.encl. GD104N | S3408B | Kotelot Hager LB | E | KPL | 14.36 | KPL | 1 | 14.36
S | 4125428 | 4058075407800 | SÄHKÖINEN LISÄTAR LS VALUE RGB | LS AY VAL-CP/P4/500 | S4102B | Sisävalaisimet Ledvance LB | E | PSS | 14.36 | KPL | 2 | 7.18
S | 4116410 | 6435200206459 | VALOPROFIILI/-NAUHA BASIC | BASIC ALUMIINIPROFIILI VA 1M | S4107B | Sisävalaisimet Airam LB | E | KPL | 14.36 | KPL | 1 | 14.36
S | 5264036 |  | GEELIJATKOS SHELLBOX | SHELLBOX112 | S52150 | Kaap. suoj.+liitost Bowexim P0 | E | KPL | 14.36 | KPL | 1 | 14.36
S | 5264037 |  | GEELIJATKOS SHELLBOX | SHELLBOX113 | S52150 | Kaap. suoj.+liitost Bowexim P0 | E | KPL | 14.36 | KPL | 1 | 14.36
S | 6710742 | 5703498700654 | VIRTAMUUNTAJATARVIKE T-LINE | BUSH FOR HF3B | S67370 | VIRTAMUUNTAJA EATON X P0 | E | KPL | 14.36 | KPL | 1 | 14.36
S | 3205005 | 4025221021661 | VIRTAKISKO PE | G-3L-370 ML (21TE) | S3221B | Virtakiskot Pollmann LB | E | KPL | 14.37 | KPL | 1 | 14.37
S | 1475830 |  | T-piece | LF20035 HF 20x33 white | S1420B | Asennuskanavat osat Tehalit LB | E | KPL | 14.37 | KPL | 1 | 14.37
S | 1622172 | 4013902661442 | KALVOJAKORASIA SPELSBERG | ABOX 040 AB-L | S16040 | Pinta-asennusras Spelsberg P0 | V | KPL | 14.37 | KPL | 1 | 14.37
S | 1622175 | 4013902661596 | KALVOJAKORASIA SPELSBERG | ABOX 040-L/W | S16040 | Pinta-asennusras Spelsberg P0 | E | KPL | 14.37 | KPL | 1 | 14.37
S | 2104608 | 7020161400207 | PEITELEVY ELKO RS16 | 4OS/115MM MUS | S2103B | Uppoas kytkimet Elko LB | E | KPL | 14.37 | KPL | 1 | 14.37
S | 3443959 | 6418677171833 | UMPILAIPPA ENSTO IS | F1151 B-KOKO ILMAN TIIVISTETTÄ | S3416B | Kotelot Ensto LB | E | KPL | 14.37 | KPL | 1 | 14.37
S | 3449961 | 6418677157004 | DIN-KISKO ENSTO IS | DR15.0615 15x135mm | S3416B | Kotelot Ensto LB | E | KPL | 14.37 | KPL | 1 | 14.37
S | 6774095 |  | VIRTAMUUNTAJA KIINTEÄ ENTES | ENT.A20MN 20X10 50/5 1,25VA | S6733B | Mittarit Entes LB | E | KPL | 14.37 | KPL | 1 | 14.37
S | 6774201 |  | VIRTAMUUNTAJA KIINTEÄ ENTES | ENT.A20MN 20X10 250/5 5VA LK0, | S6733B | Mittarit Entes LB | E | KPL | 14.37 | KPL | 1 | 14.37
S | 0437133 |  | KETJUKAAPELI | EFK 300P 4G2,5 K500 | S0454B | Teo ketjukaapelit Hedtec LB | E | M | 14.38 | M | 1 | 14.38
S | 1111008 | 6438199008325 | SUOJAPUTKEN KAARI MUOVI ABB | JMKL50. Ø 50 MM HF | S1104B | Asennus putkitustarv ABB LB | V | KPL | 14.38 | KPL | 1 | 14.38
S | 1440786 | 6438269327813 | KATTOKANNAKE SYSTEMAL PRESTO | NTS01 KORVAKE | S1413B | Valaisinkiskot hyllyt Syste LB | V | KPL | 14.38 | KPL | 1 | 14.38
S | 1749682 | 4044773180312 | SUPISTUS METALLI SKINDICHT | MR-M40x1,5/25x1,5 BRASS | S1709B | Holkkitiivisteet Skintop LB | V | KPL | 14.38 | KPL | 1 | 14.38
S | 2110930 | 4011334371519 | KESKIÖLEVY R.1 | MV-KALUSTE 513102 MUS | S2112B | Uppoas kytkimet UTU LB | E | KPL | 14.38 | KPL | 1 | 14.38
S | 2814167 | 4010312906231 | ASENNUSTARVIKE ELTAKO | ASENNUSTARVIKE | S2805B | Kiinteistöautom ELTAKO LB | E | KPL | 14.38 | KPL | 1 | 14.38
S | 3427110 | 3250612621170 | SALPA ORION PLUS | FL94Z KOLMIOKESKIÖ 8MM | S3408B | Kotelot Hager LB | E | KPL | 14.38 | KPL | 1 | 14.38
S | 5261753 | 9010459663962 | SUOJAPUTKI PIPELIFE | ROCKY100 75X4,5 SN16 100M | S5207A | Kaapelin suoj+liitos Pipel LA | E | M | 14.38 | M | 1 | 14.38
S | 5261754 | 9010459663979 | SUOJAPUTKI PIPELIFE ROCKY100 | ROCKY100 75X4,5 SN16 200M | S5207A | Kaapelin suoj+liitos Pipel LA | E | M | 14.38 | M | 1 | 14.38
S | 7237282 | 6410072372822 | KYTKENTÄKAAPELI-KUITU ETD | LC - LC SM 3 M SPX | S7204B | Kuitutuotteet ETD X LB | V | KPL | 14.38 | KPL | 1 | 14.38
S | 0472125 | 5413260215858 | KUMIKAAPELI HEDTEC | H07RN-F 3G6 ECA K500 | S0412B | Kumikaapelit LB | V | M | 14.39 | M | 1 | 14.39
S | 0475337 |  | OHJAUSKAAPELI-HF HELUKABEL | JZ-500 HMH-C 7G1,5 11726 | S0466B | OHJAUSKAAPELIT-HF CABLEX X LB | E | M | 14.39 | M | 1 | 14.39
S | 1472163 |  | Bottom plate | VA-PO/500 Fe KZnOL | S1416B | Kaapelitiet Suomenkaap. ELP LB | E | M | 14.39 | M | 1 | 14.39
S | 1963142 | 6410019631425 | LIITIN PHOENIX | UK 10-TWIN BU | S1912B | Riviliittim Phoenix Contact LB | E | KPL | 14.39 | KPL | 1 | 14.39
S | 2443455 | 7333123858337 | VOIMAJATKOPISTORASIA A-C | 5P 32A 6H 400V IP44 PUN | S2400B | Jatkojohd osat A-Collection LB | E | KPL | 14.39 | KPL | 1 | 14.39
S | 2512800 | 4015394192442 | PISTORASIA MENNEKES | 11531 2P+E 230V 16A | S2512B | Upotettavat pistorasiat UTU LB | E | KPL | 14.39 | KPL | 1 | 14.39
S | 2712747 | 4013614498299 | PISTOKANTARELE ABB | PISTOKANTARELE,UC=110VAC,2C/O, | S2703B | Ohjaus säätö ABB LB | E | KPL | 14.39 | KPL | 1 | 14.39
S | 2712813 | 4013614529139 | TARVIKE ABB | MODUULI CR-U, LED PUNAINEN | S2703B | Ohjaus säätö ABB LB | E | KPL | 14.39 | KPL | 1 | 14.39
S | 2712814 | 4013614529191 | TARVIKE ABB | MODUULI CR-U, VARISTORI+LED PU | S2703B | Ohjaus säätö ABB LB | E | KPL | 14.39 | KPL | 1 | 14.39
S | 2712815 | 4013614529214 | TARVIKE ABB | MODUULI CR-U, VARISTORI+LED VI | S2703B | Ohjaus säätö ABB LB | E | KPL | 14.39 | KPL | 1 | 14.39
S | 2712816 | 4013614529153 | TARVIKE ABB | MODUULI CR-U, LED VIHREÄ | S2703B | Ohjaus säätö ABB LB | E | KPL | 14.39 | KPL | 1 | 14.39
S | 3782009 | 3606481916044 | LIITIN TESYS | LA9G81 LC1G -KONTAKTORILLE | S3714B | Kont. F- ja G-sarja Schneid LB | E | KPL | 14.39 | KPL | 1 | 14.39
S | 8742510 | 6430031123166 | PARISTO LITHIUM SAFT | LS14250CNA 1/2AA 3.6V 1200mAh | S8702B | Paristot akut käsival muut LB | V | KPL | 14.39 | KPL | 1 | 14.39
S | 1151119 | 7020160733009 | VALAISINPISTORASIA ELKO RS NOR | DCL/UPJ/117/KATTO VAL | S1119B | Valaisinpistol Schneider LB | E | KPL | 14.4 | KPL | 1 | 14.4
S | 1464021 | 4012195697251 | KANAVADATARASIA EGS | DTS-2C RW1, PC | S1407B | Muovikanavat OBO LB | V | KPL | 14.4 | KPL | 1 | 14.4
S | 1464836 | 4012196002450 | JOHDOTUSKOURU LFS | LK4 80060 | S1423B | Asennuskanavat osat Rehau LB | E | M | 14.4 | M | 1 | 14.4
S | 1622162 | 4013902661800 | KALVOJAKORASIA SPELSBERG | ABOX 025 AB-L/SB | S16040 | Pinta-asennusras Spelsberg P0 | E | KPL | 14.4 | KPL | 1 | 14.4
S | 2407419 |  | LIITOSJOHTO AXJO KABEL | MSK H05VV-F 3G1.5 KULM VA 2.5m | S2406A | Liitosjohdot Axjo Kabel LA | V | KPL | 14.4 | KPL | 1 | 14.4
S | 5240610 | 7331980000081 | KAAPELIPÄÄTE NKT | LXAC116 | S52240 | Kaapelitarv. NKT P0 | V | KPL | 14.4 | KPL | 1 | 14.4
S | 7241484 | 7333089003260 | VILLAPATCH EUROLAN | SC/APC-SC/APC 0,5M | S7222B | Kuitutuott. Eurolan LB | V | KPL | 14.4 | KPL | 1 | 14.4
S | 8008311 |  | KANNAKKEET WISOL ZN | TIILIKATON KANNAKE ZN | S80140 | Aurinko ja Tuuli Wisol X P0 | V | KPL | 14.4 | KPL | 1 | 14.4
S | 0213348 | 4044773037227 | TIETOVERKKOKAAPELI LAPP | UNITRONIC LIYCY 25X0,34 K500 | S0262B | Teo ohjauskaapelit LAPP LB | E | M | 14.41 | M | 1 | 14.41
S | 1911153 | 6410019111538 | MONINAPALIITIN EPIC | H-A 10 BS PH1 PISTUKKA | S1910B | Moninapaliittimet LAPP LB | E | KPL | 14.41 | KPL | 1 | 14.41
S | 3228025 | 3606480439711 | JOHDONSUOJAKATKAISIJA ACTI9 | IC60N 1P B25A 6kA | S3203B | Johdonsuoja-autom Schneider LB | E | KPL | 14.41 | KPL | 1 | 14.41
S | 3258020 | 3606480439704 | JOHDONSUOJAKATKAISIJA ACTI9 | IC60N 1P B20A 6kA | S3203B | Johdonsuoja-autom Schneider LB | V | KPL | 14.41 | KPL | 1 | 14.41
S | 4106907 | 6430025680750 | KIINNIKE SAAS HIGHLINE | BRACKET U KIINNIKE 2KPL | S4110B | Sisävalaisimet SAAS LB | E | KPL | 14.41 | KPL | 1 | 14.41
S | 7242227 | 3250610091432 | KESKIÖLEVY R.1 | TELER. 4587 VAL | S7245B | Tietoverkkotarv Berker U LB | E | KPL | 14.41 | KPL | 1 | 14.41
S | 0464653 | 6410004646533 | OHJAUSKAAPELI GAMAFLEX | 10-JZ 5x4 K500 | S0415B | Teo ohjauskaapelit Gamaflex LB | E | M | 14.42 | M | 1 | 14.42
S | 1402751 | 6410014027513 | LISTAKOJERASIA JUSSI | 1-OSAISELLE KOJEELLE | S1410A | Kanavakalusteet ABB LA | V | KPL | 14.42 | KPL | 1 | 14.42
S | 1445303 | 7321677185757 | TIKASHYLLY WIBE | KHZSP 500. KUUMASINK OHUTL 4m | S1411B | Kaapelitiet Wibe LB | E | M | 14.42 | M | 1 | 14.42
S | 1446484 | 7321677126422 | JATKOKAPPALE WIBE | KANNEN JATKO 300. KUUMAS OHUTL | S1411B | Kaapelitiet Wibe LB | E | KPL | 14.42 | KPL | 1 | 14.42
S | 1429755 | 6438377004040 | LÄPIVIENTIKAULUS INSTAL | INSTAL LK 210 | S1450B | Johtokanavat Meka X LB | V | KPL | 14.42 | KPL | 1 | 14.42
S | 2166515 | 6438199009612 | PEITELEVY SAGA | 5OS/IP21/100MM | S21080 | Uppoas kytkimet ABB Saga P0 | V | KPL | 14.42 | KPL | 1 | 14.42
S | 3423939 | 6418074034397 | DIN-KISKO FIBOX | TRH 24 | S3407B | Kotelot Fibox LB | E | KPL | 14.42 | KPL | 1 | 14.42
S | 3600940 | 6419410222805 | ETULEVY LISÄTARVIKE KATKO | KKU4P HARMAA ETULEVY | S3410B | Riviliitinkotelot Katko LB | E | KPL | 14.42 | KPL | 1 | 14.42
S | 4528118 | 7392971135519 | VÄLIJOHTO HIDE A LITE | JATKOKAAPELI GARDEN 1M | S4509B | Ulkovalaisimet Hide-a-Lite LB | E | KPL | 14.42 | KPL | 1 | 14.42
S | 7237338 | 6410072373386 | KYTKENTÄKAAPELI-KUITU ETD | SC/UPC - LC/APC SM 2 M SPX | S7204B | Kuitutuotteet ETD X LB | V | KPL | 14.42 | KPL | 1 | 14.42
S | 7209802 | 7021987891019 | KESKIÖLEVY INSTALL | 3X KEYSTONE SUORA KL VAL | S7242B | Tietoverkkotuott. muut LB | V | KPL | 14.42 | KPL | 1 | 14.42
S | 7551940 | 8424450161227 | ANTENNIRASIA TELEVES | PÄÄTTYVÄ 1 DB TV/SAT LTE | S7505A | Antennituotteet Finnsat LA | E | KPL | 14.42 | KPL | 1 | 14.42
S | 1942132 | 6419410205587 | RIVILIITIN KATKO | KL 3XAL/CU 2,5-50MM2 | S19140 | Liittimet Katko P0 | V | KPL | 14.43 | KPL | 1 | 14.43
S | 1370507 | 4031026104539 | JOHDINSIDE HELLERMANN | T18I 2.5x140 MUS 100kpl/PSS | S1305B | Kiinnitystarv Hellermann LB | V | PSS | 14.43 | KPL | 100 | 0.1443
S | 1404377 | 6418677343926 | KOJERASIA ENSTO EDUCT | PEITELEVYLLÄ VALK | S1403B | Kanavakalusteet Ensto LB | E | KPL | 14.43 | KPL | 1 | 14.43
S | 1934523 |  | JOUSIPISTOLIITIN ENSTONET | 5-NAPAINEN UROS. VALKOINEN | S1904B | Liittimet Ensto LB | V | KPL | 14.43 | KPL | 1 | 14.43
S | 1942133 | 6419410205594 | RIVILIITIN KATKO | KL 3XAL/CU 2,5-50MM2 N | S19140 | Liittimet Katko P0 | V | KPL | 14.43 | KPL | 1 | 14.43
S | 1942134 | 6419410205600 | RIVILIITIN KATKO | KL 3XAL/CU 2,5-50MM2 PE | S19140 | Liittimet Katko P0 | V | KPL | 14.43 | KPL | 1 | 14.43
S | 1972343 | 3606480531842 | RIVILIITIN LINERGY | NSYTRV22PE 2,5MM2 RUUVI KE/VI | S1915B | Johdinpääteholkit Schneider LB | E | KPL | 14.43 | KPL | 1 | 14.43
S | 2508401 | 7021987700113 | PISTORASIA INSTALL | 1S/16A/IP21 UKJ 0X MUS | S2520B | Uppo-as. pistorasiat SG X | V | KPL | 14.43 | KPL | 1 | 14.43
S | 9826011 | 6438199000299 | SÄÄTIMEN TARVIKE JUSSI | 2210C+2115C-214P 2x VA 1+1kpl | S2695B | Kellokytk ja säätim DIY LB | V | KPL | 14.43 | KPL | 1 | 14.43
S | 1111084 | 6438199032962 | SUOJAPUTKEN KAARI METALLI ABB | KAAPELISUOJAKOURU 16 90° KAARI | S5216B | Kaapelinsuojaus ABB X LB | E | KPL | 14.43 | KPL | 1 | 14.43
S | 0474687 |  | OHJAUSKAAPELI TAIP. HELUKABEL | TOPSERV 113 PUR (4G1+(2X0,5)) | S0466B | OHJAUSKAAPELIT-HF CABLEX X LB | E | M | 14.44 | M | 1 | 14.44
S | 1904075 | 4046356152457 | MERKINTÄKORTTI PHOENIX | UC-EMLP (17X9) | S1912B | Riviliittim Phoenix Contact LB | E | KPL | 14.44 | KPL | 1 | 14.44
S | 1963522 | 4046356482622 | RIVILIITIN | PT 4-TWIN-PE | S1912B | Riviliittim Phoenix Contact LB | E | KPL | 14.44 | KPL | 1 | 14.44
S | 0475846 |  | OHJAUSKAAPELI HELUKABEL | JZ-603-CY UL-CSA-HAR 3G2,5 | S0466B | OHJAUSKAAPELIT-HF CABLEX X LB | E | M | 14.45 | M | 1 | 14.45
S | 1333457 | 4040918049315 | KAARIKIINNIKE PUK | K56S Ø52-56/HMAX=94MM AL | S1301B | Kiinnitystarvikkeet LB | E | KPL | 14.45 | KPL | 1 | 14.45
S | 1472616 |  | T-KAPPALE SKT | A-TL/100 RAL9005 FE KZNOL | S1416B | Kaapelitiet Suomenkaap. ELP LB | E | KPL | 14.45 | KPL | 1 | 14.45
S | 1458676 |  | Duct data box | Mounting kit angled, Thorsman, | S1430B | Kanavakalusteet Schneider LB | E | KPL | 14.45 | KPL | 1 | 14.45
S | 3225924 | 4018841996273 | VIRTAKISKO FTG EUROVARIO | 4P/HAARUKKA/16/12MOD | S3223B | Virtakiskot FTG ELP LB | E | KPL | 14.45 | KPL | 1 | 14.45
S | 4926123 | 8721103139498 | LED-VALOPUTKI T8 COREPRO | T8 1200MM 3CCT 2400LM EM/230V | S4720B | LED-lamput Philips LB | E | KPL | 14.45 | KPL | 1 | 14.45
S | 5040327 | 6410050403272 | KOSKETUSLIITIN OUNEVA | AL/AL 16-120 | S5203B | Kaapelin suoj+liitos Ouneva LB | E | KPL | 14.45 | KPL | 1 | 14.45
S | 5202422 |  | LATTALIITIN | 1X 16-120 MM2 AL/CU | S5203B | Kaapelin suoj+liitos Ouneva LB | E | KPL | 14.45 | KPL | 1 | 14.45
S | 7220502 | 191516149755 | KYTKENTÄKAAPELI-CAT6A | NETCONNECT U/UTP 2M VALK | S7210B | Tietoverkkot Netconnect LB | E | KPL | 14.45 | KPL | 1 | 14.45
S | 2408006 | 4007123249435 | JATKOJOHTO BRENNENSTUHL | 6-OS 1.5m MSK 3G1.5 VALK | S2408B | Jatkojohd osat Brennenstuhl LB | V | KPL | 14.46 | KPL | 1 | 14.46
S | 1417908 | 4012740210300 | ASENNUSKANAVA CLIMA | CLMU50065 PVC 50X65X2000 VAL | S1441B | Asennuskanavat osat Clima X LB | V | M | 14.46 | M | 1 | 14.46
S | 1449277 | 6438377109066 | VALAISINKIINNIKE MEKA | MEK AH-70 XPG | S1448A | Valaisinkiskot Meka X LA | V | KPL | 14.46 | KPL | 1 | 14.46
S | 1911181 | 4044776716211 | LIITINTYÖKALU SOLAR TOOL EPIC | AURINKOSÄHKÖLIITTIMILLE 4 M | S1910B | Moninapaliittimet LAPP LB | E | KPL | 14.46 | KPL | 1 | 14.46
S | 2164134 | 7020160914309 | PEITELEVY ELKO RS16 | 4OS/IP20/84MM VAL | S2103B | Uppoas kytkimet Elko LB | V | KPL | 14.46 | KPL | 1 | 14.46
S | 2115385 |  | Centre plate | f. sw 384103/384203 white | S2112B | Uppoas kytkimet UTU LB | E | KPL | 14.46 | KPL | 1 | 14.46
S | 2115388 |  | Centre plate | f. sw 384103/384203 white | S2112B | Uppoas kytkimet UTU LB | E | KPL | 14.46 | KPL | 1 | 14.46
S | 2115426 | 4011334508151 | KESKIÖLEVY S.1 | KYTK. 386103 VAL | S2112B | Uppoas kytkimet UTU LB | E | KPL | 14.46 | KPL | 1 | 14.46
S | 2115429 |  | Centre plate | f. sw 386103 white | S2112B | Uppoas kytkimet UTU LB | E | KPL | 14.46 | KPL | 1 | 14.46
S | 2115439 |  | Centre plate | f. sw 386113 white | S2112B | Uppoas kytkimet UTU LB | E | KPL | 14.46 | KPL | 1 | 14.46
S | 2115442 | 4011334507888 | KESKIÖLEVY Q.1 | KYTK. 386113 VAL | S2112B | Uppoas kytkimet UTU LB | E | KPL | 14.46 | KPL | 1 | 14.46
S | 3423940 | 6418074034434 | DIN-KISKO FIBOX | TRH 2330 | S3407B | Kotelot Fibox LB | E | KPL | 14.46 | KPL | 1 | 14.46
S | 4161045 | 4099854515460 | MEKAANINEN LISÄTARV LEDVANCE | DL CMFT RING D200 GREY | S4102B | Sisävalaisimet Ledvance LB | E | KPL | 14.46 | KPL | 1 | 14.46
S | 4229126 |  | Mechanical accessories | SLX 14 Flat symbol set 1 (repl | S4215B | Turvavalaisimet Esylux LB | E | KPL | 14.46 | KPL | 1 | 14.46
S | 6470539 | 7330417098783 | KAAPELIMERKKI PARTEX | PK2/4 KELT./MUSTA, RULLA, 0 | S6406B | Partex merkintätarv OEM LB | V | PAK | 14.46 | KPL | 500 | 0.02892
S | 6470540 | 7330417098790 | KAAPELIMERKKI PARTEX | PK2/4 KELT./MUSTA, RULLA, 1 | S6406B | Partex merkintätarv OEM LB | V | PAK | 14.46 | KPL | 500 | 0.02892
S | 6470541 | 7330417098806 | KAAPELIMERKKI PARTEX | PK2/4 KELT./MUSTA, RULLA, 2 | S6406B | Partex merkintätarv OEM LB | V | PAK | 14.46 | KPL | 500 | 0.02892
S | 6470542 | 7330417098813 | KAAPELIMERKKI PARTEX | PK2/4 KELT./MUSTA, RULLA, 3 | S6406B | Partex merkintätarv OEM LB | V | PAK | 14.46 | KPL | 500 | 0.02892
S | 6470543 | 7330417098820 | KAAPELIMERKKI PARTEX | PK2/4 KELT./MUSTA, RULLA, 4 | S6406B | Partex merkintätarv OEM LB | V | PAK | 14.46 | KPL | 500 | 0.02892
S | 6470544 | 7330417098837 | KAAPELIMERKKI PARTEX | PK2/4 KELT./MUSTA, RULLA, 5 | S6406B | Partex merkintätarv OEM LB | V | PAK | 14.46 | KPL | 500 | 0.02892
S | 6470545 | 7330417098844 | KAAPELIMERKKI PARTEX | PK2/4 KELT./MUSTA, RULLA, 6 | S6406B | Partex merkintätarv OEM LB | V | PAK | 14.46 | KPL | 500 | 0.02892
S | 6470546 | 7330417098851 | KAAPELIMERKKI PARTEX | PK2/4 KELT./MUSTA, RULLA, 7 | S6406B | Partex merkintätarv OEM LB | V | PAK | 14.46 | KPL | 500 | 0.02892
S | 6470547 | 7330417098868 | KAAPELIMERKKI PARTEX | PK2/4 KELT./MUSTA, RULLA, 8 | S6406B | Partex merkintätarv OEM LB | V | PAK | 14.46 | KPL | 500 | 0.02892
S | 6470548 | 7330417098875 | KAAPELIMERKKI PARTEX | PK2/4 KELT./MUSTA, RULLA, 9 | S6406B | Partex merkintätarv OEM LB | V | PAK | 14.46 | KPL | 500 | 0.02892
S | 6470559 | 7330417099018 | KAAPELIMERKKI PARTEX | PK2/4 KELT./MUSTA, RULLA, K | S6406B | Partex merkintätarv OEM LB | E | PAK | 14.46 | PAK | 1 | 14.46
S | 6470562 | 7330417099049 | KAAPELIMERKKI PARTEX | PK2/4 KELT./MUSTA, RULLA, N | S6406B | Partex merkintätarv OEM LB | V | PAK | 14.46 | KPL | 500 | 0.02892
S | 6470569 | 7330417099131 | KAAPELIMERKKI PARTEX | PK2/4 KELT./MUSTA, RULLA, U | S6406B | Partex merkintätarv OEM LB | V | PAK | 14.46 | KPL | 500 | 0.02892
S | 6470570 | 7330417099148 | KAAPELIMERKKI PARTEX | PK2/4 KELT./MUSTA, RULLA, V | S6406B | Partex merkintätarv OEM LB | V | PAK | 14.46 | KPL | 500 | 0.02892
S | 6470571 | 7330417099155 | KAAPELIMERKKI PARTEX | PK2/4 KELT./MUSTA, RULLA, W | S6406B | Partex merkintätarv OEM LB | V | PAK | 14.46 | KPL | 500 | 0.02892
S | 6470578 | 7330417098967 | KAAPELIMERKKI PARTEX | PK2/4 KELT./VIHR., RULLA, MAA | S6406B | Partex merkintätarv OEM LB | V | PAK | 14.46 | KPL | 500 | 0.02892
S | 6470584 | 7330417098691 | KAAPELIMERKKI PARTEX | PK2/4 KELT./MUSTA, RULLA, - | S6406B | Partex merkintätarv OEM LB | V | PAK | 14.46 | KPL | 500 | 0.02892
S | 7284297 | 6410072842974 | ASENNUSTARVIKE NESTOR | KAAPELIKUTISTEEN HAAROITUSKPL | S7202B | Kuitutuotteet Nestor X LB | V | KPL | 14.46 | KPL | 1 | 14.46
S | 1467003 |  | TIKASHYLLY MP-BOLAGEN | MP-103S6 Fe C2 300x56x6000 KS | S14011 | Kaapelitiet MP P1 | V | M | 14.47 | M | 1 | 14.47
S | 2106172 | 6418677328954 | VIPU IMPRESSIVO | VIPU 1-OS. PUN LINSSI 1/0 ANT | S2106B | Uppoas kytkimet ABB Impress LB | E | KPL | 14.47 | KPL | 1 | 14.47
S | 4731865 | 4058075757967 | PIENOISLAMPPU OSRAM | PIN 2,6W/827 290LM G9 FR | S4730B | LED-lamput Ledvance LB | E | KPL | 14.47 | KPL | 1 | 14.47
S | 6314826 | 6420611525602 | ENSIAPUTARVIKE VSS | SUOJASIDEPAKKAUS TALOSLU | S6421B | VSS-tuotteet LB | E | KPL | 14.47 | KPL | 1 | 14.47
S | 9589535 |  | ASENNUSTARVIKE K2 SOLIDRAIL | K2 SOLID SNAP SEAMCLAMP CF: | S80560 | K2 Systems -tuotteet P0 | V | KPL | 14.47 | KPL | 1 | 14.47
S | 0443468 | 4044773090505 | OHJAUSKAAPELI LAPP | ÖLFLEX CLASSIC 115CY 7X1,5K500 | S0432B | Ohjauskaap isot pp Lapp LB | E | M | 14.48 | M | 1 | 14.48
S | 0422502 |  | ASENNUSKAAPELI TT CABLES | MMJ 5X6S K500 | S04610 | Asennuskaapelit TT X P0 | V | M | 14.48 | M | 1 | 14.48
S | 1474516 | 7394333000367 | TIKASHYLLY MP-BOLAGEN | 104LS6 FE C2 KZNOL 400X56X6000 | S1401A | Kaapelitiet MP LA | E | M | 14.48 | M | 1 | 14.48
S | 1465130 | 4012196066018 | JATKOKAPPALE KTS | RLVK 60 VA4301 | S1404B | Kaapelitiet OBO LB | E | KPL | 14.48 | KPL | 1 | 14.48
S | 1939137 | 4055143998017 | LIITINTARVIKE MINI GEL BOX | 207-1332 2273,221-41.SARJAT | S1906B | Sisäjohtoliittimet Wago LB | V | KPL | 14.48 | KPL | 1 | 14.48
S | 2702162 | 4011209570979 | RELE | LZX:RT424024. RELE. 2V. 24VDC | S2716B | Ohjaus säätö Siemens LB | E | KPL | 14.48 | KPL | 1 | 14.48
S | 4737558 | 4099854071430 | KOHDELAMPPU LEDVANCE | PAR16 5W/827 GU10 GLOWDIM | S47300 | LED-lamput Ledvance P0 | V | KPL | 14.48 | KPL | 1 | 14.48
S | 4738774 | 4099854770623 | KOHDELAMPPU PERFORMANCE SPOT | PAR16 6W/965 575LM GU10 DIM 36 | S4730B | LED-lamput Ledvance LB | E | KPL | 14.48 | KPL | 1 | 14.48
S | 4738775 | 4099854770654 | KOHDELAMPPU PERFORMANCE SPOT | PAR16 6W/965 575LM GU10 DIM 60 | S4730B | LED-lamput Ledvance LB | E | KPL | 14.48 | KPL | 1 | 14.48
S | 4738776 | 4099854770685 | KOHDELAMPPU PERFORMANCE SPOT | PAR16 7W/965 650LM GU10 DIM120 | S4730B | LED-lamput Ledvance LB | E | KPL | 14.48 | KPL | 1 | 14.48
S | 0475807 |  | OHJAUSKAAPELI HELUKABEL | JZ-602 UL/CSA 12G1,5 (AWG16) | S0466B | OHJAUSKAAPELIT-HF CABLEX X LB | E | M | 14.49 | M | 1 | 14.49
S | 0622821 | 7330000076679 | KUPARIVOIMAKAAPELI-EMC NEXANS | MCMK HF EMC 3X6/6 DCA K500 | S0604A | Kuparivoimakaapelit Nexans LA | E | M | 14.49 | M | 1 | 14.49
S | 1966219 | 3472591050530 | RIVILIITIN TE/ABB ENTRELEC | VEITSIKATK. 6MM, 4MM2, ORANSSI | S1924B | RIVILIITIN Entrelec FinnE X LB | E | KPL | 14.49 | KPL | 1 | 14.49
S | 2046054 | 6438199012070 | PINTAKOTELO SAGA | 3OS/IP20 43/85MM VAL | S20120 | Pinta-as kytkimet ABB Saga P0 | V | KPL | 14.49 | KPL | 1 | 14.49
S | 2046055 | 6438199012087 | PINTAKOTELO SAGA | 3OS/IP20 53/85MM VAL | S20120 | Pinta-as kytkimet ABB Saga P0 | V | KPL | 14.49 | KPL | 1 | 14.49
S | 2046057 | 6438199012094 | PINTAKOTELO SAGA | 3OS/IP20 48/100MM VAL | S20120 | Pinta-as kytkimet ABB Saga P0 | E | KPL | 14.49 | KPL | 1 | 14.49
S | 2339574 | 7320500310182 | ADAPTERI ABB | 1SFA611925R3003 | S2304B | Erikoiskytkimet ABB LB | E | KPL | 14.49 | KPL | 1 | 14.49
S | 2400419 | 3606480332852 | PINTAKEHYS EXXACT | 2-OS 60x85x156mm VALK 1kpl | S2495B | Pinta-as pistorasiat DIY LB | E | KPL | 14.49 | KPL | 1 | 14.49
S | 3131166 |  | LV HRC fuse-link acc. to AMKA | NH 00/80A; 500V | S3101B | Kahvasulakkeet UTU LB | V | KPL | 14.49 | KPL | 1 | 14.49
S | 3131167 |  | LV HRC fuse-link acc. to AMKA | NH 00/100A; 500V | S3101B | Kahvasulakkeet UTU LB | V | KPL | 14.49 | KPL | 1 | 14.49
S | 7207700 |  | LIITIN-CAT6A BRANDREX | CAT 6A SUOJATTU UROSLIITIN | S7225B | Tietoverkkotuott. Leviton X LB | V | KPL | 14.49 | KPL | 1 | 14.49
S | 7526120 | 7321411031999 | ADAPTERI FINNSAT | N-UROS/SMA-UROS-ADAPTERI | S7505A | Antennituotteet Finnsat LA | E | KPL | 14.49 | KPL | 1 | 14.49
S | 1461472 | 4012740011822 | ASENNUSKANAVA TEHALIT.LF | LF30030 PVC 30X30X2000 TAR LVA | S1420B | Asennuskanavat osat Tehalit LB | E | M | 14.5 | M | 1 | 14.5
S | 1475968 | 4012740017602 | T-KAPPALE TEHALIT.SL | SL2005581 SL20X55 LVA | S1420B | Asennuskanavat osat Tehalit LB | E | KPL | 14.5 | KPL | 1 | 14.5
S | 2400488 | 3606489504557 | PINTAKEHYS EXXACT | 2-PINTAKOJERASIA MATALA VAL | S2424B | Pinta-as pistoras EXXACT LB | V | KPL | 14.5 | KPL | 1 | 14.5
S | 1722950 |  | Cable gland plastic | GPA M50L | S3407B | Kotelot Fibox LB | E | KPL | 14.5 | KPL | 1 | 14.5
S | 6428280 | 6420611528696 | VASARA VSS | VASARA, KIRVESMIEHEN | S6421B | VSS-tuotteet LB | E | KPL | 14.5 | KPL | 1 | 14.5
S | 3136080 | 4028854026669 | KAHVASULAKE SIBA | GG/GL 00 80A 690V | S31000 | Kahvasulakkeet Hellermann X P0 | V | KPL | 14.51 | KPL | 1 | 14.51
S | 0421783 | 8009929006683 | ASENNUSJOHTO LTC | MKEM H07V-K 25 KEVI K500 | S0439B | Asennusjohdot Hedtec LB | V | M | 14.51 | M | 1 | 14.51
S | 1462325 |  | ASENNUSLEVY KTS | MPG 65 FT. KZN | S1404B | Kaapelitiet OBO LB | V | KPL | 14.51 | KPL | 1 | 14.51
S | 1458568 | 3606489905187 | KESKIKANNAKE WIBE | CLX3 KANNATIN H40-500 PG | S1411B | Kaapelitiet Wibe LB | E | KPL | 14.51 | KPL | 1 | 14.51
S | 1455305 | 7321679003073 | KANAVAPISTORASIA STAGO | 2-OS.PR LISÄOSA VALKOINEN | S1440B | Johtokanavat Wibe LB | E | KPL | 14.51 | KPL | 1 | 14.51
S | 1455306 | 7321679003080 | KANAVAPISTORASIA STAGO | 2-OS.PR LISÄOSA MUSTA | S1440B | Johtokanavat Wibe LB | E | KPL | 14.51 | KPL | 1 | 14.51
S | 1455464 | 7321679003912 | SEINÄKANNAKE STAGO | AL 123-5 | S1440B | Johtokanavat Wibe LB | E | KPL | 14.51 | KPL | 1 | 14.51
S | 1455482 | 7321679003813 | KANAVAPISTORASIA STAGO | 2-OS.PR LISÄOSA VALKOINEN | S1440B | Johtokanavat Wibe LB | E | KPL | 14.51 | KPL | 1 | 14.51
S | 2404147 |  | Surface mounted frame Elko One | Surf Mounted Box 2-gang high | S2403A | Pinta-as pistorasiat Elko LA | V | KPL | 14.51 | KPL | 1 | 14.51
S | 3136063 | 4028854088186 | KAHVASULAKE SIBA | GG/GL 000 63A 690V | S31000 | Kahvasulakkeet Hellermann X P0 | V | KPL | 14.51 | KPL | 1 | 14.51
S | 4737517 | 4099854058714 | KOHDELAMPPU LEDVANCE | R50 4,3W/827 350LM E14 36D | S4730B | LED-lamput Ledvance LB | E | KPL | 14.51 | KPL | 1 | 14.51
S | 5206554 | 7393487087804 | KAAPELIKENKÄ ELPRESS | KR6-5-CPF | S5204B | Kaapelin suoj+liitos Elpre LB | E | KPL | 14.51 | KPL | 1 | 14.51
S | 8002644 |  | Mounting accessory set | 60200-2 | S80130 | Aurinko ja Tuuli Orima X P0 | E | KPL | 14.51 | KPL | 1 | 14.51
S | 1309406 |  | JOHDINSIDE ELEMATIC | 140x3.5mm ELINT SIN 100kpl/pss | S1320B | Johdinsiteet Elematic LB | V | PSS | 14.52 | KPL | 100 | 0.1452
S | 1422011 |  | PÄÄTYKAPPALE THORSMAN | TEK-ES100PV PVC 100MM VALK | S1412B | Johtokanavat Schneider LB | V | KPL | 14.52 | KPL | 1 | 14.52
S | 1964644 | 4055626160177 | MONINAPALIITIN PHOENIX | HC-STA-D07-BAWS-PL-BK | S1912B | Riviliittim Phoenix Contact LB | E | KPL | 14.52 | KPL | 1 | 14.52
S | 77306740 | 7332552015090 | VENTTIILITARVIKE VP228/VP229 | 2XDN15 G3/4"-15MM JUOTETTAVA | S2813B | Toimilaitteet Schneider PIE LB | E | KPL | 14.52 | KPL | 1 | 14.52
S | 3423968 |  | DIN-KISKO FIBOX | ARH 22 | S3407B | Kotelot Fibox LB | E | KPL | 14.52 | KPL | 1 | 14.52
S | 3423995 | 6418074033758 | SEINÄASENNUSTARVIKE FIBOX | MRS 28541 | S3407B | Kotelot Fibox LB | V | KPL | 14.52 | KPL | 1 | 14.52
S | 3607020 | 6410036070207 | AKSELI SÄLZER | AVA8 65mm KYTK. H200/H400 | S3608B | Tehokytkimet UTU LB | E | KPL | 14.52 | KPL | 1 | 14.52
S | 3607021 | 6410036070214 | AKSELI SÄLZER | AVA8 90mm KYTK. H200/H400 | S3608B | Tehokytkimet UTU LB | E | KPL | 14.52 | KPL | 1 | 14.52
S | 3607295 | 4024537252295 | N-LIITIN SÄLZER | MHF2-63A02 H263 POHJA-AS. | S3608B | Tehokytkimet UTU LB | E | KPL | 14.52 | KPL | 1 | 14.52
S | 3607296 |  | PE-LIITIN SÄLZER | MGH2-00A02 KYTK. H216-H233 POH | S3608B | Tehokytkimet UTU LB | E | KPL | 14.52 | KPL | 1 | 14.52
S | 4117004 | 6418677617744 | MEKAANINEN LISÄTARVIKE | AVR66/AVR22 VALAISIMILLE | S41040 | Sisävalaisimet Ensto P0 | V | KPL | 14.52 | KPL | 1 | 14.52
S | 4738619 | 4099854778520 | PIENKUPULAMPPU LEDVANCE | CLP 5,9W/827 806LM E14 DIM CL | S4730B | LED-lamput Ledvance LB | E | KPL | 14.52 | KPL | 1 | 14.52
S | 4738620 | 4099854778322 | PIENKUPULAMPPU LEDVANCE | CLP 5,9W/840 806LM E14 DIM CL | S4730B | LED-lamput Ledvance LB | E | KPL | 14.52 | KPL | 1 | 14.52
S | 4738621 | 4099854778346 | PIENKUPULAMPPU LEDVANCE | CLP 5,9W/865 806LM E14 DIM CL | S4730B | LED-lamput Ledvance LB | E | KPL | 14.52 | KPL | 1 | 14.52
S | 4738622 | 4099854847936 | PIENKUPULAMPPU LEDVANCE | CLP 5,9W/840 806LM E14 DIM FR | S4730B | LED-lamput Ledvance LB | E | KPL | 14.52 | KPL | 1 | 14.52
S | 4738623 | 4099854778445 | PIENKUPULAMPPU LEDVANCE | CLP 5,9W/865 806LM E14 DIM FR | S4730B | LED-lamput Ledvance LB | E | KPL | 14.52 | KPL | 1 | 14.52
S | 8760125 | 7638900168495 | PARISTO LITHIUM ENERGIZER | PHOTO 123 FSB2 2-PAK | S8706B | Paristot akut käsival Energ LB | V | PAK | 14.52 | KPL | 2 | 7.26
S | 0217490 | 6410002174908 | VALOKUITUKAAP SISÄ/ULKO NESTOR | FZMSU CCA 24XSML+24XOM3 | S0212A | Valokuitukaapelit Nestor X LA | E | M | 14.53 | M | 1 | 14.53
S | 1449655 | 6438377022617 | JATKOKAPPALE TIKASHYLLY MEKA | SSA HDG | S1427B | Kaapelitiet Meka LB | E | KPL | 14.53 | KPL | 1 | 14.53
S | 3426659 | 3250617860239 | KOSKETUSSUOJA-DIN UNIVERS | ZZ35S 216MM KATK.AIH. VAL | S3408B | Kotelot Hager LB | E | KPL | 14.53 | KPL | 1 | 14.53
S | 5202769 | 7393487016071 | KAAPELIKENKÄ ELPRESS | KR10-8-45GR | S5204B | Kaapelin suoj+liitos Elpre LB | E | KPL | 14.53 | KPL | 1 | 14.53
S | 0229225 |  | TIETOVERKKOKAAPELI HELUKABEL | PAAR-TRONIC-CY 10X2X0,5 17007 | S0266B | TEOL OHJ.KAAPELIT CABLEX X LB | E | M | 14.54 | M | 1 | 14.54
S | 1152513 | 6410011525135 | VALAISINPISTORASIA ABB | AKK13J 3-NAP PINTA/UPPO+KOUKKU | S11182 | Valaisinpistotulpat ABB P2 | V | KPL | 14.54 | KPL | 1 | 14.54
S | 1467002 |  | TIKASHYLLY MP-BOLAGEN | MP-103S Fe C2 300x56x3000 KS | S14011 | Kaapelitiet MP P1 | V | M | 14.54 | M | 1 | 14.54
S | 2721019 | 3606480689390 | PISTOKANTARELE ZELIO | RXG25BD 24VDC 2V 5A | S2702B | Ohjaus säätö Schne LB | E | KPL | 14.54 | KPL | 1 | 14.54
S | 0432082 | 6410004320822 | ETÄISYYSKIINNIKE DEVI | SYÖKSYTORV 25KPL/PSS (5KPL/1M) | S8120B | Lämmitystarvikkeet DEVI LB | E | PAK | 14.54 | KPL | 25 | 0.5816
S | 1467157 | 7394333129969 | PÄÄTYKAPPALE MP-BOLAGEN | MP-519S PÄÄTYHAKA 75mm | S1401A | Kaapelitiet MP LA | V | KPL | 14.55 | KPL | 1 | 14.55
S | 4161634 | 5901597262718 | MEKAANINEN LISÄTARVIKE ELIFE | HÄIKÄISYSUOJA MUSTA 3M | S4143A | Valoprofiilit Elife ELP LA | V | KPL | 14.55 | KPL | 1 | 14.55
S | 5235776 | 5022660646843 | PÄÄTETUPPILO HELLERMANN | 1616-1-B5W2 | S5209B | Kaapelin suoj+liitos Heller LB | V | KPL | 14.55 | KPL | 1 | 14.55
S | 5237654 | 4031026538198 | KUTISTELETKU HELLERMANN | TF31 18/6 MUS 30m/RLL | S5209B | Kaapelin suoj+liitos Heller LB | E | M | 14.55 | M | 1 | 14.55
S | 0217293 | 6410002172935 | INSTRUMENTOINTIKAAPELI- NESTOR | KJAAMVDM 12x(2+1)x0,5 K1000 | S02450 | Instrum kaapelit Nestor P0 | V | M | 14.56 | M | 1 | 14.56
S | 1171522 |  | PUHELINNOUSURASIAN KANSI | 210 17007 230X230 MAALATTU VAL | S1101B | As+putkitus muut LB | V | KPL | 14.56 | KPL | 1 | 14.56
S | 1459417 | 6438378100918 | KOSKETINKISKOTARVIKE UNIPRO | UNIPRO WS40 W V.RIP.SET 4M VAL | S1429B | Osat+tarvikkeet Unipro LB | V | KPL | 14.56 | KPL | 1 | 14.56
S | 1904169 | 4055626390901 | RIVILIITIN PHOENIX | PTFIX 6/6X2.5-NS35 BU | S1912B | Riviliittim Phoenix Contact LB | V | KPL | 14.56 | KPL | 1 | 14.56
S | 2106195 | 6418677329128 | VIPU IMPRESSIVO | VIPU2/IP21 ALU | S2106B | Uppoas kytkimet ABB Impress LB | V | KPL | 14.56 | KPL | 1 | 14.56
S | 2318510 | 3389119044134 | KAKSOISPAINIKETARVIKE HARMONY | ZBA73 PAINIKELEVY VIH. | S2302B | Erikoiskytkimet Schneider LB | E | KPL | 14.56 | KPL | 1 | 14.56
S | 3706501 | 3471523130371 | APUKOSKETIN ABB | CA4-10-T | S3702B | Moottorilähtökomp ABB LB | E | KPL | 14.56 | KPL | 1 | 14.56
S | 4738573 | 4099854777097 | VAKIOLAMPPU LEDVANCE | CLA 7,8W/830 1055LM E27 DIM CL | S4730B | LED-lamput Ledvance LB | E | KPL | 14.56 | KPL | 1 | 14.56
S | 4738574 | 4099854777110 | VAKIOLAMPPU LEDVANCE | CLA 7,8W/840 1055LM E27 DIM CL | S4730B | LED-lamput Ledvance LB | E | KPL | 14.56 | KPL | 1 | 14.56
S | 4738575 | 4099854777073 | VAKIOLAMPPU LEDVANCE | CLA 7,8W/865 1055LM E27 DIM CL | S4730B | LED-lamput Ledvance LB | E | KPL | 14.56 | KPL | 1 | 14.56
S | 4738576 | 4099854777158 | VAKIOLAMPPU LEDVANCE | CLA 7,8W/830 1055LM E27 DIM FR | S4730B | LED-lamput Ledvance LB | E | KPL | 14.56 | KPL | 1 | 14.56
S | 4738577 | 4099854777134 | VAKIOLAMPPU LEDVANCE | CLA 7,8W/865 1055LM E27 DIM FR | S4730B | LED-lamput Ledvance LB | E | KPL | 14.56 | KPL | 1 | 14.56
S | 4738605 | 4099854777967 | KYNTTILÄLAMPPU LEDVANCE | CLB 5,9W/827 806LM E27 DIM CL | S4730B | LED-lamput Ledvance LB | E | KPL | 14.56 | KPL | 1 | 14.56
S | 4738606 | 4099854778049 | KYNTTILÄLAMPPU LEDVANCE | CLB 5,9W/840 806LM E27 DIM CL | S4730B | LED-lamput Ledvance LB | E | KPL | 14.56 | KPL | 1 | 14.56
S | 4738607 | 4099854778100 | KYNTTILÄLAMPPU LEDVANCE | CLB 5,9W/865 806LM E27 DIM CL | S4730B | LED-lamput Ledvance LB | E | KPL | 14.56 | KPL | 1 | 14.56
S | 4738608 | 4099854778186 | KYNTTILÄLAMPPU LEDVANCE | CLB 5,9W/827 806LM E27 DIM FR | S4730B | LED-lamput Ledvance LB | E | KPL | 14.56 | KPL | 1 | 14.56
S | 4738609 | 4099854778209 | KYNTTILÄLAMPPU LEDVANCE | CLB 5,9W/840 806LM E27 DIM FR | S4730B | LED-lamput Ledvance LB | E | KPL | 14.56 | KPL | 1 | 14.56
S | 4738610 | 4099854778223 | KYNTTILÄLAMPPU LEDVANCE | CLB 5,9W/865 806LM E27 DIM FR | S4730B | LED-lamput Ledvance LB | E | KPL | 14.56 | KPL | 1 | 14.56
S | 4738627 | 4099854778469 | PIENKUPULAMPPU LEDVANCE | CLP 5,9W/827 806LM E27 DIM FR | S4730B | LED-lamput Ledvance LB | E | KPL | 14.56 | KPL | 1 | 14.56
S | 6427927 | 6420611524742 | MERKINTÄTARRA ST | LÄMMÖNJAKOKESKUS 400x100 | S6409B | Merkintätarv Turvakauppa LB | V | KPL | 14.56 | KPL | 1 | 14.56
S | 6427929 | 6420611524766 | MERKINTÄTARRA ST | SÄHKÖPÄÄKESKUS 300x100 | S6409B | Merkintätarv Turvakauppa LB | V | KPL | 14.56 | KPL | 1 | 14.56
S | 6427979 |  | MERKINTÄTARRA ST | KILPI SILMÄNH.PULLO 200x200mm | S6409B | Merkintätarv Turvakauppa LB | E | KPL | 14.56 | KPL | 1 | 14.56
S | 6428300 | 6410064283006 | MERKINTÄTARRA ST | PALOILMOITIN 400x100 | S6409B | Merkintätarv Turvakauppa LB | V | KPL | 14.56 | KPL | 1 | 14.56
S | 6428301 | 6410064283013 | MERKINTÄTARRA ST | INVA-WC 400x100 | S6409B | Merkintätarv Turvakauppa LB | E | KPL | 14.56 | KPL | 1 | 14.56
S | 6428310 | 6420611528184 | MERKINTÄTARRA CLP ST | SYÖVYTTÄÄ 250x250mm | S6409B | Merkintätarv Turvakauppa LB | E | KPL | 14.56 | KPL | 1 | 14.56
S | 6428318 | 6420611528191 | MERKINTÄTARRA CLP ST | YMPÄRISTÖVAARA 250x250mm | S6409B | Merkintätarv Turvakauppa LB | E | KPL | 14.56 | KPL | 1 | 14.56
S | 6428326 | 6420611528207 | MERKINTÄTARRA CLP ST | PAINEKAASUT 250x250mm | S6409B | Merkintätarv Turvakauppa LB | E | KPL | 14.56 | KPL | 1 | 14.56
S | 6428334 | 6420611528214 | MERKINTÄTARRA CLP ST | LIEVÄT TERVEYSV 250x250mm | S6409B | Merkintätarv Turvakauppa LB | E | KPL | 14.56 | KPL | 1 | 14.56
S | 6428342 | 6420611528221 | MERKINTÄTARRA CLP ST | RÄJÄHTÄVÄ 250x250mm | S6409B | Merkintätarv Turvakauppa LB | E | KPL | 14.56 | KPL | 1 | 14.56
S | 6428350 | 6420611528238 | MERKINTÄTARRA CLP ST | SYTTYVÄ 250x250mm | S6409B | Merkintätarv Turvakauppa LB | E | KPL | 14.56 | KPL | 1 | 14.56
S | 6428358 | 6420611528245 | MERKINTÄTARRA CLP ST | HAPETTAVA 250x250mm | S6409B | Merkintätarv Turvakauppa LB | E | KPL | 14.56 | KPL | 1 | 14.56
S | 6428366 | 6420611528252 | MERKINTÄTARRA CLP ST | VAKAVAT TERVEYSV 250x250mm | S6409B | Merkintätarv Turvakauppa LB | E | KPL | 14.56 | KPL | 1 | 14.56
S | 6428374 | 6420611528269 | MERKINTÄTARRA CLP ST | VÄLITTÖMÄSTI MYRK 250x250mm | S6409B | Merkintätarv Turvakauppa LB | E | KPL | 14.56 | KPL | 1 | 14.56
S | 6429634 | 6430069093684 | MERKINTÄKILPI ST | VARO PANEEL TAKAJ 150x200 MU | S6409B | Merkintätarv Turvakauppa LB | E | KPL | 14.56 | KPL | 1 | 14.56
S | 6429637 | 6430069093714 | MERKINTÄTARRA ST | VARO PANEEL TAKAJ 200x300 | S6409B | Merkintätarv Turvakauppa LB | E | KPL | 14.56 | KPL | 1 | 14.56
S | 7064409 | 7020160948700 | KESKIÖLEVY ELKO PLUS | TV/R MUS | S7007B | Teleasennustarv. Elko Plus LB | V | KPL | 14.56 | KPL | 1 | 14.56
S | 7242200 | 3250610091418 | KESKIÖLEVY R.1 | TELER. WDF41076 VAL | S7245B | Tietoverkkotarv Berker U LB | E | KPL | 14.56 | KPL | 1 | 14.56
S | 7242204 | 3250610091296 | KESKIÖLEVY R.1 | TELE-/AV-RASIOILLE VAL | S7245B | Tietoverkkotarv Berker U LB | E | KPL | 14.56 | KPL | 1 | 14.56
S | 1445937 | 7321677139187 | VALAISINKIINNIKE WIBE | W25-500. KUUMASINKITTY OHUTL | S1411B | Kaapelitiet Wibe LB | E | KPL | 14.57 | KPL | 1 | 14.57
S | 2115673 |  | Centre plate | signall. sl E10/Ø27.2 black | S2112B | Uppoas kytkimet UTU LB | E | KPL | 14.57 | KPL | 1 | 14.57
S | 2423831 |  | KOJEPISTORASIA PCE | 415-6 16A 5P 400V IP44 | S2411B | Pistorasiat tulpat PCE LB | V | KPL | 14.57 | KPL | 1 | 14.57
S | 2721531 | 3389119403559 | PISTOKANTARELE ZELIO | 24VDC 3C/O 10A | S2702B | Ohjaus säätö Schne LB | E | KPL | 14.57 | KPL | 1 | 14.57
S | 3426609 | 3250616364097 | JALUSTA UNIVERS | UZ03A1 KIIN. UZ01A2 | S3408B | Kotelot Hager LB | E | KPL | 14.57 | KPL | 1 | 14.57
S | 0464619 | 6410004646199 | OHJAUSKAAPELI GAMAFLEX | 10-JZ 25X0,75 K500 | S0415B | Teo ohjauskaapelit Gamaflex LB | V | M | 14.58 | M | 1 | 14.58
S | 1467611 | 7394333114927 | KATTOSANKA MP-BOLAGEN | MP-513V 75V | S1401B | Kaapelitiet MP LB | V | KPL | 14.58 | KPL | 1 | 14.58
S | 2440253 | 6410024402539 | LIITOSJOHTO REIMAX | 801 MSK 3X1,0 3M | S2407A | Jatkojohd osat Electroplast LA | V | KPL | 14.58 | KPL | 1 | 14.58
S | 2404160 | 3606488204878 | PINTAKEHYS ELKO ONE | 1-PINTAKOJERASIA KORK VAL DIY | S2495B | Pinta-as pistorasiat DIY LB | E | KPL | 14.58 | KPL | 1 | 14.58
S | 7208921 | 6438100411787 | KESKIÖLEVY ENSTO INTRO | LS969 2XRJ45, UTP VAL | S7006A | Teleasennustarvikkeet ENSTO LA | V | KPL | 14.58 | KPL | 1 | 14.58
S | 8264645 | 6417659037167 | VARAOSA HARVIA | KELLON JA TERMOSTAATIN VÄÄNNIN | S8211B | Lisätarvikkeet Harvia LB | E | KPL | 14.58 | KPL | 1 | 14.58
S | 8264704 | 6417659040471 | VARAOSA HARVIA | SPZSTM-160 HUOLTOAUKON KANSI | S8211B | Lisätarvikkeet Harvia LB | E | KPL | 14.58 | KPL | 1 | 14.58
S | 8760043 | 7638900057003 | PARISTO LITHIUM ENERGIZER | PHOTO 2CR5 6V (ORAS) 1 KPL | S87061 | Paristot akut käsival Energ P1 | V | KPL | 14.58 | KPL | 1 | 14.58
S | 1429765 | 6438377004149 | SEINÄKANNAKE INSTAL | INSTAL SK 125 | S1450B | Johtokanavat Meka X LB | V | KPL | 14.59 | KPL | 1 | 14.59
S | 4724455 | 8720169311053 | VAKIOLAMPPU MASTER LED | E27 922/927 806LM 60W=5.9W FR | S4720B | LED-lamput Philips LB | E | KPL | 14.59 | KPL | 1 | 14.59
S | 4724462 | 8720169311657 | VAKIOLAMPPU MASTER LED | E27 922/927 806LM 60W=5.9W CL | S4720B | LED-lamput Philips LB | V | KPL | 14.59 | KPL | 1 | 14.59
S | 4725361 | 8719514347144 | VAKIOLAMPPU COREPRO | ND 10.5-100WE27 827 CL G1521LM | S4720B | LED-lamput Philips LB | E | KPL | 14.59 | KPL | 1 | 14.59
S | 4725362 | 8719514361287 | VAKIOLAMPPU COREPRO | ND 10.5-100WE27 827 FR G1521LM | S4720B | LED-lamput Philips LB | E | KPL | 14.59 | KPL | 1 | 14.59
S | 4725363 | 8719514347069 | VAKIOLAMPPU COREPRO | ND 10.5-100WE27 830 FR G1521LM | S4720B | LED-lamput Philips LB | E | KPL | 14.59 | KPL | 1 | 14.59
S | 4725364 | 8719514347106 | VAKIOLAMPPU COREPRO | ND 10.5-100WE27 840 CL G1521LM | S4720B | LED-lamput Philips LB | E | KPL | 14.59 | KPL | 1 | 14.59
S | 4725365 | 8719514377554 | VAKIOLAMPPU COREPRO | 10.5-100WE27 A60 840 FRG1521LM | S4720B | LED-lamput Philips LB | E | KPL | 14.59 | KPL | 1 | 14.59
S | 7033033 | 7020160304889 | KESKIÖLEVY ELKO RS NORDIC | DATARAS ACTASSI/KEYST SUORA VA | S7003B | Teleasennustarvikkeet Elko LB | E | KPL | 14.59 | KPL | 1 | 14.59
S | 7241091 | 6410072410913 | PINTARASIA 4-OS. MGS100-600 | 107952459 M104SMB SYSTIMAX VA | S7201B | Tietoverkkot. Systimax LB | E | KPL | 14.59 | KPL | 1 | 14.59
S | 7210857 | 4059496494585 | JATKOSLEVY EVOLV | BPEO K7 2 PAIKKAA UZ12 1PLC7X4 | S7242A | Tietoverkkotuott. muut LA | E | KPL | 14.59 | KPL | 1 | 14.59
S | 8113008 | 7045210133905 | SULANAPITOKAAP ITSERAJ. NEXANS | DEFROST GUTTER 20W/M | S8123B | Sulanapitokaap Axjo Kabel LB | V | M | 14.6 | M | 1 | 14.6
S | 0213374 | 4044773035841 | TIETOVERKKOKAAPELI LAPP | UNITRONIC LIYCY 12X0,75 K500 | S0262B | Teo ohjauskaapelit LAPP LB | E | M | 14.6 | M | 1 | 14.6
S | 2507654 |  | Socket outlet | 1S/16A/250V 2.8mm UKJ gray | S2512B | Upotettavat pistorasiat UTU LB | E | KPL | 14.6 | KPL | 1 | 14.6
S | 4713495 | 6435200243027 | SISUSTUSLAMPPU AIRAM LED | G125 827 470lm E27 FIL DIM | S4710B | LED-lamput Airam LB | E | KPL | 14.6 | KPL | 1 | 14.6
S | 7264792 | 6410072647920 | KYTKENTÄKAAPKUITU SEIKOH GIKEN | LCA/LCA FMS 1SMT 3M | S7203B | Kuitutuotteet Naficon X LB | V | KPL | 14.6 | KPL | 1 | 14.6
S | 1467576 | 6438269325451 | VALAISINKISKO MP-BOLAGEN | MP-311V6 C2 Fe 75mm 6m VAL | S14011 | Kaapelitiet MP P1 | V | M | 14.61 | M | 1 | 14.61
S | 1904125 |  | Multiwire connector | 1410406 | S1912B | Riviliittim Phoenix Contact LB | E | KPL | 14.61 | KPL | 1 | 14.61
S | 2720953 | 3606480688737 | PISTOKANTARELE ZELIO | RXG12BD 24VDC 1C/O 10A LUK LED | S2702B | Ohjaus säätö Schne LB | V | KPL | 14.61 | KPL | 1 | 14.61
S | 2720958 | 3606480688720 | PISTOKANTARELE ZELIO | RXG12JD 12VDC 1C/O 10A LUK LED | S2702B | Ohjaus säätö Schne LB | E | KPL | 14.61 | KPL | 1 | 14.61
S | 2818987 | 4011395056424 | KESKIÖLEVY ABB | TE KESKIÖLEVY IMP ANT | S2802B | Kiinteistöautom KNX ABB LB | E | KPL | 14.61 | KPL | 1 | 14.61
S | 5206508 | 7393487087439 | KAAPELIKENKÄ ELPRESS | A1585R-CPF | S5204B | Kaapelin suoj+liitos Elpre LB | E | KPL | 14.61 | KPL | 1 | 14.61
S | 7540967 | 6410075409679 | HAAROITIN LA | KUUTEEN P, 5-1300MHZ, 15DB | S75090 | Antennituotteet Laatuantenni | V | KPL | 14.61 | KPL | 1 | 14.61
S | 0464843 | 6410004648438 | OHJAUSKAAPELI SUOJ. GAMAFLEX | 10-JZ CY 5x2,5 K500 | S0415B | Teo ohjauskaapelit Gamaflex LB | V | M | 14.62 | M | 1 | 14.62
S | 0474717 | 6410004747179 | OHJAUSKAAPELI HELUKABEL | Y-CY-JZ 8G1,5 | S0466B | OHJAUSKAAPELIT-HF CABLEX X LB | E | M | 14.62 | M | 1 | 14.62
S | 2423980 | 9003399454684 | PISTOTULPPA PCE | 05721-SR SUKO PISTOT IP54 | S2411B | Pistorasiat tulpat PCE LB | E | KPL | 14.62 | KPL | 1 | 14.62
S | 3885946 | 3389110068658 | PÄÄTEVASTUS ALTIVAR | CANOPEN RJ45 PÄÄTEVASTUS | S3805B | Taajuusm pehmokäyn Schneid LB | E | KPL | 14.62 | KPL | 1 | 14.62
S | 5201118 | 6410052011185 | RINNAKKAISJATKOLIITIN OUNEVA | RJ 240mm2 Cu | S5203B | Kaapelin suoj+liitos Ouneva LB | E | KPL | 14.62 | KPL | 1 | 14.62
S | 6427216 | 6410064272161 | MERKINTÄKILPI FINNGRA | RIPUST. 90X60 KILPISARJA | S64340 | Merkintätarvikkeet Finngra P0 | E | KPL | 14.62 | KPL | 1 | 14.62
S | 0437169 |  | KETJUKAAPELI | EFK 300CP 4G1 K500 | S0454B | Teo ketjukaapelit Hedtec LB | E | M | 14.63 | M | 1 | 14.63
S | 1420951 |  | ADAPTERI THORSMAN | THORSMAN ADAPTERI CYB-AD | S1412B | Johtokanavat Schneider LB | V | KPL | 14.63 | KPL | 1 | 14.63
S | 1420961 | 7315880114857 | ADAPTERI THORSMAN | CYB-AD ADAPTERI, VALKOINEN RL | S1412B | Johtokanavat Schneider LB | E | KPL | 14.63 | KPL | 1 | 14.63
S | 1417294 | 4012740275972 | ASENNUSKANAVA TEHALIT.LF | LF300450 PVC 30x45x2000 HAR | S1420B | Asennuskanavat osat Tehalit LB | E | M | 14.63 | M | 1 | 14.63
S | 1458298 |  | KANAVAPISTORASIA UNICA SYSTEM | 2XSCHUKO KANAVA PR PUN | S1430B | Kanavakalusteet Schneider LB | E | KPL | 14.63 | KPL | 1 | 14.63
S | 4136106 | 4058075702929 | ALASVALO LEDVANCE | DL IP44 DN90 4W/865 400LM | S4102B | Sisävalaisimet Ledvance LB | E | KPL | 14.63 | KPL | 1 | 14.63
S | 4607332 | 6410046073328 | MUOVILUKITUSRENGAS LUJABETONI | MLR 38-50MM (RBJ-A1.A2.A3) | S4606A | Jalustat Lujabetoni LA | V | KPL | 14.63 | KPL | 1 | 14.63
S | 4724466 | 8720169301757 | PIENOISLAMPPU COREPRO | G9 827 300LM 25W=2.7W DIM | S4720B | LED-lamput Philips LB | E | KPL | 14.63 | KPL | 1 | 14.63
S | 7242103 | 4011334222125 | KESKIÖLEVY S.1 | TELER. 4586 ANT | S7245B | Tietoverkkotarv Berker U LB | E | KPL | 14.63 | KPL | 1 | 14.63
S | 7242110 | 4011334222156 | KESKIÖLEVY S.1 | TELER. 4587 ANT | S7245B | Tietoverkkotarv Berker U LB | E | KPL | 14.63 | KPL | 1 | 14.63
S | 7526121 | 5707957074096 | ADAPTERI CABELCON | FM PUSH-ON/FF ADAPTERI | S7505A | Antennituotteet Finnsat LA | E | KPL | 14.63 | KPL | 1 | 14.63
S | 0475856 |  | OHJAUSKAAPELI HELUKABEL | JZ-604 TC TRAY UL/CSA 5G2,5 | S0466B | OHJAUSKAAPELIT-HF CABLEX X LB | E | M | 14.64 | M | 1 | 14.64
S | 1462941 | 4012196662470 | SEINÄKANNAKE KTS | AWG 15 11 FT, 110MM, KZN | S1404B | Kaapelitiet OBO LB | E | KPL | 14.64 | KPL | 1 | 14.64
S | 1465161 | 4012196419814 | T-KAPPALE LFS | GK-TR53130RW, PC/ABS, VAL | S1406B | Muovikanavat listat OBO LB | E | KPL | 14.64 | KPL | 1 | 14.64
S | 1922164 | 4045454783150 | LIITINTARVIKE TOPJOB S | SULAKE LED, AC/DC 12-30V | S1909B | Riviliittimet Wago LB | V | KPL | 14.64 | KPL | 1 | 14.64
S | 3607022 | 6410036070221 | AKSELI SÄLZER | AVA8 115mm KYTK. H200/H400 | S3608B | Tehokytkimet UTU LB | E | KPL | 14.64 | KPL | 1 | 14.64
S | 7284505 | 6410072845050 | ADAPTERI NESTOR | LC/LC APC QUAD | S7202B | Kuitutuotteet Nestor X LB | E | KPL | 14.64 | KPL | 1 | 14.64
S | 7263182 |  | PÄÄTEKOTELO NAFICON | NAF SPK KUITUBOKSI | S7203B | Kuitutuotteet Naficon X LB | V | KPL | 14.64 | KPL | 1 | 14.64
S | 7264703 |  | KYTKENTÄKAAPKUITU SEIKOH GIKEN | SCA/LC FMS 1SMT 3M | S7203B | Kuitutuotteet Naficon X LB | E | KPL | 14.64 | KPL | 1 | 14.64
S | 0474986 | 6410004749869 | KETJUKAAPELI HELUKABEL | MULTIFLEX 512-C-PUR 5G0,75 | S0466B | OHJAUSKAAPELIT-HF CABLEX X LB | E | M | 14.65 | M | 1 | 14.65
S | 1320907 | 6416031566264 | KIINNITYSVANNE SORMAT | PVAH 26x1.0 HAPONK 10m RLL | S1303B | Kiinnitystarvikkeet Sormat LB | E | M | 14.65 | M | 1 | 14.65
S | 1455662 | 7321678037123 | KULMAKAPPALE MITA | KULMA CL 90° LM100 PC1 GRP | S1446B | Kaapelitiet Wibe/Mita LB | E | KPL | 14.65 | KPL | 1 | 14.65
S | 7133188 | 6937096303927 | KAMERATARVIKE UNV | KATTOKIINNIKE 200MM DOME | S71450 | Kameravalvonta Finnsat P0 | E | KPL | 14.65 | KPL | 1 | 14.65
S | 7110162 | 4049787038857 | SOVITIN 630 810 00 | 1255857 PINTA-AS. MU | S7198B | Hälytinlaitteet LAPP LB | E | KPL | 14.65 | KPL | 1 | 14.65
S | 8779102 | 6410087791021 | AKKU LYIJY SULJETTU UTRACELL | UL3.4-6 | S8703A | Akut käsivalaisimet Kamic X LA | E | KPL | 14.65 | KPL | 1 | 14.65
S | 1116007 | 4031026302355 | SUOJALETKU MUOVI HELAGUARD | HG-SW28 28.5/22.8mm MU PA6 50m | S1111B | Suojaletkut Hellermann LB | V | M | 14.66 | M | 1 | 14.66
S | 1116064 | 4031026302881 | SUOJALETKULIITIN MUOVI HELAGUA | HG34-S-M32 SUORA M32 MU 10kpl | S1111B | Suojaletkut Hellermann LB | E | KPL | 14.66 | KPL | 1 | 14.66
S | 1116074 | 4031026302980 | SUOJALETKULIITIN MUOVI HELAGUA | HG34-S-PG29 SUOR PK29 MU 10kpl | S1111B | Suojaletkut Hellermann LB | E | KPL | 14.66 | KPL | 1 | 14.66
S | 1116786 | 4031026310930 | SUOJALETKULIITIN MUOVI HELAGUA | HG34-S-M40 SUORA M40 MU 10kpl | S1111B | Suojaletkut Hellermann LB | E | KPL | 14.66 | KPL | 1 | 14.66
S | 1467348 | 7394333112855 | SEINÄKANNAKE MP-BOLAGEN | MP-943S Fe C2 SISÄP. | S1401A | Kaapelitiet MP LA | V | KPL | 14.66 | KPL | 1 | 14.66
S | 1443513 | 7321677353903 | LEVYHYLLY WIBE | REI'ITETTY W3-100. L=3M.KS OL | S1411B | Kaapelitiet Wibe LB | E | M | 14.66 | M | 1 | 14.66
S | 2317259 | 9005738009029 | KOSKETINELEMENTTI BENEDICT&JÄG | B4TU01 1A POHJA-ASENNUS | S2306B | Erikoiskytkimet UTU LB | E | KPL | 14.66 | KPL | 1 | 14.66
S | 2317261 | 9005738009128 | KOSKETINELEMENTTI BENEDICT&JÄG | B4TU10 1S POHJA-ASENNUS | S2306B | Erikoiskytkimet UTU LB | E | KPL | 14.66 | KPL | 1 | 14.66
S | 2317306 | 9005738932822 | MERKKIVALOKAL. LED BENEDICT&JÄ | B3-MB24 KEL 24V AC/DC MONOBL. | S2306B | Erikoiskytkimet UTU LB | E | KPL | 14.66 | KPL | 1 | 14.66
S | 2317312 | 9005738932648 | MERKKIVALOKAL. LED BENEDICT&JÄ | B3-MB110 PUN 110V AC/DC MONOBL | S2306B | Erikoiskytkimet UTU LB | E | KPL | 14.66 | KPL | 1 | 14.66
S | 2317314 | 9005738932570 | MERKKIVALOKAL. LED BENEDICT&JÄ | B3-MB110 VIH 110V AC/DC MONOBL | S2306B | Erikoiskytkimet UTU LB | E | KPL | 14.66 | KPL | 1 | 14.66
S | 2317316 | 9005738932563 | MERKKIVALOKAL. LED BENEDICT&JÄ | B3-MB110 KEL 110V AC/DC MONOBL | S2306B | Erikoiskytkimet UTU LB | E | KPL | 14.66 | KPL | 1 | 14.66
S | 2317322 | 9005738932778 | MERKKIVALOKAL. LED BENEDICT&JÄ | B3-MB230 PUN 230VAC MONOBL. | S2306B | Erikoiskytkimet UTU LB | E | KPL | 14.66 | KPL | 1 | 14.66
S | 2317326 | 9005738932754 | MERKKIVALOKAL. LED BENEDICT&JÄ | B3-MB230 KEL 230VAC MONOBL. | S2306B | Erikoiskytkimet UTU LB | E | KPL | 14.66 | KPL | 1 | 14.66
S | 3405642 | 8000126093421 | OVI MISTRAL | IP65, THERMOPLASTIC | S3402B | Koteloidut keskukset ABB LB | E | KPL | 14.66 | KPL | 1 | 14.66
S | 3405650 | 8000126102833 | OVI MISTRAL | IP65, THERMOPLASTIC | S3402B | Koteloidut keskukset ABB LB | E | KPL | 14.66 | KPL | 1 | 14.66
S | 3424048 | 6418074083371 | LUKKO ARCA | CLI ARCA DB3 | S3407B | Kotelot Fibox LB | E | KPL | 14.66 | KPL | 1 | 14.66
S | 3424050 | 6418074083395 | LUKKO ARCA | CLI ARCA S8 | S3407B | Kotelot Fibox LB | E | KPL | 14.66 | KPL | 1 | 14.66
S | 3424051 | 6418074083401 | LUKKO ARCA | CLI ARCA T8 | S3407B | Kotelot Fibox LB | E | KPL | 14.66 | KPL | 1 | 14.66
S | 4741212 | 5410288307855 | PIENOISLAMPPU TOLEDO RETRO | G9 4,8W 827 630LM DIM | S4740B | LED-lamput Sylvania LB | E | KPL | 14.66 | KPL | 1 | 14.66
S | 0474892 | 6410004748923 | KETJUKAAPELI HELUKABEL | JZ-HF-CY 3G2,5 | S0466B | OHJAUSKAAPELIT-HF CABLEX X LB | E | M | 14.67 | M | 1 | 14.67
S | 0623111 | 7330000079397 | KUPARIVOIMAKAAPELI-HF NEXANS | FXQ EASY 1 KV 5G6 DCA K500 | S0604A | Kuparivoimakaapelit Nexans LA | V | M | 14.67 | M | 1 | 14.67
S | 1463024 |  | Ceiling bracket | TPS 445 FS, KZnOL | S1404B | Kaapelitiet OBO LB | E | KPL | 14.67 | KPL | 1 | 14.67
S | 1116772 | 4031026310794 | SUOJALETKU MUOVI HELAGUARD | HG-DC16 15,8/10,5MM MUS 50M | S1111B | Suojaletkut Hellermann LB | E | M | 14.68 | M | 1 | 14.68
S | 9816007 | 6418677309519 | JAKORASIA ABB | AP10P 104x104mm VA 1kpl | S1695B | Pinta-asennusras DIY LB | V | KPL | 14.68 | KPL | 1 | 14.68
S | 2507599 | 4011334381600 | PISTORASIA Q.1 | 1S/16A UKJ VAL | S2512B | Upotettavat pistorasiat UTU LB | E | KPL | 14.68 | KPL | 1 | 14.68
S | 2815609 | 4011395209240 | TERMOSTAATTI KNX ABB | KESKIÖLEVY 6109/XX IMP VAL | S2807B | Ovipuhelimet ABB LB | E | KPL | 14.68 | KPL | 1 | 14.68
S | 1116360 | 4031026305844 | SUOJALETKUN KIINNIKE HELAGUARD | PACC54. Ø 54mm. MU PA66 5kpl | S1111B | Suojaletkut Hellermann LB | E | KPL | 14.69 | KPL | 1 | 14.69
S | 1467687 | 7394333136783 | VALAISINKANNATIN MP-BOLAGEN | MP-642S 200S | S1401B | Kaapelitiet MP LB | E | KPL | 14.69 | KPL | 1 | 14.69
S | 1467836 | 6438269325734 | PORTTIKANNATIN MP-BOLAGEN | MP-056V 600V | S1401B | Kaapelitiet MP LB | E | KPL | 14.69 | KPL | 1 | 14.69
S | 1912373 | 6410019123739 | KISKONKANNAKE OUNEVA | PE-KISKON KIINNITYSTARVIKE M8 | S1908B | Sisäjohtoliittimet Ouneva LB | E | KPL | 14.69 | KPL | 1 | 14.69
S | 2110920 | 4011334221135 | KESKIÖLEVY S.1 | PAIN. MV E10/Ø27.2 ANT | S2112B | Uppoas kytkimet UTU LB | E | KPL | 14.69 | KPL | 1 | 14.69
S | 2111955 | 4011334380054 | KESKIÖLEVY Q.1 | MV-KALUSTE 513102 ANT | S2112B | Uppoas kytkimet UTU LB | E | KPL | 14.69 | KPL | 1 | 14.69
S | 3656489 | 3389110551990 | KOSKETUSSUOJA TESYS | VZ9 63-80 A KYTKIMIIN | S3619B | Tehok -katk tarv Schneider LB | E | KPL | 14.69 | KPL | 1 | 14.69
S | 3706553 | 3471523130678 | LIITIN ABB | LDC4 | S3702B | Moottorilähtökomp ABB LB | V | KPL | 14.69 | KPL | 1 | 14.69
S | 4282226 | 6438045020297 | OPASTE TURVAVALAISINTARVIKE | PB9006H OPASTE. NUOLI ALAS | S4203B | Turvavalaisimet Teknoware LB | E | KPL | 14.69 | KPL | 1 | 14.69
S | 4282227 | 6438045020303 | OPASTE TURVAVALAISINTARVIKE | PB9005H OPASTE. NUOLI OIKEALLE | S4203B | Turvavalaisimet Teknoware LB | E | KPL | 14.69 | KPL | 1 | 14.69
S | 4282228 | 6438045020310 | OPASTE TURVAVALAISINTARVIKE | PB9004H OPASTE. VASEMMALLE | S4203B | Turvavalaisimet Teknoware LB | E | KPL | 14.69 | KPL | 1 | 14.69
S | 4282229 | 6438045020259 | OPASTE TURVAVALAISINTARVIKE | PB9020 OPASTE. PALOSAMMUTIN | S4203B | Turvavalaisimet Teknoware LB | E | KPL | 14.69 | KPL | 1 | 14.69
S | 4714178 | 6435200321015 | VAKIOLAMPPU PRO DIM | A70 830 1800LM E27 FIL DIM OP | S4710B | LED-lamput Airam LB | E | KPL | 14.69 | KPL | 1 | 14.69
S | 4714179 | 6435200321022 | VAKIOLAMPPU PRO DIM | A70 840 1800LM E27 FIL DIM OP | S4710B | LED-lamput Airam LB | E | KPL | 14.69 | KPL | 1 | 14.69
S | 4738542 | 4099854456596 | KOHDELAMPPU LEDVANCE | MR16 3W/930 345LM GU5.3 DIM 36 | S47300 | LED-lamput Ledvance P0 | V | KPL | 14.69 | KPL | 1 | 14.69
S | 4738543 | 4099854456619 | KOHDELAMPPU LEDVANCE | MR16 3W/940 345LM GU5.3 DIM 36 | S47300 | LED-lamput Ledvance P0 | V | KPL | 14.69 | KPL | 1 | 14.69
S | T00079 |  | MAALAUS LATTIAJALKA | ANODIC ICE | S9901B | Tuotanto Pistorasiapyl. ELP LB | V | KPL | 14.69 | KPL | 1 | 14.69
S | 1156124 | 4012195781981 | JATKOMUHVI METALLI VBS | SVM40W FT. KS. M40x1.5. 45mm | S1110B | Teräsputket OBO LB | E | KPL | 14.7 | KPL | 1 | 14.7
S | 1965197 |  | Cable marker | 1SNA231035R1500 | S1924B | RIVILIITIN Entrelec FinnE X LB | E | KPL | 14.7 | KPL | 1 | 14.7
S | 2724536 | 3389110260083 | RELEKANTA ZELIO | RSB 8/16A | S2702B | Ohjaus säätö Schne LB | V | KPL | 14.7 | KPL | 1 | 14.7
S | 2803961 | 3250617152815 | KESKIÖLEVY S.1 | 1OS. LI PAIN. 80141180 ANT | S2804B | Kiinteistöautom UTU LB | E | KPL | 14.7 | KPL | 1 | 14.7
S | 2803969 | 3250617152723 | KESKIÖLEVY Q.1 | 1OS. LI PAIN. 80141170 ANT | S2804B | Kiinteistöautom UTU LB | E | KPL | 14.7 | KPL | 1 | 14.7
S | 4295651 | 4058075079199 | ALASVALO DOWNLIGHT SLIM | DL SLIM FRAME DN210 WT | S4102B | Sisävalaisimet Ledvance LB | V | KPL | 14.7 | KPL | 1 | 14.7
S | 4295654 | 4058075079434 | ALASVALO DOWNLIGHT SLIM | DL SLIM FRAME SQ210 WT | S4102B | Sisävalaisimet Ledvance LB | V | KPL | 14.7 | KPL | 1 | 14.7
S | 5205511 |  | Cable Protection | Cable Protection flex 16 mm | S5218B | Kaapelinsuojaus Pmflex LB | E | KPL | 14.7 | KPL | 1 | 14.7
S | 5212307 | 4059496516539 | TELEJATKOSLIITIN CORNING | JATKOSMODUULI 25-PARIA, KUIVA | S7505A | Antennituotteet Finnsat LA | E | KPL | 14.7 | KPL | 1 | 14.7
S | 0621855 | 6410006218554 | ALUMIINIVOIMAKAAPELI PRYSMIAN | AMCMK 4x25/16 RM 1kV Eca K1000 | S06160 | Alumiinivoimakaap Prysmian P0 | V | M | 14.71 | M | 1 | 14.71
S | 1458279 | 3606480683046 | ASENNUSLISTA OPTILINE | OL MINI 1845 PVC PV | S1412B | Johtokanavat Schneider LB | V | M | 14.71 | M | 1 | 14.71
S | 1449799 | 6438377023201 | MAADOITUSTARV TIKASHYLLY MEKA | PE HDG | S1427B | Kaapelitiet Meka LB | V | KPL | 14.71 | KPL | 1 | 14.71
S | 2404190 | 7020160956507 | ASENNUSKOTELO ELKO RS16 | 1-2-OS KOJEELLE/PISTORASIALLE | S2403B | Pinta-as pistorasiat Elko LB | V | KPL | 14.71 | KPL | 1 | 14.71
S | 3425987 |  | PEITELEVY-DIN HAGER | JP014 13M katk.aih VAL | S3408B | Kotelot Hager LB | V | KPL | 14.71 | KPL | 1 | 14.71
S | 5206556 | 7393487087811 | KAAPELIKENKÄ ELPRESS | KR6-6-CPF | S5204B | Kaapelin suoj+liitos Elpre LB | V | PAK | 14.71 | PAK | 1 | 14.71
S | 0443556 | 4044773624229 | OHJAUSKAAPELI LAPP | ÖLFLEX CLASSIC 110 CY BK 4G2,5 | S0431B | Ohjauskaap pienet pp Lapp LB | E | M | 14.72 | M | 1 | 14.72
S | 1439118 |  | KESKIKANNAKE DEFEM | B39/320-422 SÄHKÖSINKITTY | S1411B | Kaapelitiet Wibe LB | E | KPL | 14.72 | KPL | 1 | 14.72
S | 2111080 | 4011334219484 | KESKIÖLEVY S.1 | UMPI UK ALU | S2112B | Uppoas kytkimet UTU LB | E | KPL | 14.72 | KPL | 1 | 14.72
S | 2402901 | 4015394289333 | VOIMAJATKOPISTORASIA | 14522 - 16A5P6H400V IP54 | S2412B | Pistorasiat tulpat Mennekes LB | V | KPL | 14.72 | KPL | 1 | 14.72
S | 2508434 | 7021987811017 | PEITELEVY INSTALL | 4OS/IP21/108MM VAL | S2520B | Uppo-as. pistorasiat SG X | V | KPL | 14.72 | KPL | 1 | 14.72
S | 2508448 | 7021987710112 | PISTORASIA INSTALL | 2N/16A/IP20 UPJ 2X MU | S2520B | Uppo-as. pistorasiat SG X | E | KPL | 14.72 | KPL | 1 | 14.72
S | 1927390 | 4044918493536 | PISTOLIITIN MCS- MINI | 10-NAP NAARASLIITIN HARMAA | S2715B | Ohjaus säätö Wago LB | V | KPL | 14.72 | KPL | 1 | 14.72
S | 3706503 | 3471523130395 | APUKOSKETIN ABB | CA4-01-T | S3702B | Moottorilähtökomp ABB LB | E | KPL | 14.72 | KPL | 1 | 14.72
S | 4910413 | 6435200306197 | LED-VALOPUTKI T5 AIRAM | LED T5 1200 840 G5 2400LM AC | S47100 | LED-lamput Airam P0 | V | KPL | 14.72 | KPL | 1 | 14.72
S | 5451657 | 7331980004119 | ADAPTERI KABELDON | PDA 50 TULPPASULAKKEELLE | S5403B | Jakokaa ja välij.koj. ABB LB | E | KPL | 14.72 | KPL | 1 | 14.72
S | 7204238 | 7020161501201 | TELERASIA ELKO ONE | DATARAS ACTASSI/KEYST VINO MUS | S7003B | Teleasennustarvikkeet Elko LB | V | KPL | 14.72 | KPL | 1 | 14.72
S | 7005545 | 6418677330087 | MERKINANTOKOJE IMPRESSIVO | KESKIÖ PAIN/TELERAS VAL | S7004B | Teleasennustarvikkeet ABB LB | E | KPL | 14.72 | KPL | 1 | 14.72
S | 1116587 |  | SUOJALETKULIITIN METALLI HELAG | LTS16-FMC-M16 SUO M16 MS 10kpl | S1111B | Suojaletkut Hellermann LB | E | KPL | 14.73 | KPL | 1 | 14.73
S | 1116588 |  | SUOJALETKULIITIN METALLI HELAG | LTS16-FMC-M20 SUO M20 MS 10kpl | S1111B | Suojaletkut Hellermann LB | V | KPL | 14.73 | KPL | 1 | 14.73
S | 1116595 | 4031026308197 | SUOJALETKULIITIN METALLI HELAG | LTS16-FMC-PG11 SU PK11 MS 10kp | S1111B | Suojaletkut Hellermann LB | E | KPL | 14.73 | KPL | 1 | 14.73
S | 1116878 | 4031026327884 | SUOJALETKULIITIN METALLI HELAG | LTS16-FMC-PG13 S PK13.5 MS 10k | S1111B | Suojaletkut Hellermann LB | E | KPL | 14.73 | KPL | 1 | 14.73
S | 1448408 | 6438377018528 | LANKAHYLLY MEKA | WMT-50-100 L=3000 EG | S1449A | Lankahyllyt Meka X LA | V | M | 14.73 | M | 1 | 14.73
S | 1963268 | 6410019632682 | LIITIN PHOENIX | MTK-P/P | S1912B | Riviliittim Phoenix Contact LB | V | KPL | 14.73 | KPL | 1 | 14.73
S | 2420243 | 7392696035934 | VOIMAPISTOTULPPA EASY&SAFE BL | 6H, 32A, IP44, 3P+N+E | S2416B | Pistoras. tulpat Amphenol LB | E | KPL | 14.73 | KPL | 1 | 14.73
S | 4152181 | 4058075844803 | SÄHKÖINEN LISÄTARVIKE LEDVANCE | LS AY AC/PLUG/EU | S4102B | Sisävalaisimet Ledvance LB | E | KPL | 14.73 | KPL | 1 | 14.73
S | 4229127 | 6410042291276 | MEKAANINEN LISÄTARVIKE SLX | SLX 14 FLAT SYMBOL SET II | S4215B | Turvavalaisimet Esylux LB | E | KPL | 14.73 | KPL | 1 | 14.73
S | 4723775 | 8718699767792 | PIENOISLAMPPU COREPRO | LEDCAPSULELV1.8-20W GY6.35 827 | S4720B | LED-lamput Philips LB | E | KPL | 14.73 | KPL | 1 | 14.73
S | 7025290 | 5004100413710 | OVIKELLOPAINIKE INDEX | D1225 VA IP44 | S7005B | Ovikellot painon Friedland LB | V | KPL | 14.74 | KPL | 1 | 14.74
S | 1320916 | 6416031561023 | KIINNITYSVANNE SORMAT | KVAH 25x1.0 HAPONK 10m RLL | S1303B | Kiinnitystarvikkeet Sormat LB | E | M | 14.74 | M | 1 | 14.74
S | 2621092 | 6418677638756 | ANTURI ECO ENSTO | ECOAC2 LATTIA-ANTURI | S2634B | Termostaatit Ensto LB | V | KPL | 14.74 | KPL | 1 | 14.74
S | 3118115 | 3838895354659 | KAHVASULAKE ETI | NV 2 GG 63A 500V | S31060 | Kahvasu ja -tarv ETI ELP P0 | V | KPL | 14.74 | KPL | 1 | 14.74
S | 3118116 | 3838895354666 | KAHVASULAKE ETI | NV 2 GG 80A 500V | S31060 | Kahvasu ja -tarv ETI ELP P0 | V | KPL | 14.74 | KPL | 1 | 14.74
S | 3118117 | 3838895354673 | KAHVASULAKE ETI | NV 2 GG 100A 500V | S31060 | Kahvasu ja -tarv ETI ELP P0 | E | KPL | 14.74 | KPL | 1 | 14.74
S | 3118118 | 3838895354680 | KAHVASULAKE ETI | NV 2 GG 125A 500V | S31060 | Kahvasu ja -tarv ETI ELP P0 | V | KPL | 14.74 | KPL | 1 | 14.74
S | 3118119 | 3838895354697 | KAHVASULAKE ETI | NV 2 GG 160A 500V | S31060 | Kahvasu ja -tarv ETI ELP P0 | V | KPL | 14.74 | KPL | 1 | 14.74
S | 3118120 | 3838895354703 | KAHVASULAKE ETI | NV 2 GG 200A 500V | S31060 | Kahvasu ja -tarv ETI ELP P0 | V | KPL | 14.74 | KPL | 1 | 14.74
S | 3118121 | 3838895354710 | KAHVASULAKE ETI | NV 2 GG 224A 500V | S31060 | Kahvasu ja -tarv ETI ELP P0 | E | KPL | 14.74 | KPL | 1 | 14.74
S | 3118122 | 3838895345138 | KAHVASULAKE ETI | NV 2 GG 250A 500V | S31060 | Kahvasu ja -tarv ETI ELP P0 | V | KPL | 14.74 | KPL | 1 | 14.74
S | 3118508 | 3838895775348 | KAHVAVAROKEALUSTA ETI | PTI 00/1P RUUVI-RUUVI | S31060 | Kahvasu ja -tarv ETI ELP P0 | E | KPL | 14.74 | KPL | 1 | 14.74
S | 5213099 |  | Tubular Cable LUG Klauke | 10R12MS | S5221B | Kaapelin suoj+liitos Klauke LB | V | KPL | 14.74 | KPL | 1 | 14.74
S | 2302801 | 4015081759606 | KOSKETINELEMENTTI RMQ-TITAN | M22-FK01 | S2305B | Erikoiskytkimet Eaton LB | E | KPL | 14.75 | KPL | 1 | 14.75
S | 1418054 |  | Mounting box |  | S1407B | Muovikanavat OBO LB | V | KPL | 14.75 | KPL | 1 | 14.75
S | 1464040 | 4012195697312 | KANAVADATARASIA OBO | DTS-2F RW1.2XRJ45 AVAYA/SYSTI. | S1407B | Muovikanavat OBO LB | E | KPL | 14.75 | KPL | 1 | 14.75
S | 1420790 | 6438269318323 | PÄÄTYKAPPALE DUCTEL | TBD100-3 PÄÄTYLEVY VAL | S1414B | Alumiinikanavat Ductel LB | E | KPL | 14.75 | KPL | 1 | 14.75
S | 2113562 | 6418677337062 | VIPU ENSTO INTRO | VIPU2/IP21 YLÖS/ALAS VAL | S2114B | Upot. merkkivalokal. ENSTO LB | E | KPL | 14.75 | KPL | 1 | 14.75
S | 2302802 | 4015081759613 | KOSKETINELEMENTTI RMQ-TITAN | M22-FK10 | S2305B | Erikoiskytkimet Eaton LB | E | KPL | 14.75 | KPL | 1 | 14.75
S | 3225883 | 4018841001915 | VIRTAKISKO FTG EUROVARIO | 3P/PIIKKI/16/12MOD E-DESIGN | S3223B | Virtakiskot FTG ELP LB | E | KPL | 14.75 | KPL | 1 | 14.75
S | 5450398 | 6418677405259 | HAAROITUSLIITIN | LIITIN HAAROITUSKAAPPIIN SP24 | S5404B | Jakokaap kj-kojeistot ENSTO LB | V | KPL | 14.75 | KPL | 1 | 14.75
S | 0427108 | 5413260211188 | HITSAUSKAAPELI EUPEN | H01N2-D 25 K500 | S0412B | Kumikaapelit LB | V | M | 14.76 | M | 1 | 14.76
S | 0602155 | 6410006021550 | ASENNUSVOIMAKAAPELI PRYSMIAN | MCMK 3x6/6 Eca K500 | S0617B | Kuparivoimakaap Prysmian LB | V | M | 14.76 | M | 1 | 14.76
S | 1467812 | 7394333135557 | ASENNUSLEVY MP-BOLAGEN | MP-298S S | S1401B | Kaapelitiet MP LB | V | KPL | 14.76 | KPL | 1 | 14.76
S | 1427145 |  | ADAPTERI TEHALIT.BRP | G2270 RUNG. 100-110mm BRP/BRHP | S1420B | Asennuskanavat osat Tehalit LB | E | KPL | 14.76 | KPL | 1 | 14.76
S | 2721100 | 3606480077975 | VÄLIRELE ZELIO | RSL1AB4BD RELE 1C/O 6A 24VDC | S2702B | Ohjaus säätö Schne LB | E | KPL | 14.76 | KPL | 1 | 14.76
S | 2721104 | 3606480077968 | VÄLIRELE ZELIO | RSL1GB4BD 1C/O 24VDC KULLATTU | S2702B | Ohjaus säätö Schne LB | E | KPL | 14.76 | KPL | 1 | 14.76
S | 7540954 | 6410075409549 | JAOTIN LA | 8-JAOTIN, 5-1300MHZ, 11.9DB | S75090 | Antennituotteet Laatuantenni | V | KPL | 14.76 | KPL | 1 | 14.76
S | 7904502 | 3700575934485 | LIITOSJOHTO GIGAMEDIA | HDMI 1.4 5M MUSTA | S9997B | GIGAMEDIA KAIKKI TUOTTEET LB | V | KPL | 14.76 | KPL | 1 | 14.76
S | 0217591 | 6430056541235 | VALOKUITUKAAP SISÄ/ULKO NESTOR | FZMSU CCA 12XSML+12XOM4 | S0212A | Valokuitukaapelit Nestor X LA | E | M | 14.77 | M | 1 | 14.77
S | 1116556 | 4031026307800 | SUOJALETKU METALLI HELAGUARD | LTS10 11,8/7,0MM MUS 50M | S1111B | Suojaletkut Hellermann LB | E | M | 14.77 | M | 1 | 14.77
S | 1122001 | 6418677682698 | VALAISINPISTORASIA ENSTO eKlik | ACK3 | S1116B | Valaisinpistotulpat Ensto LB | V | KPL | 14.77 | KPL | 1 | 14.77
S | 1458264 | 3606480028410 | ASENNUSTARVIKE OPTILINE | OL KANAVAN HYLLY. PVC 1m | S1412B | Johtokanavat Schneider LB | E | M | 14.77 | M | 1 | 14.77
S | 1478165 |  | Fixing accessory | KS100 VEF XPG | S1429B | Osat+tarvikkeet Unipro LB | E | KPL | 14.77 | KPL | 1 | 14.77
S | 1749851 | 4044773179217 | SUPISTUS MUOVI SKINDICHT | KU-M M63/50 | S1709B | Holkkitiivisteet Skintop LB | V | KPL | 14.77 | KPL | 1 | 14.77
S | 2000523 | 3606489504595 | PINTAKOTELO EXXACT | 1OS/IP21 LISTA VAL | S20020 | Pinta-as kytkimet Schneider P0 | V | KPL | 14.77 | KPL | 1 | 14.77
S | 2000524 | 3606489504618 | PINTAKOTELO EXXACT | 1OS/IP21 LISTA VINO2 VAL | S20020 | Pinta-as kytkimet Schneider P0 | V | KPL | 14.77 | KPL | 1 | 14.77
S | 2111298 | 4011334392668 | PEITELEVY R.1 | 2OS. VAL | S2112B | Uppoas kytkimet UTU LB | E | KPL | 14.77 | KPL | 1 | 14.77
S | 2111400 | 4011334393177 | PEITELEVY R.3 | 2OS. VAL | S2112B | Uppoas kytkimet UTU LB | E | KPL | 14.77 | KPL | 1 | 14.77
S | 6752130 | 0095969089906 | SULAKE PARTS | FLUKE 943121 440mA | S6703B | Osoittavat mittarit Fluke LB | V | KPL | 14.77 | KPL | 1 | 14.77
S | 7267418 | 8424450209837 | LIITIN-CAT6A DATACOM | RJ45 FTP CAT6A N TYÖKALUTON | S7242A | Tietoverkkotuott. muut LA | E | KPL | 14.77 | KPL | 1 | 14.77
S | 0264368 | 6410002643688 | INST.KAAPELI-HF HELKAMA BICA | KJAAM-HF GM 8X(2+1)X0.5+0.5 | S0240B | Instrum kaapelit Helkama LB | E | M | 14.78 | M | 1 | 14.78
S | 1465135 | 4012196049080 | ASENNUSTARVIKE KTS | EKL 25 M6, 25MM2 MS, CUZN | S1404B | Kaapelitiet OBO LB | E | KPL | 14.78 | KPL | 1 | 14.78
S | 1464011 | 4012195696896 | KANAVADATARASIA EGS | DTG-2A RW SUORA RJ45x2 | S1407B | Muovikanavat OBO LB | V | KPL | 14.78 | KPL | 1 | 14.78
S | 1441950 | 6438269318521 | PÄÄTYKAPPALE DUCTEL | TBP100-1 PÄÄTYLEVY AN | S1414B | Alumiinikanavat Ductel LB | V | KPL | 14.78 | KPL | 1 | 14.78
S | 3735315 |  | Contactor | 281190 | S3701B | Moottorilähtökomponentit LB | E | KPL | 14.78 | KPL | 1 | 14.78
S | 1934527 | 6418677707711 | JOUSIPISTOLIITIN ENSTONET | 5-NAPAINEN NAARAS. VALKOINEN | S1904B | Liittimet Ensto LB | V | KPL | 14.79 | KPL | 1 | 14.79
S | 1939401 | 4055143362627 | PISTOLIITINJOHTOSA WINSTA DALI | 2-NAP NAARAS/VAPAA 2x1 5 1m | S1906B | Sisäjohtoliittimet Wago LB | E | KPL | 14.79 | KPL | 1 | 14.79
S | 1939411 | 4055143362665 | PISTOLIITINJOHTOSA WINSTA DALI | 2-NAP UROS/VAPAA 2x1 5mm2 1m | S1906B | Sisäjohtoliittimet Wago LB | E | KPL | 14.79 | KPL | 1 | 14.79
S | 7246348 |  | LIITIN-CAT6A GIGAMEDIA | 10G STP LIITIN | S9997B | GIGAMEDIA KAIKKI TUOTTEET LB | V | KPL | 14.79 | KPL | 1 | 14.79
S | 0413022 | 6410004130223 | OHJAUSKAAPELI-HF C-PRO AFUMEX | MMO-HF C-PRO 12X1,5 K500 | S0437B | Ohjauskaapelit MMO Prysmian LB | V | M | 14.8 | M | 1 | 14.8
S | 0437111 |  | KETJUKAAPELI | EFK 300P 12G0,75 K500 | S0454B | Teo ketjukaapelit Hedtec LB | E | M | 14.8 | M | 1 | 14.8
S | 0614532 |  | ALUMIINIVOIMAKAAPELI TT CABLES | AMKA 3X70+95 K1000 | S0632B | Verkonrak AMKA TT X LB | V | M | 14.8 | M | 1 | 14.8
S | 1467123 | 7394333124339 | JATKOKAPPALE MP-BOLAGEN | MP-354S 300mm LEVYHYLLY | S1401A | Kaapelitiet MP LA | V | KPL | 14.8 | KPL | 1 | 14.8
S | 1622155 | 4013902662678 | KALVOJAKORASIA SPELSBERG | ABOX 025-2,52 | S16040 | Pinta-asennusras Spelsberg P0 | E | KPL | 14.8 | KPL | 1 | 14.8
S | 6415079 | 6410064150797 | MERKINTÄKILPI HAMMAR | HF 2 HENGENVAARA | S64600 | Merkintätarv. Hammarp. P0 | V | KPL | 14.8 | KPL | 1 | 14.8
S | 9538440 | 3872620231778 | KUPARIVOIMAKAAPELI-HF | XCMK-HF/FXQJ 2X10RM/2,5 K1500 | S06300 | Kuparivoimakaapelit TT X P0 | V | M | 14.81 | M | 1 | 14.81
S | 9821007 | 6418677327759 | MERKKILAMPPU ABB | 8370P 0.4MA KYTKIMILL 2kpl/pss | S2195B | Uppoas kytkimet DIY LB | E | PSS | 14.81 | KPL | 2 | 7.405
S | 3860661 |  | ASENNUSTARVIKE TESYS | LAD91810 | S3710B | Kontaktorit D-sarja Schneid LB | E | KPL | 14.81 | KPL | 1 | 14.81
S | 4213160 | 6420611175012 | OPTINEN LISÄTARVIKE CARIITTI | CR-09 KIUASLINSSI M5 KROMI | S4105B | Sisävalaisimet Cariitti LB | E | KPL | 14.81 | KPL | 1 | 14.81
S | 4386530 |  | OPTINEN LISÄTARVIKE | PMMA KUPU 1200 DUNA FLEX | S4323B | Teollisuusvalaisimet Zalux LB | V | KPL | 14.81 | KPL | 1 | 14.81
S | 0245126 | 6410002451269 | INST,KAAPELI FRHF HELKAMA | 8x2x0,75 PARIKIERRETTY K1000 | S0263B | Instrum kaap FRH Helkama LB | V | M | 14.82 | M | 1 | 14.82
S | 0475009 | 6410004750094 | KETJUKAAPELI HELUKABEL | MULTIFLEX 512-C-PUR 3G1,5 | S0466B | OHJAUSKAAPELIT-HF CABLEX X LB | E | M | 14.82 | M | 1 | 14.82
S | 1305405 | 5414506009699 | KIINNITYSVANNE RAYCHEM | PB2400 PUTKEN HALK MAX 600mm | S1301B | Kiinnitystarvikkeet LB | E | KPL | 14.82 | KPL | 1 | 14.82
S | 1422009 | 7315885590328 | LEVYHYLLY THORSMAN | KH252P | S1412B | Johtokanavat Schneider LB | E | KPL | 14.82 | KPL | 1 | 14.82
S | 1963205 | 6410019632057 | KIINTEÄ SILTA PHOENIX | FBRN 10-4 N | S1912B | Riviliittim Phoenix Contact LB | E | KPL | 14.82 | KPL | 1 | 14.82
S | 1908019 | 3472595052127 | RIVILIITIN KAKSIKERROS TE/ABB | HARMAA, LEV:5,2MM, JOHTO:4MM2 | S1924B | RIVILIITIN Entrelec FinnE X LB | E | KPL | 14.82 | KPL | 1 | 14.82
S | 1908245 | 3472595064106 | SULAKELIITIN TE/ABB ENTRELEC | HARMAA, LEV:6MM, JOHTO:4MM2 | S1924B | RIVILIITIN Entrelec FinnE X LB | E | KPL | 14.82 | KPL | 1 | 14.82
S | 5242960 | 6410052429607 | JOHDINLIUKASTE 3M WIRE-LUB-I | WL-0.2l | S5208B | Kaapelin suoj+liitos 3M LB | E | KPL | 14.82 | KPL | 1 | 14.82
S | 7237386 | 6410072373867 | KYTKENTÄKAAPELI-KUITU ETD | LC/APC - LC/UPC SM 2 M SPX | S7204B | Kuitutuotteet ETD X LB | V | KPL | 14.82 | KPL | 1 | 14.82
S | 1462320 |  | Separator handle | 6015506 DBL50/100 | S1404B | Kaapelitiet OBO LB | E | KPL | 14.83 | KPL | 1 | 14.83
S | 1478128 |  | Fixing accessory | KS100 VEF PG | S1429B | Osat+tarvikkeet Unipro LB | E | KPL | 14.83 | KPL | 1 | 14.83
S | 1604000 | 7020160746405 | JAKORASIA ELKO RS NORDIC | 76 6X1,5-6MM2 IP20 440V VAL | S1602B | Pinta-asennusras Schneider LB | E | KPL | 14.83 | KPL | 1 | 14.83
S | 3253192 | 3606480086564 | JOHDONSUOJAKATKAISIJA ACTI9 | IK60N 1x32A/B/6kA | S3203B | Johdonsuoja-autom Schneider LB | E | KPL | 14.83 | KPL | 1 | 14.83
S | 6456336 | 6418677408588 | AMKA-ASENNUSKIILA ENSTO UN | ST192 MUOVIA 1kpl | S6412B | Työ turva tunnusväl Ensto LB | E | KPL | 14.83 | KPL | 1 | 14.83
S | 0213391 | 4044773034882 | TIETOVERKKOKAAPELI LAPP | UNITRONIC LIYCY 7X1,5 K500 | S0262B | Teo ohjauskaapelit LAPP LB | E | M | 14.84 | M | 1 | 14.84
S | 0421673 |  | ASENNUSJOHTO-HF LTC | MKEM90HF H07Z-K 25 MU R50 | S0439B | Asennusjohdot Hedtec LB | V | M | 14.84 | M | 1 | 14.84
S | 0421674 |  | ASENNUSJOHTO-HF LTC | MKEM90HF H07Z-K 25 VASI R50 | S0439B | Asennusjohdot Hedtec LB | V | M | 14.84 | M | 1 | 14.84
S | 0421675 |  | ASENNUSJOHTO-HF LTC | MKEM90HF H07Z-K 25 KEVI R50 | S0439B | Asennusjohdot Hedtec LB | V | M | 14.84 | M | 1 | 14.84
S | 1467195 |  | Mounting rail MP-Bolagen | Fe C2 Supp.rail 3m BLK | S1401B | Kaapelitiet MP LB | E | M | 14.84 | M | 1 | 14.84
S | 1474521 | 7394333000640 | TIKASHYLLY MP-BOLAGEN | 104LS FE C2 KZNOL 400X56X3000 | S1401B | Kaapelitiet MP LB | E | M | 14.84 | M | 1 | 14.84
S | 3444955 | 6418677164675 | ASENNUSLEVY ENSTO IS | OMP2020 KOKO 160x160x15mm | S3416B | Kotelot Ensto LB | V | KPL | 14.84 | KPL | 1 | 14.84
S | 8002563 |  | Mounting accessory set | Easy Rail roof fastener | S80130 | Aurinko ja Tuuli Orima X P0 | V | KPL | 14.84 | KPL | 1 | 14.84
S | 1942135 | 6419410205617 | RIVILIITIN KATKO | KL 3X1XAL/CU 2,5-50MM2 | S19140 | Liittimet Katko P0 | V | KPL | 14.85 | KPL | 1 | 14.85
S | 1156094 | 4012195782452 | JATKOMUHVI METALLI VBS | SV40W FT, M40, SUORA, KZN | S1110B | Teräsputket OBO LB | E | KPL | 14.85 | KPL | 1 | 14.85
S | 1119509 | 8717114133327 | SUOJALETKU METALLI ANACONDA | MULTIFELX FCEN 25 21.2MM 25M | S1121B | Suojaletkut Anamet LAPP LB | E | M | 14.85 | M | 1 | 14.85
S | 1472017 | 6410014720179 | TIKASHYLLY SKT | RVA/400 FE KZNOL 400X60X6000 | S1416B | Kaapelitiet Suomenkaap. ELP LB | E | M | 14.85 | M | 1 | 14.85
S | 1449337 | 6438377020347 | KESKIKANNAKE MEKA | MEK RPF-70-10 PG | S1448A | Valaisinkiskot Meka X LA | V | KPL | 14.85 | KPL | 1 | 14.85
S | 1942136 | 6419410205624 | RIVILIITIN KATKO | KL 3X1XAL/CU 2,5-50MM2 N | S19140 | Liittimet Katko P0 | V | KPL | 14.85 | KPL | 1 | 14.85
S | 1942137 | 6419410205631 | RIVILIITIN KATKO | KL 3X1XAL/CU 2,5-50MM2 PE | S19140 | Liittimet Katko P0 | V | KPL | 14.85 | KPL | 1 | 14.85
S | 2402769 | 4015394210061 | VOIMAPISTORASIA TWINCONTACT | 16A 3P 6H 230V IP44 PINTA | S2412B | Pistorasiat tulpat Mennekes LB | V | KPL | 14.85 | KPL | 1 | 14.85
S | 2402774 | 4015394047650 | SUOJAKANSI MENNEKES | 32A 5P+7P IP67 | S2412B | Pistorasiat tulpat Mennekes LB | E | KPL | 14.85 | KPL | 1 | 14.85
S | 4283834 | 5056673229885 | MEKAANINEN LISÄTARVIKE NVC | MONTANA KEHYS 150 MU | S41110 | ALASVALOPANEELIT NVC BB P0 | V | KPL | 14.85 | KPL | 1 | 14.85
S | 4289251 | 0664608506229 | LIITIN | 5050622 JONOASENNUSLIITIN | S4112B | Sisävalaisimet Sylvania LB | E | KPL | 14.85 | KPL | 1 | 14.85
S | 7275186 |  | ADAPTERI LANET | PUHELINPISTOKE/3NAP. | S7242B | Tietoverkkotuott. muut LB | V | KPL | 14.85 | KPL | 1 | 14.85
S | 1476230 | 4012740015264 | SISÄKULMA TEHALIT.GBD | GBD501614E HF GBD 56X162 LVA | S1420B | Asennuskanavat osat Tehalit LB | E | KPL | 14.86 | KPL | 1 | 14.86
S | 1476342 | 4012740022323 | T-KAPPALE TEHALIT.LF | LFF200358 HF LF20X33 HAR | S1420B | Asennuskanavat osat Tehalit LB | E | KPL | 14.86 | KPL | 1 | 14.86
S | 1476416 |  | External corner | LF300453 HF LF30x45 black | S1420B | Asennuskanavat osat Tehalit LB | E | KPL | 14.86 | KPL | 1 | 14.86
S | 1476417 |  | Internal corner | LF300454 HF LF30x45 black | S1420B | Asennuskanavat osat Tehalit LB | E | KPL | 14.86 | KPL | 1 | 14.86
S | 1476418 |  | Flat corner | LF300455 HF LF30x45 black | S1420B | Asennuskanavat osat Tehalit LB | E | KPL | 14.86 | KPL | 1 | 14.86
S | 1476434 |  | T-piece | LFF200358 HF LF20x33 bwown | S1420B | Asennuskanavat osat Tehalit LB | E | KPL | 14.86 | KPL | 1 | 14.86
S | 1476493 |  | T-piece | LFF200358 HF LF20x33 l.gray | S1420B | Asennuskanavat osat Tehalit LB | E | KPL | 14.86 | KPL | 1 | 14.86
S | 2164138 | 7020160914804 | PEITELEVY ELKO RS16 | 2-PR+3/IP20/84MM VAL | S2103B | Uppoas kytkimet Elko LB | V | KPL | 14.86 | KPL | 1 | 14.86
S | 2166164 | 6410021661649 | PEITELEVY JUSSI | 3OS+1/IP21/85MM VAL | S2105B | Uppoas kytkimet ABB Jussi LB | V | KPL | 14.86 | KPL | 1 | 14.86
S | 2400401 | 3606480330865 | PINTAKEHYS RENOVA | 2-OS PISTORASIAAN MUSTA 1kpl | S2495B | Pinta-as pistorasiat DIY LB | V | KPL | 14.86 | KPL | 1 | 14.86
S | 2400404 | 3606480331145 | PINTAKEHYS RENOVA | 2-OS PISTORASIAAN VALK 1kpl | S2495B | Pinta-as pistorasiat DIY LB | V | KPL | 14.86 | KPL | 1 | 14.86
S | 2507325 | 4011334233008 | PISTORASIA S.1 | 1S/16A/IP21 UPJ VAL | S2512B | Upotettavat pistorasiat UTU LB | E | KPL | 14.86 | KPL | 1 | 14.86
S | 3175325 | 5027590278126 | KAHVASULAKE BUSSMANN | 125NHG00B 690VAC GG-GL 125A 00 | S3101B | Kahvasulakkeet UTU LB | V | KPL | 14.86 | KPL | 1 | 14.86
S | 3642586 | 6417019926315 | LIITINSUOJA OT PLUS | 3-NAP. LIITINSUOJA OT-G2 | S3602B | Tehokytk -katkais ABB LB | V | KPL | 14.86 | KPL | 1 | 14.86
S | 4116493 | 6435200216243 | YÖVALO TEXAS | TEXAS 4LED SENSOR PIR | S4107B | Sisävalaisimet Airam LB | E | KPL | 14.86 | KPL | 1 | 14.86
S | 4737965 | 4099854248665 | PIENOISLAMPPU LEDVANCE | PIN 2,2W/827 300LM GY6.35 CL | S4730B | LED-lamput Ledvance LB | E | KPL | 14.86 | KPL | 1 | 14.86
S | 4737968 | 4099854248726 | PIENOISLAMPPU LEDVANCE | PIN 2,2W/827 300LM G4 CL | S4730B | LED-lamput Ledvance LB | E | KPL | 14.86 | KPL | 1 | 14.86
S | 5202375 | 6410052023751 | PUTKIKAAPELIKENKÄ OUNEVA | OLA 240-12 Al | S5203B | Kaapelin suoj+liitos Ouneva LB | V | KPL | 14.86 | KPL | 1 | 14.86
S | 5411261 | 7392696252140 | KAAPPITARVIKE KABELDON | TKS1 | S5403B | Jakokaa ja välij.koj. ABB LB | E | KPL | 14.86 | KPL | 1 | 14.86
S | 0474523 | 6410004745236 | OHJAUSKAAPELI HELUKABEL | JZ-500 25G0,75 | S0466B | OHJAUSKAAPELIT-HF CABLEX X LB | E | M | 14.87 | M | 1 | 14.87
S | 0629436 | 7394479008388 | KUPARIMAAKAAPELI-HF NKT | XCMK-HF 4X4/4 RE DCA K500 | S0602B | Kuparivoimakaapelit NKT LB | E | M | 14.87 | M | 1 | 14.87
S | 1440445 | 6438269327370 | KAAPELIKIINNIK SYSTEMAL PRESTO | HF426 KAAPELIKIINNIKE | S1413B | Valaisinkiskot hyllyt Syste LB | E | KPL | 14.87 | KPL | 1 | 14.87
S | 1410033 |  | Slotted trunking | M051830000 25x80mm PVC | S1453B | Johdotuskourut X ABB LB | V | M | 14.87 | M | 1 | 14.87
S | 9814000 |  | LISTAKOJERASIA JUSSI | 2552L-212P KAKSOISPISTOR 1kpl | S1495B | Kaapelitiet DIY LB | V | KPL | 14.87 | KPL | 1 | 14.87
S | 4922923 | 8719514459816 | LED-VALOPUTKI T8 COREPRO LED | T8 L1500 840 2200LM 20W EM230V | S4720B | LED-lamput Philips LB | V | KPL | 14.87 | KPL | 1 | 14.87
S | 4922924 | 8719514459830 | LED-VALOPUTKI T8 COREPRO LED | T8 L1500 865 2200LM 20W EM230V | S4720B | LED-lamput Philips LB | E | KPL | 14.87 | KPL | 1 | 14.87
S | 4922961 | 8719514486423 | LED-VALOPUTKI T8 COREPRO LED | T8 L1500 830 2050LM 20W EM230V | S4720B | LED-lamput Philips LB | E | KPL | 14.87 | KPL | 1 | 14.87
S | 7241024 | 6410072410241 | KYTKENTÄKAAPELI-CAT6 SYSTIMAX | GS8E-L UTP 1.5M/5FT HAR | S7201B | Tietoverkkot. Systimax LB | V | KPL | 14.87 | KPL | 1 | 14.87
S | 1445365 | 7321677207657 | KESKIKANNAKE WIBE | KANNATINRAUTA 3/500. KUUMASINK | S1411B | Kaapelitiet Wibe LB | E | KPL | 14.88 | KPL | 1 | 14.88
S | 1478172 |  | Mounting plate | KS100 DPA XPG | S1429B | Osat+tarvikkeet Unipro LB | E | KPL | 14.88 | KPL | 1 | 14.88
S | 1942108 | 6419410378953 | KOJELIITIN KATKO | KKL 1X95M 1X25-95MM | S1914B | Sisäjohtoliit Hellermann LB | E | KPL | 14.88 | KPL | 1 | 14.88
S | 4607698 | 6410046076985 | TYVISUOJA | PJK-5 60MM | S4611B | Jalustat SJ LB | E | KPL | 14.88 | KPL | 1 | 14.88
S | 4627785 | 6410046277856 | TYVISUOJA SÄHKÖ-JOKINEN | PJK-5 60MM KUMI | S4611B | Jalustat SJ LB | E | KPL | 14.88 | KPL | 1 | 14.88
S | 5043326 | 6418677403903 | SIIRTYMÄLIITIN ENSTO UN | SM2.11 Al 16-95/Cu 2.5-25mm2 | S5002B | Linjatarvikkeet Ensto LB | V | KPL | 14.88 | KPL | 1 | 14.88
S | 5219370 |  | KIINNIKE NEWLEC | SRE-KIINNIKE Ø140 PUTKELLE | S5223B | Kaapelisuojaus Salomaa LB | V | KPL | 14.88 | KPL | 1 | 14.88
S | 0421544 |  | ASENNUSJOHTO-HF HEDTEC | MKEM-HF H07Z1-K 25CCA KEV K500 | S0439B | Asennusjohdot Hedtec LB | V | M | 14.89 | M | 1 | 14.89
S | 2446022 |  | PISTOTULPPA NORWESCO | 16A/250V/IP54 S SI/MU | S2401B | Jatkojohdot osat LB | V | KPL | 14.89 | KPL | 1 | 14.89
S | 3271704 | 4015081011841 | JOHDONSUOJAKATKAISIJA XPOLE | PLI-B10/1 | S3212A | Johdonsuoja-autom Eaton LA | V | KPL | 14.89 | KPL | 1 | 14.89
S | 3271706 | 4015081011865 | JOHDONSUOJAKATKAISIJA XPOLE | PLI-B16/1 | S3212A | Johdonsuoja-autom Eaton LA | V | KPL | 14.89 | KPL | 1 | 14.89
S | 3271711 | 4015081011919 | JOHDONSUOJAKATKAISIJA XPOLE | PLI-C10/1 | S3212A | Johdonsuoja-autom Eaton LA | V | KPL | 14.89 | KPL | 1 | 14.89
S | 3271713 | 4015081011933 | JOHDONSUOJAKATKAISIJA XPOLE | PLI-C16/1 | S3212A | Johdonsuoja-autom Eaton LA | V | KPL | 14.89 | KPL | 1 | 14.89
S | 3225888 |  | VIRTAKISKO FTG EUROVARIO | 3P/PIIKKI/10/21MOD E-DESIGN | S32230 | Virtakiskot FTG ELP P0 | V | KPL | 14.89 | KPL | 1 | 14.89
S | 0443306 | 4044773008791 | OHJAUSKAAPELI LAPP | ÖLFLEX CLASSIC 100 3G6 K500 | S0432B | Ohjauskaap isot pp Lapp LB | E | M | 14.9 | M | 1 | 14.9
S | 1151121 | 7020160737304 | VALAISINPISTORASIA ELKO RS NOR | DCL/UPJ/84/SEINÄ VAL | S1119B | Valaisinpistol Schneider LB | E | KPL | 14.9 | KPL | 1 | 14.9
S | 1445535 | 7321677344918 | TIKASHYLLY WIBE | KHZSP-500. KUUMASINK OHUT 6m | S1411B | Kaapelitiet Wibe LB | E | M | 14.9 | M | 1 | 14.9
S | 1499033 | 6410014990336 | ASENNUSKANAVA NEWLEC | LH60X40 HD PVC 60X40X2000VAL | S1452B | Asennuskanavat Kopos X LB | V | M | 14.9 | M | 1 | 14.9
S | 1410047 | 8000126051957 | JOHDOTUSKOURU ABB T&B | JOHTOKOURU 05195 (40X100) 4-6M | S1453B | Johdotuskourut X ABB LB | E | M | 14.9 | M | 1 | 14.9
S | 1904016 |  | Labeling accessory | 0800458 | S1912B | Riviliittim Phoenix Contact LB | V | KPL | 14.9 | KPL | 1 | 14.9
S | 1963242 | 4017918123314 | MONINAPALIITIN PHOENIX | HC-M-PN3-4,00-ST | S1912B | Riviliittim Phoenix Contact LB | E | KPL | 14.9 | KPL | 1 | 14.9
S | 1963244 | 4017918123345 | MONINAPALIITIN PHOENIX | HC-M-PN3-4,00-BU | S1912B | Riviliittim Phoenix Contact LB | E | KPL | 14.9 | KPL | 1 | 14.9
S | 3131057 | 6410031310575 | KAHVASULAKE AMKA-SULAKE | NH-000/ 16 A /500V, 120 KA | S3101B | Kahvasulakkeet UTU LB | E | KPL | 14.9 | KPL | 1 | 14.9
S | 4156346 | 7021982124815 | MEKAANINEN LISÄTARVIKE ZIP | INSPIRE 300 HEIJASTIN VA | S4130B | Sisävalaisimet SG LB | E | KPL | 14.9 | KPL | 1 | 14.9
S | 4156348 | 7021982124839 | MEKAANINEN LISÄTARVIKE ZIP | INSPIRE 300 HEIJASTIN KULTA | S4130B | Sisävalaisimet SG LB | E | KPL | 14.9 | KPL | 1 | 14.9
S | 4156382 | 7021983207579 | OPTINEN LISÄTARVIKE TUBE MINI | TUBE MINI OPAALI RENGAS 20MM | S4130B | Sisävalaisimet SG LB | E | KPL | 14.9 | KPL | 1 | 14.9
S | 4360031 | 6410043600312 | KIINNIKE MONIX | KUVUN KIINNITYSJOUSIPARI RST | S4305B | Teollisuusvalaisimet Ensto LB | E | KPL | 14.9 | KPL | 1 | 14.9
S | 7222229 |  | KYTKENTÄKAAPELI-KUITU HEXATRON | SC/UPC-LC/APC SPX SIN 5M | S7200B | Valokuitutuott. ja tarv. LB | V | KPL | 14.9 | KPL | 1 | 14.9
S | 7203874 | 191516031821 | KYTKENTÄKAAPELI-CAT6A S/FTP | NETCONNECT 1 M HARMAA LSZH | S7210B | Tietoverkkot Netconnect LB | V | KPL | 14.9 | KPL | 1 | 14.9
S | 7550402 | 5707957136626 | JUMPPERIKAAPELI TRUEDROP | 1,5M F-U/F-U PIKA A++ | S7505A | Antennituotteet Finnsat LA | E | KPL | 14.9 | KPL | 1 | 14.9
S | 9804794 |  | ASENNUSKAAPELI-HF | NHXMH-HP 5G6 RE 500V Cca K500 | S04990 | Asennuskaapelit General P0 | V | M | 14.91 | M | 1 | 14.91
S | 1467142 | 7394333109275 | KANSI MP-BOLAGEN | MP-420S 100mm.3m | S1401B | Kaapelitiet MP LB | V | M | 14.91 | M | 1 | 14.91
S | 1467813 | 7394333135717 | ASENNUSLEVY MP-BOLAGEN | MP-299S S reijitet. | S1401B | Kaapelitiet MP LB | V | KPL | 14.91 | KPL | 1 | 14.91
S | 1923434 | 4045454251352 | HAAROITIN WINSTA MIDI | 3-NAP./4-TIE HAAROTIN MUSTA | S1906B | Sisäjohtoliittimet Wago LB | V | KPL | 14.91 | KPL | 1 | 14.91
S | 1923445 | 4045454251512 | HAAROITIN WINSTA MIDI | H-HAARA 3-NAP VAL | S1906B | Sisäjohtoliittimet Wago LB | E | KPL | 14.91 | KPL | 1 | 14.91
S | 2620082 | 4011395321560 | KESKIÖLEVY SAGA | KIERTONUPPISÄÄTIMEN KESKIÖ | S2604A | Liiketunn, säätimet ABB LA | E | KPL | 14.91 | KPL | 1 | 14.91
S | 3607272 | 4024537252318 | PE-LIITIN SÄLZER | MGH2-00A01 H220-H233 ETUR. | S3608B | Tehokytkimet UTU LB | E | KPL | 14.91 | KPL | 1 | 14.91
S | 4941372 |  | LED-PISTOKANTALAMP TOLEDO LYNX | D18 G24D 7W 830 700LM | S4740B | LED-lamput Sylvania LB | E | KPL | 14.91 | KPL | 1 | 14.91
S | 5260881 | 6414901619430 | TULPPA UPONOR | TEL UTM/P 160 PE | S5213B | Kaapelin suoj+liitos Uponor LB | E | KPL | 14.91 | KPL | 1 | 14.91
S | 5409410 | 7333106023516 | KAAPPITARVIKE HEXATRONIC | ASSA DESMO TELKI JAKOKAAPPIIN | S54050 | Jakokaapit HEX P0 | E | KPL | 14.91 | KPL | 1 | 14.91
S | 7281433 | 3700575900176 | OHJURIPANEELI GIGAMEDIA | KAAPELIOHJAIN 19" 1U, MUSTA | S9997B | GIGAMEDIA KAIKKI TUOTTEET LB | V | KPL | 14.91 | KPL | 1 | 14.91
S | 1156100 | 4012195781424 | ASENNUSPUTKI METALLI VBS | SM16W FT. KS. M16x1.5. 3000mm | S1110B | Teräsputket OBO LB | E | M | 14.92 | M | 1 | 14.92
S | 9502712 |  | ASENNUSJOHDIN PVC NEWLEC | MKEM 35 KEVI 500M | S0455B | ASENNUSJOHDOT GENERAL X LB | V | M | 14.92 | M | 1 | 14.92
S | 0213365 | 4044773036343 | TIETOVERKKOKAAPELI LAPP | UNITRONIC LIYCY 20X0,5 K500 | S0262B | Teo ohjauskaapelit LAPP LB | E | M | 14.92 | M | 1 | 14.92
S | 0475379 |  | OHJAUSKAAPELI HELUKABEL | JZ-600 12G1,5 10670 | S0466B | OHJAUSKAAPELIT-HF CABLEX X LB | E | M | 14.92 | M | 1 | 14.92
S | 1458539 | 3606489579784 | KIINNITYSTARVIKE WIBE | T-PULTTI 26U M8X30 HAPONKESTÄ | S1411B | Kaapelitiet Wibe LB | E | KPL | 14.92 | KPL | 1 | 14.92
S | 1461493 | 4012740011464 | PÄÄTYKAPPALE TEHALIT.LF | LF10010 HF 10X12 10KPL LVA | S1420B | Asennuskanavat osat Tehalit LB | E | PAK | 14.92 | KPL | 10 | 1.492
S | 1475773 | 4012740011440 | SISÄKULMA TEHALIT.LF | LF10010 HF 10X12 10KPL LVA | S1420B | Asennuskanavat osat Tehalit LB | E | PAK | 14.92 | KPL | 10 | 1.492
S | 1475791 | 4012740011433 | ULKOKULMA TEHALIT.LF | LF10010 HF 10X12 10KPL LVA | S1420B | Asennuskanavat osat Tehalit LB | E | PAK | 14.92 | KPL | 10 | 1.492
S | 1475809 |  | Flat corner tehalit.LF | LF10010 HF 10x12 10pc white | S1420B | Asennuskanavat osat Tehalit LB | E | PAK | 14.92 | KPL | 10 | 1.492
S | 1475827 | 4012740011488 | T-KAPPALE TEHALIT.LF | LF10010 HF 10X12 10KPL LVA | S1420B | Asennuskanavat osat Tehalit LB | E | PAK | 14.92 | KPL | 10 | 1.492
S | 1475845 |  | Coupling piece | LF10010 HF 10x12 10pc white | S1420B | Asennuskanavat osat Tehalit LB | E | PAK | 14.92 | KPL | 10 | 1.492
S | 1604002 | 7020160769107 | JAKORASIA ELKO RS NORDIC | 73 3X1,5-6MM2 IP20 440V VAL | S1602B | Pinta-asennusras Schneider LB | E | KPL | 14.92 | KPL | 1 | 14.92
S | 1942083 | 6419410378533 | KOJELIITIN KATKO | KKL 1X120T.2 1X16-120MM AL/CU | S1914B | Sisäjohtoliit Hellermann LB | V | KPL | 14.92 | KPL | 1 | 14.92
S | 2317302 | 9005738932853 | MERKKIVALOKAL. LED BENEDICT&JÄ | B3-MB24 PUN 24V AC/DC MONOBL. | S2306B | Erikoiskytkimet UTU LB | E | KPL | 14.92 | KPL | 1 | 14.92
S | 2317304 | 9005738932839 | MERKKIVALOKAL. LED BENEDICT&JÄ | B3-MB24 VIH 24V AC/DC MONOBL. | S2306B | Erikoiskytkimet UTU LB | E | KPL | 14.92 | KPL | 1 | 14.92
S | 2317324 | 9005738932761 | MERKKIVALOKAL. LED BENEDICT&JÄ | B3-MB230 VIH 230VAC MONOBL. | S2306B | Erikoiskytkimet UTU LB | E | KPL | 14.92 | KPL | 1 | 14.92
S | 2712806 | 4013614529122 | TARVIKE ABB | MODUULI CR-U, LED PUNAINEN | S2703B | Ohjaus säätö ABB LB | E | KPL | 14.92 | KPL | 1 | 14.92
S | 2712807 | 4013614529184 | TARVIKE ABB | MODUULI CR-U, VARISTORI+LED PU | S2703B | Ohjaus säätö ABB LB | E | KPL | 14.92 | KPL | 1 | 14.92
S | 2712808 | 4013614529207 | TARVIKE ABB | MODUULI CR-U, VARISTORI+LED VI | S2703B | Ohjaus säätö ABB LB | E | KPL | 14.92 | KPL | 1 | 14.92
S | 2712809 | 4013614529146 | TARVIKE ABB | MODUULI CR-U, LED VIHREÄ | S2703B | Ohjaus säätö ABB LB | E | KPL | 14.92 | KPL | 1 | 14.92
S | 3225979 |  | VIRTAKISKO FTG EUROVARIO | 3P/PIIKKI/10/18MOD ABB | S3223B | Virtakiskot FTG ELP LB | E | KPL | 14.92 | KPL | 1 | 14.92
S | 5043227 | 6410050432272 | AMKA-LIITIN ENERGY | P3X95 | S5201B | Kaapelin suoj+liitostarv LB | V | KPL | 14.92 | KPL | 1 | 14.92
S | 2111132 | 4011334237785 | PEITELEVY S.1 | 2OS. PYSTY MI VAL | S2112B | Uppoas kytkimet UTU LB | E | KPL | 14.93 | KPL | 1 | 14.93
S | 3602825 | 6419410271094 | AKSELI KATKO | L=220 AD12/T TERÄS 220MM | S3604B | Tehokytk -katkais Katko LB | E | KPL | 14.94 | KPL | 1 | 14.94
S | 4170652 | 5410288340548 | MEKAANINEN LISÄTARV. OPTICLIP | ASENNUSKIINNIKESARJA LEVYKATTO | S4112B | Sisävalaisimet Sylvania LB | E | KPL | 14.94 | KPL | 1 | 14.94
S | 4161611 | 5901597202509 | VALOPROFIILI/-NAUHA ELIFE | AL 24X7 KULMALIITOS HAR | S4143A | Valoprofiilit Elife ELP LA | V | KPL | 14.94 | KPL | 1 | 14.94
S | 4738439 | 4099854467004 | KYNTTILÄLAMPPU LEDVANCE | CLB 5,9W/827 806LM E14 CL | S4730B | LED-lamput Ledvance LB | E | KPL | 14.94 | KPL | 1 | 14.94
S | 4738447 | 4099854467028 | KYNTTILÄLAMPPU LEDVANCE | CLB 5,9W/827 806LM E14 FR | S4730B | LED-lamput Ledvance LB | E | KPL | 14.94 | KPL | 1 | 14.94
S | 0213236 | 4044773037883 | TIETOVERKKOKAAPELI LAPP | UNITRONIC LIYY 50X0,25 K500 | S0262B | Teo ohjauskaapelit LAPP LB | E | M | 14.95 | M | 1 | 14.95
S | 0444663 | 4044774391731 | OHJAUSKAAPELI-EMC-HF LAPP | ÖLFLEX CLASSIC 110 CH 5G0,5N | S0431B | Ohjauskaap pienet pp Lapp LB | E | M | 14.95 | M | 1 | 14.95
S | 1467271 | 7394333052175 | KESKIKANNATIN MP-BOLAGEN | MP-757E LANKAHYLLYLLE 120-400E | S1401B | Kaapelitiet MP LB | V | KPL | 14.95 | KPL | 1 | 14.95
S | 1443280 | 7321677912001 | JATKOKAPPALE WIBE | 21. EPOKSIPINNOITETTU | S1411B | Kaapelitiet Wibe LB | E | KPL | 14.95 | KPL | 1 | 14.95
S | 1448639 | 6438377147808 | LANKAHYLLY MEKA | WMT-50-100 L=3000 XPG | S1449A | Lankahyllyt Meka X LA | E | M | 14.95 | M | 1 | 14.95
S | 2111553 | 4011334264408 | VIPU K.1 | 1/6/7 VAL | S2112B | Uppoas kytkimet UTU LB | E | KPL | 14.95 | KPL | 1 | 14.95
S | 2113804 | 6418677337185 | MERKKILAMPPU ENSTO INTRO | HOH/1.1MA/230V | S2114B | Upot. merkkivalokal. ENSTO LB | V | KPL | 14.95 | KPL | 1 | 14.95
S | 9824004 | 6418677310126 | PISTORASIA PINTA JUSSI | 20EAKSP 1-OS IP20 VA 1kpl | S24950 | Pinta-as pistorasiat DIY P0 | V | KPL | 14.95 | KPL | 1 | 14.95
S | 3425386 |  | Connecting piece | VZ754 side con. 12-54M | S3408B | Kotelot Hager LB | E | KPL | 14.95 | KPL | 1 | 14.95
S | 3426428 | 3250616655119 | OVI GOLF | VZ621N VF/VS104 LÄPIN. SIN | S3408B | Kotelot Hager LB | E | KPL | 14.95 | KPL | 1 | 14.95
S | 5040312 | 6410050403128 | C-LIITIN OUNEVA | C13-8 | S5203B | Kaapelin suoj+liitos Ouneva LB | E | KPL | 14.95 | KPL | 1 | 14.95
S | 5252259 | 5708525260804 | KAAPELINSUOJAPUTKI WAVIN | DVK110 PUN ILMAN TIIV 6m | S52060 | Kaapelin suoj+liitos Wavin P0 | V | M | 14.95 | M | 1 | 14.95
S | 3434915 |  | JAKELUKISKO FTG | 1P 25A PIIKKI 21MOD | S9920 | SÄHKÖ POISTOTUOTTEET 2 | V | KPL | 14.95 | KPL | 1 | 14.95
S | 1156338 | 4012196387823 | JATKOMUHVI METALLI VBS | SBN20 G. M20. KAARI 90°. ZN | S1110B | Teräsputket OBO LB | V | KPL | 14.96 | KPL | 1 | 14.96
S | 1449462 | 6438377021078 | KESKIKANNAKE TIKASHYLLY MEKA | HK13-216 PG | S1427B | Kaapelitiet Meka LB | E | KPL | 14.96 | KPL | 1 | 14.96
S | 1449304 | 6438377105525 | VALAISINKISKO MEKA | MEK 70 S L=3000 PG | S1448A | Valaisinkiskot Meka X LA | V | M | 14.96 | M | 1 | 14.96
S | 3137281 | 4028854019838 | KAHVASULAKE SIBA | TY-GG 000 100A 500V | S31000 | Kahvasulakkeet Hellermann X P0 | V | KPL | 14.96 | KPL | 1 | 14.96
S | 4713487 | 6435200242860 | SISUSTUSLAMPPU AIRAM LED | G125 827 250lm E27 FIL | S4710B | LED-lamput Airam LB | E | KPL | 14.96 | KPL | 1 | 14.96
S | 1472185 | 6410014721855 | LEVYHYLLY SKT | A/300 ZN FE KZNOL 300X44X2500 | S1416B | Kaapelitiet Suomenkaap. ELP LB | E | M | 14.97 | M | 1 | 14.97
S | 1472601 |  | LEVYHYLLY SKT | A/70 RAL9005 FE KZNOL MUS | S1416B | Kaapelitiet Suomenkaap. ELP LB | E | M | 14.97 | M | 1 | 14.97
S | 4246080 | 4058075279278 | MEKAANINE LISÄTARVIKE LEDVANCE | LS AY-PM05/U/17,5X14,5/10/1 | S4102B | Sisävalaisimet Ledvance LB | E | KPL | 14.97 | KPL | 1 | 14.97
S | 4246081 | 4058075279308 | MEKAANINE LISÄTARVIKE LEDVANCE | LS AY-PM06/E/18X18/12/1 | S4102B | Sisävalaisimet Ledvance LB | E | KPL | 14.97 | KPL | 1 | 14.97
S | 5203644 | 7393487018785 | KAAPELIKENKÄ ELPRESS | B120-10R | S5204B | Kaapelin suoj+liitos Elpre LB | E | KPL | 14.97 | KPL | 1 | 14.97
S | 7264171 | 6410072641713 | KYTKENTÄKAAPELI NAFICON | LC/LC FMS 1SMT 1M | S7203B | Kuitutuotteet Naficon X LB | E | KPL | 14.97 | KPL | 1 | 14.97
S | 7268486 | 6410072684864 | KYTKENTÄKAAPELI NAFICON | LC/LCA FMS 1SMT 4M | S7203B | Kuitutuotteet Naficon X LB | E | KPL | 14.97 | KPL | 1 | 14.97
S | 7237120 | 6410072371207 | KYTKENTÄKAAPELI-KUITU ETD | SC/APC - LC/APC SM 2 M SPX | S7204B | Kuitutuotteet ETD X LB | E | KPL | 14.97 | KPL | 1 | 14.97
S | 0202496 | 6410002024968 | VALOKUITUKAAP SISÄ/ULKO AFUMEX | FZOMSU-HF C-PRO 12X12XSM BB | S0215A | Valokuitukaapeli Prysmian X LA | E | M | 14.98 | M | 1 | 14.98
S | 1309107 | 8016650064073 | JOHDINSIDE 2-LOCK ELEMATIC | 140x3.5mm MET.L MU 100kpl/pss | S1321A | Johdinsiteet 2-Lock Elem LA | V | PSS | 14.98 | KPL | 100 | 0.1498
S | 1423712 | 7315885427051 | SISÄKULMA THORSMAN | TIR+ IH4040 | S1412B | Johtokanavat Schneider LB | E | KPL | 14.98 | KPL | 1 | 14.98
S | 1458506 |  | LATTIAKANAVA OPTILINE | OL LATTIAKANAVA. 3 LOK. PVC | S1412B | Johtokanavat Schneider LB | V | M | 14.98 | M | 1 | 14.98
S | 1936139 | 6418677700996 | PIIRIKORTTIPISTOLIIT ENSTONET | 5NAP UROS. HORISONTAALI. VALK. | S1904B | Liittimet Ensto LB | E | KPL | 14.98 | KPL | 1 | 14.98
S | 2106070 | 6410021060701 | MERKKILAMPPU ABB | HOH/230V/0.4MA KYTKIMILLE | S2105A | Uppoas kytkimet ABB Jussi LA | V | KPL | 14.98 | KPL | 1 | 14.98
S | 3426718 |  | PEITELEVY-DIN HAGER | JP015 18M katk.aih VAL | S3408B | Kotelot Hager LB | V | KPL | 14.98 | KPL | 1 | 14.98
S | 4278227 | 5410288513898 | SÄHKÖINEN LISÄTARVIKE SYLPIPE | 0051389 LIITOSJOHTO | S4112B | Sisävalaisimet Sylvania LB | E | KPL | 14.98 | KPL | 1 | 14.98
S | 4121871 | 9010111001255 | KUPU GALAXY | KANSI C5 OPAALI/SATIINI 200CM | S4131B | LED PROFIILIT GALAXY LB | E | KPL | 14.98 | KPL | 1 | 14.98
S | 4738451 | 4099854468513 | PIENKUPULAMPPU LEDVANCE | CLP 5,9W/827 806LM E14 CL | S4730B | LED-lamput Ledvance LB | E | KPL | 14.98 | KPL | 1 | 14.98
S | 4738454 | 4099854468476 | PIENKUPULAMPPU LEDVANCE | CLP 5,9W/827 806LM E27 CL | S4730B | LED-lamput Ledvance LB | E | KPL | 14.98 | KPL | 1 | 14.98
S | 4738457 | 4099854468575 | PIENKUPULAMPPU LEDVANCE | CLP 5,9W/827 806LM E14 FR | S4730B | LED-lamput Ledvance LB | E | KPL | 14.98 | KPL | 1 | 14.98
S | 0401011 | 7330000083462 | ASENNUSJOHTO-HF NEXANS | MKEM-HF 25 MUS DCA K500 | S0403B | Asen johdot MK MKEM Nexans LB | E | M | 14.99 | M | 1 | 14.99
S | 1417559 | 4012740878562 | JOHDOTUSKOURU TEHALIT.BA7 | BA760060 PVC BA760x60x2000 HAR | S1420B | Asennuskanavat osat Tehalit LB | E | M | 14.99 | M | 1 | 14.99
S | 1461338 | 4012740212571 | JOHDOTUSKOURU TEHALIT.BA7A | BA7A60030 PVC 60X30X2000 HAR | S1420B | Asennuskanavat osat Tehalit LB | E | M | 14.99 | M | 1 | 14.99
S | 1475850 |  | End piece | LFE60110 HF LFE60x110 white | S1420B | Asennuskanavat osat Tehalit LB | E | KPL | 14.99 | KPL | 1 | 14.99
S | 77306744 | 7332552015557 | VENTTIILITARVIKE VP228/VP229 | 2XDN10 G1/2"-15MM JUOTETTAVA | S2813B | Toimilaitteet Schneider PIE LB | E | KPL | 14.99 | KPL | 1 | 14.99
S | 3423974 | 6418074034366 | DIN-KISKO FIBOX | ARH 2320 | S3407B | Kotelot Fibox LB | E | KPL | 14.99 | KPL | 1 | 14.99
S | 4519722 | 4003468901700 | KULMA-ASENNUSKIINNIKE THEBEN | CORNER ANGLE THELEDA P WH | S4520B | Ulkovalaisimet Theben LB | E | KPL | 14.99 | KPL | 1 | 14.99
S | 4519723 | 4003468901717 | KULMA-ASENNUSKIINNIKE THEBEN | CORNER ANGLE THELEDA P AL | S4520B | Ulkovalaisimet Theben LB | E | KPL | 14.99 | KPL | 1 | 14.99
S | 4519724 | 4003468901724 | KEHYS THEBEN | SPACER THELEDA P WH | S4520B | Ulkovalaisimet Theben LB | E | KPL | 14.99 | KPL | 1 | 14.99
S | 4519725 | 4003468901830 | KEHYS THEBEN | SPACER THELEDA P AL | S4520B | Ulkovalaisimet Theben LB | E | KPL | 14.99 | KPL | 1 | 14.99
S | 4738624 | 4099854778384 | PIENKUPULAMPPU LEDVANCE | CLP 5,9W/827 806LM E27 DIM CL | S4730B | LED-lamput Ledvance LB | E | KPL | 14.99 | KPL | 1 | 14.99
S | 4738625 | 4099854778407 | PIENKUPULAMPPU LEDVANCE | CLP 5,9W/840 806LM E27 DIM CL | S4730B | LED-lamput Ledvance LB | E | KPL | 14.99 | KPL | 1 | 14.99
S | 4738626 | 4099854778421 | PIENKUPULAMPPU LEDVANCE | CLP 5,9W/865 806LM E27 DIM CL | S4730B | LED-lamput Ledvance LB | E | KPL | 14.99 | KPL | 1 | 14.99
S | 4738628 | 4099854778483 | PIENKUPULAMPPU LEDVANCE | CLP 5,9W/840 806LM E27 DIM FR | S4730B | LED-lamput Ledvance LB | E | KPL | 14.99 | KPL | 1 | 14.99
S | 4738629 | 4099854778506 | PIENKUPULAMPPU LEDVANCE | CLP 5,9W/865 806LM E27 DIM FR | S4730B | LED-lamput Ledvance LB | E | KPL | 14.99 | KPL | 1 | 14.99
S | 0233389 | 7330000113947 | TELEKAAPELI SISÄ NEXANS | MHS LSZH 50X2X0,5 DCA K1000 | S0244A | Telekaap MHS VMOHBU Nexans LA | V | M | 15 | M | 1 | 15
S | 0422500 |  | ASENNUSKAAPELI-HF TT CABLES | MMJ HF 5X6S Dca K500 | S04620 | Asennuskaapelit HF TT X P0 | V | M | 15 | M | 1 | 15
S | 1107522 |  | ASENNUSPUTKI METALLI PRYSMIAN | TL 22 PANSSARI R25 | S1113B | Teräsputket Prysmian LB | E | M | 15 | M | 1 | 15
S | 1933472 |  | Equipment terminal | For ENSTO switches | S1904B | Liittimet Ensto LB | V | KPL | 15 | KPL | 1 | 15
S | 2721529 | 3389119403603 | PISTOKANTARELE ZELIO | 12VDC 3C/O 10A | S2702B | Ohjaus säätö Schne LB | E | KPL | 15 | KPL | 1 | 15
S | 2721548 | 3389119403733 | PISTOKANTARELE ZELIO | 48VDC 4C/O 6A | S2702B | Ohjaus säätö Schne LB | E | KPL | 15 | KPL | 1 | 15
S | 3470301 | 3245060019693 | KESKUKSEN LISÄTARVIKE PLEXO3 | SEINÄASENNUSKIINN. PLEXO3 KOT. | S3416B | Kotelot Ensto LB | E | KPL | 15 | KPL | 1 | 15
S | 4266586 | 5055943084841 | MEKAANINEN LISÄTARVIKE NVC | DALLAS REFL SUORA LIITOSSAR | S42100 | TOIMISTOVALAISIMET NVC BB P0 | V | KPL | 15 | KPL | 1 | 15
S | 4266590 | 5055943085107 | MEKAANINEN LISÄTARVIKE NVC | DALLAS OP SUORA LIITOSSARJA | S42100 | TOIMISTOVALAISIMET NVC BB P0 | V | KPL | 15 | KPL | 1 | 15
S | 4154202 | 4015120032707 | MEKAANINEN LISÄTARVIKE SLA | SLA 14 SYMBOL SET 2 | S4215B | Turvavalaisimet Esylux LB | E | KPL | 15 | KPL | 1 | 15
S | 4154205 | 4015120032769 | MEKAANINEN LISÄTARVIKE SLA | SYMBOL SLA 14 SYMBOL SET 1 | S4215B | Turvavalaisimet Esylux LB | E | KPL | 15 | KPL | 1 | 15
S | 4607593 | 6410046075933 | MUOVILUKITUSRENGAS LUJABETONI | MLR 88.9MM (RBJ-2.8D. 4F) | S4606B | Jalustat Lujabetoni LB | E | KPL | 15 | KPL | 1 | 15
S | 0420325 | 6410004203255 | ASENNUSKAAPELI-FRHF PRYSMIAN | FIRETUF FRHF 3x6S K500 | S0436B | Asennuskaapelit FRHF Prysm LB | V | M | 15.01 | M | 1 | 15.01
S | 2166313 | 6438199006000 | PEITELEVY IMPRESSIVO | 3OS/IP21/85MM MUS | S2106A | Uppoas kytkimet ABB Impress LA | V | KPL | 15.01 | KPL | 1 | 15.01
S | 2115679 |  | Centre plate | for 4470/4468 white | S2112B | Uppoas kytkimet UTU LB | E | KPL | 15.01 | KPL | 1 | 15.01
S | 7284015 | 6410072840154 | KYTKENTÄKAAPELI-KUITU NESTOR | SC/SC/2/3 SM DUPLEX KYTKENTÄK. | S7202B | Kuitutuotteet Nestor X LB | E | KPL | 15.01 | KPL | 1 | 15.01
S | 7284019 | 6410072840192 | KYTKENTÄKAAPELI-KUITU NESTOR | SC/LC/2/3 SM DUPLEX KYTKENTÄK. | S7202B | Kuitutuotteet Nestor X LB | E | KPL | 15.01 | KPL | 1 | 15.01
S | 7284023 | 6410072840239 | KYTKENTÄKAAPELI-KUITU NESTOR | LC/LC/2/3 SM DUPLEX KYTKENTÄK. | S7202B | Kuitutuotteet Nestor X LB | E | KPL | 15.01 | KPL | 1 | 15.01
S | 7264718 | 6410072647180 | KYTKENTÄKAAPKUITU SEIKOH GIKEN | SC/LC FMS 1SMT 5M | S7203B | Kuitutuotteet Naficon X LB | E | KPL | 15.01 | KPL | 1 | 15.01
S | 7237273 | 6410072372730 | KYTKENTÄKAAPELI-KUITU ETD | SC - SC SM 5 M SPX | S7204B | Kuitutuotteet ETD X LB | V | KPL | 15.01 | KPL | 1 | 15.01
S | 3246110 | 3250614312748 | JOHDONSUOJAKATKAISIJA HAGER | MBN110E 1x10A B-KÄYRÄ 6kA | S3206A | Johdonsuoja-autom HAGER LA | V | KPL | 15.02 | KPL | 1 | 15.02
S | 1467112 | 7394333103839 | VALAISINKISKO MP-BOLAGEN | MP-321S C2 100mm. 3m | S1401B | Kaapelitiet MP LB | V | M | 15.02 | M | 1 | 15.02
S | 1467515 | 7394333045191 | KATTOKANNAKE MP-BOLAGEN | MP-230V Ankkurikisk. V | S1401B | Kaapelitiet MP LB | E | KPL | 15.02 | KPL | 1 | 15.02
S | 1464031 | 4012195888895 | PEITELEVY OBO | AR45-BF2 RW. 2-OSAINEN. VALK | S1407B | Muovikanavat OBO LB | E | KPL | 15.02 | KPL | 1 | 15.02
S | 1448507 | 6438377018764 | LANKAHYLLY MEKA | WMT-50-70 L=3000 HDG | S1449A | Lankahyllyt Meka X LA | E | M | 15.02 | M | 1 | 15.02
S | 2508405 | 7021987702117 | PISTORASIA INSTALL | 2S/16A/IP21 UPJ 1,5 MUS | S2520B | Uppo-as. pistorasiat SG X | E | KPL | 15.02 | KPL | 1 | 15.02
S | 1923498 | 4044918269490 | OIKOSULKUSILTA WAGO | 2-PIN, 232 A,285-19.-SARJA | S1909B | Riviliittimet Wago LB | E | KPL | 15.03 | KPL | 1 | 15.03
S | 4159163 | 5901597202493 | VALOPROFIILI/-NAUHA ELIFE | AL 20X8 KULMALIITOS HAR | S4143A | Valoprofiilit Elife ELP LA | V | KPL | 15.03 | KPL | 1 | 15.03
S | 4953002 | 7333123851895 | LED-VALOPUTKI T8 A-COLLECTION | T8 840 1500MM G13 3300LM | S49500 | LED-putket A-collection P0 | V | KPL | 15.03 | KPL | 1 | 15.03
S | 5205550 |  | Cable Protection | Cable Protection 22x1200 mm | S5218B | Kaapelinsuojaus Pmflex LB | E | KPL | 15.03 | KPL | 1 | 15.03
S | 7241365 | 7333089008883 | KYTKENTÄKAAPELI-CAT6A | EUROLAN CAT6A UTP 1.5M VALK | S7220B | Tietoverkkotuot Eurolan LB | V | KPL | 15.03 | KPL | 1 | 15.03
S | 7512018 |  | Centre plate | ant. outlet TV+R(+SAT) black | S7245B | Tietoverkkotarv Berker U LB | E | KPL | 15.03 | KPL | 1 | 15.03
S | 0431302 | 6418677639197 | LÄMPÖKAAPELI ITSERAJOITTUVA | OPTIHEAT 20/40 W/M MUSTA K250 | S81291 | Ulkoal sulanapito Ensto P1 | V | M | 15.03 | M | 1 | 15.03
S | 0213308 | 4044773039115 | TIETOVERKKOKAAPELI LAPP | UNITRONIC LIYCY 44X0,14 K500 | S0262B | Teo ohjauskaapelit LAPP LB | E | M | 15.04 | M | 1 | 15.04
S | 0475864 |  | OHJAUSKAAPELI HELUKABEL | JZ-604-FCY TC TRAY 3G2,5 | S0466B | OHJAUSKAAPELIT-HF CABLEX X LB | E | M | 15.04 | M | 1 | 15.04
S | 1445304 | 7321677185764 | TIKASHYLLY WIBE | KHZSP 600. KUUMASINK OHUTL 4m | S1411B | Kaapelitiet Wibe LB | E | M | 15.04 | M | 1 | 15.04
S | 2001840 | 3414971883130 | PAINIKE PLEXO | 069810L | S2096B | Pint kytkimet Legrand Plexo LB | E | KPL | 15.04 | KPL | 1 | 15.04
S | 2114499 | 3414971878587 | PAINIKE PLEXO | 069540L | S2196B | Uppo kytkimet Legrand Plexo LB | E | KPL | 15.04 | KPL | 1 | 15.04
S | 2114601 |  | Push-button | PUSH BUTTON NO WHITE MECH | S2196B | Uppo kytkimet Legrand Plexo LB | E | KPL | 15.04 | KPL | 1 | 15.04
S | 2423987 | 9003399210808 | PISTOTULPPA TAURUS | KULMA KUMI MUSTA (2.5mm2) IP44 | S2411B | Pistorasiat tulpat PCE LB | V | KPL | 15.04 | KPL | 1 | 15.04
S | 3235002 |  | JOHDONSUOJAKATKAISIJA LEGRAND | JSK, 1-NAP. B3, 6KA | S3205B | Johdonsuoja-autom Ensto LB | E | KPL | 15.04 | KPL | 1 | 15.04
S | 3235003 |  | JOHDONSUOJAKATKAISIJA LEGRAND | JSK, 1-NAP. B4, 6KA | S3205B | Johdonsuoja-autom Ensto LB | E | KPL | 15.04 | KPL | 1 | 15.04
S | 3235019 | 3414970388100 | JOHDONSUOJAKATKAISIJA TX3 | JSK, 1-NAP. C3, 6KA | S3205B | Johdonsuoja-autom Ensto LB | E | KPL | 15.04 | KPL | 1 | 15.04
S | 3235020 | 3414970388131 | JOHDONSUOJAKATKAISIJA TX3 | JSK, 1-NAP. C4, 6KA | S3205B | Johdonsuoja-autom Ensto LB | E | KPL | 15.04 | KPL | 1 | 15.04
S | 4128080 | 6430025693507 | KIINNIKE SAAS HIGHLINE | BRACKET ID U-KIINNIKE 2KPL | S4110B | Sisävalaisimet SAAS LB | E | KPL | 15.04 | KPL | 1 | 15.04
S | 7264167 | 6410072641676 | KYTKENTÄKAAPELI NAFICON | SC/LC FMS 1SMT 1M | S7203B | Kuitutuotteet Naficon X LB | E | KPL | 15.04 | KPL | 1 | 15.04
S | 0474579 | 6410004745793 | OHJAUSKAAPELI HELUKABEL | JZ-500 14G1,5 | S0466B | OHJAUSKAAPELIT-HF CABLEX X LB | E | M | 15.05 | M | 1 | 15.05
S | 1467273 | 7394333052625 | KESKIKANNATIN MP-BOLAGEN | MP-757Z LANKAHYLLYLLE 120-400Z | S1401B | Kaapelitiet MP LB | E | KPL | 15.05 | KPL | 1 | 15.05
S | 1467274 | 7394333053011 | KESKIKANNATIN MP-BOLAGEN | MP-758E LANKAHYLLYLLE 300-400E | S1401B | Kaapelitiet MP LB | V | KPL | 15.05 | KPL | 1 | 15.05
S | 1725697 |  | VASTAMUTTERI EMC SORMAT | VM EMC M32 MESSINKI | S1704B | Tiivistystarvikkeet Sormat LB | V | KPL | 15.05 | KPL | 1 | 15.05
S | 1912321 | 6410019123210 | KOJELIITIN OUNEVA | KOJELIITIN 95 RB | S1908B | Sisäjohtoliittimet Ouneva LB | E | KPL | 15.05 | KPL | 1 | 15.05
S | 1912323 | 6410019123234 | KOJELIITIN OUNEVA | KOJELIITIN 95 SB | S1908B | Sisäjohtoliittimet Ouneva LB | E | KPL | 15.05 | KPL | 1 | 15.05
S | 1912326 | 6410019123265 | KOJELIITIN OUNEVA | KOJELIITIN 95 R | S1908B | Sisäjohtoliittimet Ouneva LB | E | KPL | 15.05 | KPL | 1 | 15.05
S | 1912334 | 6410019123340 | KOJELIITIN OUNEVA | KOJELIITIN 95 RBL | S1908B | Sisäjohtoliittimet Ouneva LB | E | KPL | 15.05 | KPL | 1 | 15.05
S | 1912335 | 6410019123357 | KOJELIITIN OUNEVA | KOJELIITIN 95 RBR | S1908B | Sisäjohtoliittimet Ouneva LB | E | KPL | 15.05 | KPL | 1 | 15.05
S | 2423901 |  | Plug PCE | 014-6 16A 4P 400V IP44 | S2411B | Pistorasiat tulpat PCE LB | E | KPL | 15.05 | KPL | 1 | 15.05
S | 3501589 | 7331185177724 | ASENNUSTARVIKE /-KIINNIKE GARO | RFID TÄGI PUNAINEN | S3413B | Piharasiat Garo LB | E | KPL | 15.05 | KPL | 1 | 15.05
S | 0413087 | 6410004130872 | ASENNUSKAAPELI-HF PRYSMIAN | ACEFLEX-HF DCA 5G6 1KV K500 | S0427B | Asennuskaapelit Prysmian LB | V | M | 15.06 | M | 1 | 15.06
S | 1471153 | 6410014711535 | JOHDOTUSKOURU SEGMA RITTAL | PWM21153 15x40 40m/PKT | S1421B | Johdotuskourut Rittal LB | E | M | 15.06 | M | 1 | 15.06
S | 2106072 | 6410021060725 | MERKKILAMPPU ABB | HOH/230V/2MA KYTKIMILLE | S2105B | Uppoas kytkimet ABB Jussi LB | V | KPL | 15.06 | KPL | 1 | 15.06
S | 2107306 |  | PEITELEVY INTEGRO FLOW | 1-OS. KRO GALV. MATTA | S2112B | Uppoas kytkimet UTU LB | E | KPL | 15.06 | KPL | 1 | 15.06
S | 2113506 |  | KYTKIN ENSTO INTRO | 6/10AX/250V/IP21 UKJ 0X VAL | S2114A | Upot. merkkivalokal. ENSTO LA | V | KPL | 15.06 | KPL | 1 | 15.06
S | 2402912 | 6410024029125 | JATKOPISTORASIA POWERTOP XTRA | 14502 - 16A3P6H230V, IP54 | S2412B | Pistorasiat tulpat Mennekes LB | V | KPL | 15.06 | KPL | 1 | 15.06
S | 4151442 | 8720169752481 | MEKAANINEN LISÄTARVIKE PHILIPS | ALAKATTOKIINNIKESARJA | S4103B | Sisävalaisimet Philips LB | E | KPL | 15.06 | KPL | 1 | 15.06
S | 5214724 | 7333106011414 | MIKROKANAVATARVIKE HEXATRONIC | KAAPELITULPPA 6MM | S52200 | Mikrokanavat HEX P0 | E | KPL | 15.06 | KPL | 1 | 15.06
S | 5214727 | 7333106017614 | MIKROKANAVATARVIKE HEXATRONIC | KAAPELITULPPA 4MM | S52200 | Mikrokanavat HEX P0 | E | KPL | 15.06 | KPL | 1 | 15.06
S | 0474765 | 6410004747650 | KETJUKAAPELI HELUKABEL | JZ-HF 18G0,75 | S0466B | OHJAUSKAAPELIT-HF CABLEX X LB | E | M | 15.07 | M | 1 | 15.07
S | 1963570 | 6410019635706 | LIITIN PHOENIX | UT 4-TWIN-PE | S1912B | Riviliittim Phoenix Contact LB | E | KPL | 15.07 | KPL | 1 | 15.07
S | 3175200 | 3250614123870 | YHDISTYSSETTI HAGER | LB026 ALUST. LS4XX/LS5XX | S3105B | Kahvavarokealustat UTU LB | E | KPL | 15.07 | KPL | 1 | 15.07
S | 0213328 | 4044773038132 | TIETOVERKKOKAAPELI LAPP | UNITRONIC LIYCY 32X0,25 K500 | S0262B | Teo ohjauskaapelit LAPP LB | E | M | 15.08 | M | 1 | 15.08
S | 2115358 |  | Center plate | RCD 284401 50x50 ant | S2112B | Uppoas kytkimet UTU LB | E | KPL | 15.08 | KPL | 1 | 15.08
S | 2339478 | 7320500556993 | PAINIKETARVIKE COMPACT | CA1-8078 MET VALINTAKYTKIMELLE | S2304B | Erikoiskytkimet ABB LB | E | KPL | 15.08 | KPL | 1 | 15.08
S | 2719212 | 8428040870681 | PISTOKANTARELE COMAT RELECO | C10A10X48D | S2750B | RELEET RELECOM OEM X LB | E | KPL | 15.08 | KPL | 1 | 15.08
S | 5202753 | 7393487007659 | KAAPELIKENKÄ ELPRESS | KRT95-16 | S5204B | Kaapelin suoj+liitos Elpre LB | E | KPL | 15.08 | KPL | 1 | 15.08
S | 7512133 | 4011334387411 | KESKIÖLEVY K.1 | ANT.R. TV+R(+SAT) VAL | S7245B | Tietoverkkotarv Berker U LB | E | KPL | 15.08 | KPL | 1 | 15.08
S | 0213253 | 4044773036671 | TIETOVERKKOKAAPELI LAPP | UNITRONIC LIYY 40X0,34 K500 | S0262B | Teo ohjauskaapelit LAPP LB | E | M | 15.09 | M | 1 | 15.09
S | 0222644 | 5420056289337 | PUTKIJOHTO-HF PIPELIFE | 25/2XSOLAR 6+1X6 UV CCA R100 | S0419B | Putkijohdot Preflex LB | V | M | 15.09 | M | 1 | 15.09
S | 1467591 | 7394333108919 | KAAPELITIEN KANSI MP-BOLAGEN | MP-410V Kansi 75x3000mm VAL | S1401B | Kaapelitiet MP LB | E | M | 15.09 | M | 1 | 15.09
S | 1462112 | 4012196637034 | SEINÄKANNAKE | MWA 12/31 FS | S1404B | Kaapelitiet OBO LB | E | KPL | 15.09 | KPL | 1 | 15.09
S | 1967506 | 6418677111822 | RIVILIITIN CLAMPO COMPACT | CU 6 MM2, 12-NAPAINEN, 750 V | S1904B | Liittimet Ensto LB | V | KPL | 15.09 | KPL | 1 | 15.09
S | 2106058 | 6438199001302 | KYTKIN IMPRESSIVO | 6/16AX/250V/IP21 UKJ 2X VAL | S21062 | Uppoas kytkimet ABB Impress P2 | V | KPL | 15.09 | KPL | 1 | 15.09
S | 2335317 | 4015082169336 | VALOPAINIKE RMQ-TITAN | M22-DL-X IMPULSSITOIM ILM KILP | S2305B | Erikoiskytkimet Eaton LB | V | KPL | 15.09 | KPL | 1 | 15.09
S | 2724502 | 3389119403207 | RELEKANTA ZELIO | 11NAP RUMC3 RELEELLE | S2702B | Ohjaus säätö Schne LB | V | KPL | 15.09 | KPL | 1 | 15.09
S | 1119547 | 8717114306738 | SUOJALETKULIITIN METALL ANAMET | COMPACT STR IP40 PG11 FCEN 12 | S1121B | Suojaletkut Anamet LAPP LB | E | KPL | 15.1 | KPL | 1 | 15.1
S | 1471166 | 6410014711665 | JOHDOTUSKOURU SEGMA RITTAL | PWM21166 40x80 40m/PKT | S1421B | Johdotuskourut Rittal LB | V | M | 15.1 | M | 1 | 15.1
S | 1912319 | 6410019123197 | KOJELIITIN OUNEVA | KOJELIITIN 95 | S1908B | Sisäjohtoliittimet Ouneva LB | E | KPL | 15.1 | KPL | 1 | 15.1
S | 1912325 | 6410019123258 | KOJELIITIN OUNEVA | KOJELIITIN 95 L | S1908B | Sisäjohtoliittimet Ouneva LB | E | KPL | 15.1 | KPL | 1 | 15.1
S | 4737956 | 4099854248900 | PIENOISLAMPPU LEDVANCE | PIN 2,6W/827 320LM G9 CL | S4730B | LED-lamput Ledvance LB | E | KPL | 15.1 | KPL | 1 | 15.1
S | 4737957 | 4099854248931 | PIENOISLAMPPU LEDVANCE | PIN 2,6W/840 320LM G9 CL | S4730B | LED-lamput Ledvance LB | E | KPL | 15.1 | KPL | 1 | 15.1
S | 5201239 | 6410052012397 | RINNAKKAISJATKOLIITIN OUNEVA | RJR 150 mm2 Al/Cu | S5203B | Kaapelin suoj+liitos Ouneva LB | E | KPL | 15.1 | KPL | 1 | 15.1
S | 3246116 | 3250614312762 | JOHDONSUOJAKATKAISIJA HAGER | MBN116E 1x16A B-KÄYRÄ 6kA | S3206B | Johdonsuoja-autom HAGER LB | V | KPL | 15.11 | KPL | 1 | 15.11
S | 1107716 |  | ASENNUSPUTKI METALLI PRYSMIAN | TLM 16 PANSSARI MUOVIPÄÄL R25 | S1113B | Teräsputket Prysmian LB | E | M | 15.11 | M | 1 | 15.11
S | 1418599 | 4012196101528 | PEITELEVY EGS | VH-P5 RW, 1-OS, VALK, PA | S1405B | Lattiarasiat ja tarv OBO LB | E | KPL | 15.11 | KPL | 1 | 15.11
S | 2107300 |  | SOVITIN INTEGRO FLOW | 1-OS. K=10mm KRO MATTA MAAL. | S2112B | Uppoas kytkimet UTU LB | E | KPL | 15.11 | KPL | 1 | 15.11
S | 2115199 |  | Height adjusting frame | 1f. h=10mm RST matt pntd. | S2112B | Uppoas kytkimet UTU LB | E | KPL | 15.11 | KPL | 1 | 15.11
S | 2719401 | 8428040016478 | PISTOKANTARELE COMAT RELECO | C7A2024D | S2750B | RELEET RELECOM OEM X LB | V | KPL | 15.11 | KPL | 1 | 15.11
S | 0444480 | 4044774391298 | OHJAUSKAAPELI-HF LAPP | ÖLFLEX CLASSIC 110 H 8G1N | S0432B | Ohjauskaap isot pp Lapp LB | E | M | 15.12 | M | 1 | 15.12
S | 1467106 | 7394333103389 | VALAISINKISKO MP-BOLAGEN | MP-311V C2 75mm 3m VAL | S14010 | Kaapelitiet MP P0 | V | M | 15.12 | M | 1 | 15.12
S | 1417361 | 4012740878784 | JOHDOTUSKOURU TEHALIT.BA7 | BA725025 PVC 25x25x2000 SIN | S1420B | Asennuskanavat osat Tehalit LB | E | M | 15.12 | M | 1 | 15.12
S | 1417705 | 4012740103541 | JOHDOTUSKOURU TEHALIT.DNG | DNG50050 PVC 49x49x2000 HAR | S1420B | Asennuskanavat osat Tehalit LB | E | M | 15.12 | M | 1 | 15.12
S | 1427177 | 4012740894111 | SISÄKULMA TEHALIT.SL | SL200554 SL20x55 SÄÄD. ALU | S1420B | Asennuskanavat osat Tehalit LB | E | KPL | 15.12 | KPL | 1 | 15.12
S | 1427178 | 4012740894128 | SISÄKULMA TEHALIT.SL | SL200554 SL20x55 SÄÄD. PYÖ | S1420B | Asennuskanavat osat Tehalit LB | E | KPL | 15.12 | KPL | 1 | 15.12
S | 1427179 | 4012740894135 | SISÄKULMA TEHALIT.SL | SL200554 SL20x55 SÄÄD. VAAH | S1420B | Asennuskanavat osat Tehalit LB | E | KPL | 15.12 | KPL | 1 | 15.12
S | 1427181 | 4012740894159 | SISÄKULMA TEHALIT.SL | SL200554 SL20x55 SÄÄD. TAM | S1420B | Asennuskanavat osat Tehalit LB | E | KPL | 15.12 | KPL | 1 | 15.12
S | 1427193 | 4012740894197 | PÄÄTYKAPPALE TEHALIT.SL | SL200556 SL20x55 PC/ABS ALU | S1420B | Asennuskanavat osat Tehalit LB | E | KPL | 15.12 | KPL | 1 | 15.12
S | 1427194 | 4012740894203 | PÄÄTYKAPPALE TEHALIT.SL | SL200556 SL20x55 PC/ABS PYÖ | S1420B | Asennuskanavat osat Tehalit LB | E | KPL | 15.12 | KPL | 1 | 15.12
S | 1427195 | 4012740894210 | PÄÄTYKAPPALE TEHALIT.SL | SL200556 SL20x55 PC/ABS VAAH | S1420B | Asennuskanavat osat Tehalit LB | E | KPL | 15.12 | KPL | 1 | 15.12
S | 1427197 | 4012740894234 | PÄÄTYKAPPALE TEHALIT.SL | SL200556 SL20x55 PC/ABS TAM | S1420B | Asennuskanavat osat Tehalit LB | E | KPL | 15.12 | KPL | 1 | 15.12
S | 1906687 | 4046356482530 | SULAKELIITIN PHOENIX | PT 4-HESILED 24 (5X20) | S1912B | Riviliittim Phoenix Contact LB | V | KPL | 15.12 | KPL | 1 | 15.12
S | 4512813 | 4003468902707 | KULMA-ASENNUSKIINNIKE THEBEN | SPACER 10 BK | S4520B | Ulkovalaisimet Theben LB | E | KPL | 15.12 | KPL | 1 | 15.12
S | 4741187 | 5410288300443 | VAKIOLAMPPU TOLEDO | A68 20W 827 2450LM E27 OP | S4740B | LED-lamput Sylvania LB | E | KPL | 15.12 | KPL | 1 | 15.12
S | 4741188 | 5410288300450 | VAKIOLAMPPU TOLEDO | A68 20W 840 2450LM E27 OP | S4740B | LED-lamput Sylvania LB | E | KPL | 15.12 | KPL | 1 | 15.12
S | 4741189 | 5410288300467 | VAKIOLAMPPU TOLEDO | A68 20W 865 2450LM E27 OP | S4740B | LED-lamput Sylvania LB | E | KPL | 15.12 | KPL | 1 | 15.12
S | 7246129 | 3700575965502 | KYTKENTÄKAAPELI-CAT6 GIGAMEDIA | U/UTP HF HA 15M | S9997B | GIGAMEDIA KAIKKI TUOTTEET LB | V | KPL | 15.12 | KPL | 1 | 15.12
S | 1324398 |  | PUTKIKIINNIKE SORMAT | KOPI PK 48/53-61MM, RST A2 | S1303B | Kiinnitystarvikkeet Sormat LB | E | KPL | 15.13 | KPL | 1 | 15.13
S | 1467770 | 7394333156477 | YLEISKIINNIKE MP-BOLAGEN | MP-982V 90-150V | S1401B | Kaapelitiet MP LB | E | KPL | 15.13 | KPL | 1 | 15.13
S | 2111337 | 4011334392521 | PEITELEVY R.1 | 1OS. MI VAL | S2112B | Uppoas kytkimet UTU LB | E | KPL | 15.13 | KPL | 1 | 15.13
S | 2111439 | 4011334393023 | PEITELEVY R.3 | 1OS. MI VAL | S2112B | Uppoas kytkimet UTU LB | E | KPL | 15.13 | KPL | 1 | 15.13
S | 2115305 |  | Frame | 1-f. anthracite | S2112B | Uppoas kytkimet UTU LB | E | KPL | 15.13 | KPL | 1 | 15.13
S | 2400487 | 3606489504540 | PINTAKEHYS EXXACT | 2-PINTAKOJERASIA KORKEA VAL | S2424B | Pinta-as pistoras EXXACT LB | V | KPL | 15.13 | KPL | 1 | 15.13
S | 3438255 | 6418074009937 | ASENNUSLEVY CARDMASTER | MP 17/16 | S3407B | Kotelot Fibox LB | E | KPL | 15.13 | KPL | 1 | 15.13
S | 1431619 | 6438377011321 | KATTOKIINNIKE MEKA | RTF-10 M | S1427B | Kaapelitiet Meka LB | V | KPL | 15.14 | KPL | 1 | 15.14
S | 1449683 | 6438377088873 | SUUNNIKASMUTTERI MEKA | AKM HDG | S1427B | Kaapelitiet Meka LB | E | KPL | 15.14 | KPL | 1 | 15.14
S | 1749850 | 4044773178791 | SUPISTUS MUOVI SKINDICHT | KU-M M63/40 | S1709B | Holkkitiivisteet Skintop LB | V | KPL | 15.14 | KPL | 1 | 15.14
S | 1970234 | 4008190105624 | SULAKELIITIN W-SARJA WSI 6 | 1011000000 | S1903B | Riviliittimet Weidmuller LB | V | KPL | 15.14 | KPL | 1 | 15.14
S | 2402928 | 4015394206156 | VOIMAPISTORASIA TWINCONTACT | 3385 - 16A5P6H400V IP44 UPPO | S2412A | Pistorasiat tulpat Mennekes LA | V | KPL | 15.14 | KPL | 1 | 15.14
S | 1119544 | 8717114664258 | SUOJALETKULIITIN METALL ANAMET | COMPACT STR IP40 NPT FCEN 16 | S1121B | Suojaletkut Anamet LAPP LB | E | KPL | 15.15 | KPL | 1 | 15.15
S | 3424733 | 6418074316981 | KESKUKSEN LISÄTARVIKE EK FIBOX | FG SIZE 2 FLANGE GASKET | S3407B | Kotelot Fibox LB | V | KPL | 15.15 | KPL | 1 | 15.15
S | 3437200 |  | DIN-KISKO PROFILATI | C2500WF PASS. 2m 25x15 REIJ. | S3461A | Din-kiskot Profilati ELP LA | V | KPL | 15.15 | KPL | 1 | 15.15
S | 5202771 | 7393487016101 | KAAPELIKENKÄ ELPRESS | KRF16-8-45GR | S5204B | Kaapelin suoj+liitos Elpre LB | E | KPL | 15.15 | KPL | 1 | 15.15
S | 2607614 | 4003468900277 | ASENNUSKEHYS THEBEN | CORNER ANGLE THELUXA WH | S2616B | Säätimet Theben LB | V | KPL | 15.16 | KPL | 1 | 15.16
S | 0213266 | 4044773035957 | TIETOVERKKOKAAPELI LAPP | UNITRONIC LIYY 30X0,5 K500 | S0262B | Teo ohjauskaapelit LAPP LB | E | M | 15.16 | M | 1 | 15.16
S | 0422570 |  | ASENNUSJOHTO-HF TT CABLES | MMJ HF 5X6 PRO CCA K500 | S04620 | Asennuskaapelit HF TT X P0 | E | M | 15.16 | M | 1 | 15.16
S | 1467267 | 7394333055053 | SEINÄKANNATIN MP-BOLAGEN | MP-754Z KL300mm | S1401B | Kaapelitiet MP LB | E | KPL | 15.16 | KPL | 1 | 15.16
S | 1467485 | 7394333027609 | KATTOKANNAKE MP-BOLAGEN | MP-957Z Kattokan. MP-P 300Z | S1401B | Kaapelitiet MP LB | E | KPL | 15.16 | KPL | 1 | 15.16
S | 8012307 | 4050118149036 | ASENNUSTARVIKEPAKKAUS | WM4 C I SET | S1903B | Riviliittimet Weidmuller LB | E | KPL | 15.16 | KPL | 1 | 15.16
S | 2115663 |  | Rocker | 1/6/7 LI white | S2112B | Uppoas kytkimet UTU LB | E | KPL | 15.16 | KPL | 1 | 15.16
S | 2115667 |  | Rocker | 2/3 "0" white | S2112B | Uppoas kytkimet UTU LB | E | KPL | 15.16 | KPL | 1 | 15.16
S | 2607615 | 4003468900284 | ASENNUSKEHYS THEBEN | CORNER ANGLE THELUXA BK | S2616B | Säätimet Theben LB | E | KPL | 15.16 | KPL | 1 | 15.16
S | 3821926 | 4011209281639 | SIEMENS APUKOSKETINLOHKO | APUK. 1A 6A/230VAC | S3707B | Moottorilähtökomp. Siemens LB | E | KPL | 15.16 | KPL | 1 | 15.16
S | 3821927 | 4011209281332 | SIEMENS APUKOSKETINLOHKO | 3RH1921-1CA10 1S 6A/230VAC | S3707B | Moottorilähtökomp. Siemens LB | E | KPL | 15.16 | KPL | 1 | 15.16
S | 5237664 | 4031026538419 | KUTISTELETKU HELLERMANN | TF31 18/6 SIN 30m/RLL | S5209B | Kaapelin suoj+liitos Heller LB | E | M | 15.16 | M | 1 | 15.16
S | 7552728 | 8424450020005 | TYÖKALU TELEVES | NAULAKIINNIKEPAKKAUS 5,2MM | S7505A | Antennituotteet Finnsat LA | E | KPL | 15.16 | KPL | 1 | 15.16
S | 9811998 | 6438199011578 | VALAISINPISTORASIA ABB | DCL RIPUSTUSKANSI UPPO MU 1KPL | S1195B | Asennus putkitustarv DIY LB | E | KPL | 15.17 | KPL | 1 | 15.17
S | 1416404 | 4012196720842 | JALKALISTAKANAVA SL OBO | 20/70MM HA 2M | S1423B | Asennuskanavat osat Rehau LB | E | M | 15.17 | M | 1 | 15.17
S | 1429107 | 6438377000295 | SEINÄKANNAKE MEKA | VKZ-300 PG | S1427B | Kaapelitiet Meka LB | E | KPL | 15.17 | KPL | 1 | 15.17
S | 1934563 |  | RUUVIPISTOLIITIN ENSTONET | 5-NAP. NAARAS. VEDONP. SIN. | S1904B | Liittimet Ensto LB | E | KPL | 15.17 | KPL | 1 | 15.17
S | 2106080 | 6438199004860 | MERKKILAMPPU ABB | 8370R 250V/0.4MA LED | S2106B | Uppoas kytkimet ABB Impress LB | V | KPL | 15.17 | KPL | 1 | 15.17
S | 2106084 | 6438199004877 | MERKKILAMPPU ABB | 8375R 5-24V/0.5-2.5MA LED | S2106B | Uppoas kytkimet ABB Impress LB | V | KPL | 15.17 | KPL | 1 | 15.17
S | 2146089 | 4011395185001 | MERKKILAMPPU ABB | HEH/230V/3W/E-10 MV-KALUSTE | S2106B | Uppoas kytkimet ABB Impress LB | V | KPL | 15.17 | KPL | 1 | 15.17
S | 6017880 | 4031026403694 | VÄRIMERKINTÄTEIPPI HELATAPE | HTAPE-TEX 19X10 KEL | S6003B | Teipit eristeet Hellermann LB | E | KPL | 15.17 | KPL | 1 | 15.17
S | 1420338 | 6438269317739 | KAKSOISKOJERA DUCTEL | XTBF 2 | S1414B | Alumiinikanavat Ductel LB | V | KPL | 15.18 | KPL | 1 | 15.18
S | 1429725 |  | End piece | INSTAL P 210 M | S1450B | Johtokanavat Meka X LB | V | KPL | 15.18 | KPL | 1 | 15.18
S | 1966213 | 3472591659092 | MAADOITUSLIITIN TE/ABB ENTRELE | 5MM, JOHTO:2,5MM2, VIHR/KELT. | S1924B | RIVILIITIN Entrelec FinnE X LB | E | KPL | 15.18 | KPL | 1 | 15.18
S | 3263580 | 3250613303174 | SINETÖINTIKANSI HAGER | HZT511 1N SEL.JSK HTNXXX | S3206B | Johdonsuoja-autom HAGER LB | E | KPL | 15.18 | KPL | 1 | 15.18
S | 3448003 | 3606480151620 | SUODATIN UNIVERSAL ENCLOSURES | NSYCAF223 SUODATIN 223X223 | S3418B | Kotelot Schneider LB | E | KPL | 15.18 | KPL | 1 | 15.18
S | 4741175 | 5410288301334 | SISUSTUSLAMPPU TOLEDO PLATINUM | ST64 4W E27 827 840LM CL | S4740B | LED-lamput Sylvania LB | E | KPL | 15.18 | KPL | 1 | 15.18
S | 4941328 | 5410288302232 | LED-PISTOKANTALAMP TOLEDO LYNX | D26 G24D 10W 840 1100LM | S4740B | LED-lamput Sylvania LB | V | KPL | 15.18 | KPL | 1 | 15.18
S | 4941362 | 5410288302898 | LED-VALOPUTKI T8 AVANT | T8 HO 11,3W 908MM 830 1700LM | S4740B | LED-lamput Sylvania LB | E | KPL | 15.18 | KPL | 1 | 15.18
S | 4941363 | 5410288302584 | LED-VALOPUTKI T8 AVANT | T8 HO 11,3W 908MM 840 1700LM | S4740B | LED-lamput Sylvania LB | E | KPL | 15.18 | KPL | 1 | 15.18
S | 4941364 | 5410288302904 | LED-VALOPUTKI T8 AVANT | T8 HO 11,3W 908MM 865 1700LM | S4740B | LED-lamput Sylvania LB | E | KPL | 15.18 | KPL | 1 | 15.18
S | 4941365 | 5410288302591 | LED-VALOPUTKI T8 AVANT | T8 HO 12W 984MM 840 1800LM 50K | S4740B | LED-lamput Sylvania LB | E | KPL | 15.18 | KPL | 1 | 15.18
S | 0437072 |  | KETJUKAAPELI | EFK 310CY 7G1 K500 | S0454B | Teo ketjukaapelit Hedtec LB | E | M | 15.19 | M | 1 | 15.19
S | 2110009 | 3800235266267 | PEITELEVY SHELLY | SHELLY WALL FRAME 2 - MUSTA | S26520 | Shelly tuotteet X P0 | V | KPL | 15.19 | KPL | 1 | 15.19
S | 1100028 | 8718892106282 | SUOJAPUTKEN KAARI MUOVI PIPELI | JM 32 UV, KAARI MUSTA | S11030 | Muoviputket JM TAM Pipelife P0 | V | KPL | 15.19 | KPL | 1 | 15.19
S | 2110008 | 3800235266236 | PEITELEVY SHELLY | SHELLY WALL FRAME 2 - VALK | S26520 | Shelly tuotteet X P0 | V | KPL | 15.19 | KPL | 1 | 15.19
S | 4314371 | 5056673205445 | MEKAANINEN LISÄTARVIKE NVC | TEMPE PRO KIINNIKE | S43200 | RUNKOVALAISIMET NVC BB P0 | V | KPL | 15.19 | KPL | 1 | 15.19
S | 7264615 | 6410072646152 | KYTKENTÄKAAPELI NAFICON | LCA/LCA FMS 1SMT 2M | S7203B | Kuitutuotteet Naficon X LB | V | KPL | 15.19 | KPL | 1 | 15.19
S | 1467276 | 7394333053431 | KESKIKANNATIN MP-BOLAGEN | MP-758Z LANKAHYLLYLLE 300-400Z | S1401B | Kaapelitiet MP LB | E | KPL | 15.2 | KPL | 1 | 15.2
S | 3445998 | 6418677173066 | LAIPAN KIINNITYSSARJA ENSTO IS | F1SS20 B-KOKO TERÄS/PA | S3416B | Kotelot Ensto LB | E | KPL | 15.2 | KPL | 1 | 15.2
S | 4211230 | 6438045010489 | TURVAVALAISINTARVIKE TEKNOWARE | XWT0655 LINSSISETTI | S4203B | Turvavalaisimet Teknoware LB | E | KPL | 15.2 | KPL | 1 | 15.2
S | 5237920 | 4031026149974 | KUTISTELETKU HELLERMANN | EPS-400-16/4 MUS 100M | S5209B | Kaapelin suoj+liitos Heller LB | E | M | 15.2 | M | 1 | 15.2
S | 1965055 |  | Jumper bar | 1SNA163313R2400 | S1924B | RIVILIITIN Entrelec FinnE X LB | E | KPL | 15.21 | KPL | 1 | 15.21
S | 2166114 | 6410021661144 | PEITELEVY JUSSI | 4OS/IP21/85MM VAL | S2105A | Uppoas kytkimet ABB Jussi LA | V | KPL | 15.21 | KPL | 1 | 15.21
S | 2166124 | 6410021661243 | PEITELEVY JUSSI | 4OS/IP21/100MM VAL | S2105A | Uppoas kytkimet ABB Jussi LA | V | KPL | 15.21 | KPL | 1 | 15.21
S | 2423821 | 9003399315060 | KOJEPISTORASIA PCE | 315-6 16A 5P 400V IP44 | S2411B | Pistorasiat tulpat PCE LB | V | KPL | 15.21 | KPL | 1 | 15.21
S | 2815760 |  | Centreplate | Cover 2-fold | S2802B | Kiinteistöautom KNX ABB LB | E | KPL | 15.21 | KPL | 1 | 15.21
S | 2815776 | 4011395336014 | KESKIÖLEVY ABB | 4-OS IMP ANT | S2802B | Kiinteistöautom KNX ABB LB | E | KPL | 15.21 | KPL | 1 | 15.21
S | 2815784 | 4011395336090 | KESKIÖLEVY ABB | 1-OS "VALO" IMP ANT | S2802B | Kiinteistöautom KNX ABB LB | E | KPL | 15.21 | KPL | 1 | 15.21
S | 2815800 | 4011395336250 | KESKIÖLEVY ABB | 1-OS "TILANNE" IMP ANT | S2802B | Kiinteistöautom KNX ABB LB | E | KPL | 15.21 | KPL | 1 | 15.21
S | 2815808 | 4011395336335 | KESKIÖLEVY ABB | 1-OS "VALO 0V" IMP ANT | S2802B | Kiinteistöautom KNX ABB LB | E | KPL | 15.21 | KPL | 1 | 15.21
S | 2815816 | 4011395336410 | KESKIÖLEVY ABB | 1-OS "VERHO 0V" IMP ANT | S2802B | Kiinteistöautom KNX ABB LB | E | KPL | 15.21 | KPL | 1 | 15.21
S | 2815824 | 4011395336496 | KESKIÖLEVY ABB | 1-OS "YLÖS/ALAS" IMP ANT | S2802B | Kiinteistöautom KNX ABB LB | E | KPL | 15.21 | KPL | 1 | 15.21
S | 2815832 | 4011395336571 | KESKIÖLEVY ABB | 2-OS "VALO" IMP ANT | S2802B | Kiinteistöautom KNX ABB LB | E | KPL | 15.21 | KPL | 1 | 15.21
S | 2815848 | 4011395336731 | KESKIÖLEVY ABB | 2-OS "TILANNE" IMP ANT | S2802B | Kiinteistöautom KNX ABB LB | E | KPL | 15.21 | KPL | 1 | 15.21
S | 2815864 | 4011395336892 | KESKIÖLEVY ABB | 2-OS "YLÖS/ALAS" IMP ANT | S2802B | Kiinteistöautom KNX ABB LB | E | KPL | 15.21 | KPL | 1 | 15.21
S | 6774229 |  | VIRTAMUUNTAJA KIINTEÄ ENTES | ENT.A20MN 20X10 300/5 5VA LK0, | S6733B | Mittarit Entes LB | E | KPL | 15.21 | KPL | 1 | 15.21
S | 0410129 | 3427680015259 | KUMIKAAPELI TITANEX | H07RN-F 4G6 TITANEX T500 | S0448B | Kumikaapelit Nexans LB | E | M | 15.22 | M | 1 | 15.22
S | 2507592 | 4011334239475 | PEITELEVY INTEGRO FLOW | 1OS. KANNELLA RST | S2512B | Upotettavat pistorasiat UTU LB | E | KPL | 15.22 | KPL | 1 | 15.22
S | 2507593 | 4011334239789 | PEITELEVY INTEGRO FLOW | 1OS. KANNELLA KROMI MATTA | S2512B | Upotettavat pistorasiat UTU LB | E | KPL | 15.22 | KPL | 1 | 15.22
S | 3426933 | 3250613849320 | LIITÄNTÄTARVIKE QUICKCONNECT | KN10P L 8X4MM2/2X16MM2 (JL/RL) | S3408B | Kotelot Hager LB | E | KPL | 15.22 | KPL | 1 | 15.22
S | 7241012 |  | KYTKENTÄKAAPELI CAT6A 360 UTP | CPCSSZ2-03F003 0.9 M LSZH HARM | S7201B | Tietoverkkot. Systimax LB | E | KPL | 15.22 | KPL | 1 | 15.22
S | 7550120 | 5707957048615 | TYÖKALU FINNSAT | KAAPELINTARTUNTATYÖKALU | S7505B | Antennituotteet Finnsat LB | E | KPL | 15.22 | KPL | 1 | 15.22
S | 2607612 | 4003468900338 | ASENNUSKEHYS THEBEN | SPACER FRAME THELUXA WH | S2616B | Säätimet Theben LB | E | KPL | 15.23 | KPL | 1 | 15.23
S | 0624090 | 6430010758075 | KUPARIVOIMAKAAPELI-HF AFUMEX | MCMK-HF DCA 3X6/6 K8/500 | S0617B | Kuparivoimakaap Prysmian LB | V | M | 15.23 | M | 1 | 15.23
S | 1472382 | 6410014723828 | SEINÄKANNAKE SKT | VK-SK/100 PM FE KZNOL VAL | S1416B | Kaapelitiet Suomenkaap. ELP LB | E | KPL | 15.23 | KPL | 1 | 15.23
S | 2400139 | 3606481825391 | PISTORASIA EXXACT | 1S/16A/IP21 PPR VAL | S2495B | Pinta-as pistorasiat DIY LB | V | KPL | 15.23 | KPL | 1 | 15.23
S | 2607613 | 4003468900345 | ASENNUSKEHYS THEBEN | SPACER FRAME THELUXA BK | S2616B | Säätimet Theben LB | E | KPL | 15.23 | KPL | 1 | 15.23
S | 5201059 | 7393487047556 | JATKOSHOLKKI ELPRESS | KS120P | S5204B | Kaapelin suoj+liitos Elpre LB | E | KPL | 15.23 | KPL | 1 | 15.23
S | 7264854 | 6410072648545 | KYTKENTÄKAAPELI NAFICON | LC/LCA FMS 1SMT 1M | S7203B | Kuitutuotteet Naficon X LB | V | KPL | 15.23 | KPL | 1 | 15.23
S | 7264856 | 6410072648569 | KYTKENTÄKAAPELI NAFICON | LCA/LCA FMS 1SMT 1M | S7203B | Kuitutuotteet Naficon X LB | E | KPL | 15.23 | KPL | 1 | 15.23
S | 1608116 | 4012591121732 | JAKORASIA ENYCASE | KF 0400 G HAR PC-HF IP66/IP67 | S1607B | Pinta-asennusras Hensel LB | V | KPL | 15.24 | KPL | 1 | 15.24
S | 1608141 | 4012591121749 | JAKORASIA ENYCASE | KF 0400 B MUS PC-HF IP66/IP67 | S1607B | Pinta-asennusras Hensel LB | E | KPL | 15.24 | KPL | 1 | 15.24
S | 1608151 | 4012591122111 | JAKORASIA ENYCASE | KF 0400 H HAR PC-HF IP66/IP67 | S1607B | Pinta-asennusras Hensel LB | E | KPL | 15.24 | KPL | 1 | 15.24
S | 1608161 | 4012591122128 | JAKORASIA ENYCASE | KF 0400 C MUS PC-HF IP66/IP67 | S1607B | Pinta-asennusras Hensel LB | E | KPL | 15.24 | KPL | 1 | 15.24
S | 0437026 |  | KETJUKAAPELI | EFK 310Y 12G1 K500 | S0454B | Teo ketjukaapelit Hedtec LB | E | M | 15.24 | M | 1 | 15.24
S | 0475815 |  | OHJAUSKAAPELI HELUKABEL | JZ-602-CY UL/CSA 7G1,5 (AWG16) | S0466B | OHJAUSKAAPELIT-HF CABLEX X LB | E | M | 15.24 | M | 1 | 15.24
S | 1319124 | 06417258006076 | NAULAKIINNIKE A-COLLECTION | AC 8-12 VAL (45MM) 100 KPL | S1316B | Kiinnitystarv A-Collection LB | V | PAK | 15.24 | KPL | 100 | 0.1524
S | 1319125 | 06417258006083 | NAULAKIINNIKE A-COLLECTION | AC 8-12 MUS 100 KPL | S1316B | Kiinnitystarv A-Collection LB | V | PAK | 15.24 | KPL | 100 | 0.1524
S | 1319126 | 06417258006090 | NAULAKIINNIKE A-COLLECTION | AC 8-12 RUS 100 KPL | S1316B | Kiinnitystarv A-Collection LB | E | PAK | 15.24 | KPL | 100 | 0.1524
S | 1608290 | 4012591125273 | JAKORASIA ENYCASE | DK 0202 R IP66 HAR PP-HF | S1607B | Pinta-asennusras Hensel LB | E | KPL | 15.24 | KPL | 1 | 15.24
S | 2046722 |  | PINTAKOTELO IMPRESSIVO | 1OS/IP20 41mm VAL | S2010A | Pinta-as kytkimet Impessivo LA | V | KPL | 15.24 | KPL | 1 | 15.24
S | 2111842 | 4011334425120 | PINTAKOJERASIA S.1 | 1OS. 44MM IP21 VAL | S2112B | Uppoas kytkimet UTU LB | E | KPL | 15.24 | KPL | 1 | 15.24
S | 4713713 | 6435200243300 | SISUSTUSLAMPPU DECOR | FG G95 822 125lm E27 AM | S4710B | LED-lamput Airam LB | E | KPL | 15.24 | KPL | 1 | 15.24
S | 5206558 | 7393487087835 | KAAPELIKENKÄ ELPRESS | KR10-6-CPF | S5204B | Kaapelin suoj+liitos Elpre LB | V | PAK | 15.24 | PAK | 1 | 15.24
S | 8113010 | 7340074428687 | ASENNUS-/KYTKENTÄTARV. NEXANS | N-COMFORT FS+ - ANTURIPUTKI | S8111B | Lämpökaapelit AXJO LB | V | KPL | 15.25 | KPL | 1 | 15.25
S | 0475880 |  | OHJAUSKAAPELI HELUKABEL | MEGAFLEX 500-C UL/CSA 5G1,5 | S0466B | OHJAUSKAAPELIT-HF CABLEX X LB | E | M | 15.25 | M | 1 | 15.25
S | 2507520 |  | Socket outlet | 1S/16A/230VAC UR white | S2512B | Upotettavat pistorasiat UTU LB | E | KPL | 15.25 | KPL | 1 | 15.25
S | 3421907 | 6418074034687 | ASENNUSKOT KANSI PC CARDMASTER | FC PC 17/16 | S3407B | Kotelot Fibox LB | E | KPL | 15.25 | KPL | 1 | 15.25
S | 4141600 | 06418391000136 | VALAISINRUNKO | YBN-R/3/WHT, OSOITTEELLINEN IL | S42550 | Turvavalaisimet Neptolux P0 | V | KPL | 15.25 | KPL | 1 | 15.25
S | 7216688 | 6410072166889 | PINTARASIA 4-OS. | NETCONNECT TWIST/SL VALK. | S7210B | Tietoverkkot Netconnect LB | V | KPL | 15.25 | KPL | 1 | 15.25
S | 1108250 | 4049504038504 | SUOJALETKU MUOVI FRÄNKISCHE | CO-FLEX NW23/28 29,4/23,0MM MU | S1111B | Suojaletkut Hellermann LB | V | M | 15.26 | M | 1 | 15.26
S | 1371054 |  | JOHDINSIDE PANDUIT | PLT2S-C0 4,8X188MM MUSTA | S1350B | KIINNITYSTARV PANDUIT X LB | E | PAK | 15.26 | PAK | 1 | 15.26
S | 1435682 | 4016514022601 | KIINNIKKEET STEP | KIINNITYSJALAT RST 1 PARI | S1409B | Pistorasiapaneelit Bachmann LB | E | KPL | 15.26 | KPL | 1 | 15.26
S | 2412014 | 4016514038671 | JATKOJOHTO SELLY | 6-OS 1.5m MSK 3G1.5 VALK KYTK | S2414B | Jatkojohd osat Bachmann LB | E | KPL | 15.26 | KPL | 1 | 15.26
S | 3454007 | 6410034540078 | VIRTAKISKO OUNEVA | TAIPUISA 125A 1x24x250 | S3423B | Tarvikkeet Ouneva LB | E | KPL | 15.26 | KPL | 1 | 15.26
S | 5201119 | 6410052011192 | RINNAKKAISJATKOLIITIN OUNEVA | RJ 300mm2 Cu | S5203B | Kaapelin suoj+liitos Ouneva LB | E | KPL | 15.26 | KPL | 1 | 15.26
S | 5206665 | 6410052066659 | JATKOSHOLKKI OUNEVA | JH 150mm2 Cu | S5203B | Kaapelin suoj+liitos Ouneva LB | V | KPL | 15.26 | KPL | 1 | 15.26
S | 5241704 | 8016650137197 | KUTISTELETKU ELEMATIC | EM100A 12/3 MUSTA LIIMA 1m | S52140 | Kaapelin suoj+liitos Elem P0 | V | M | 15.26 | M | 1 | 15.26
S | 6470589 | 7330417021200 | MERKINTÄALUSTA PARTEX | PKH-PIDIKE PK2-MERKEILLE 70 MM | S6406B | Partex merkintätarv OEM LB | V | PAK | 15.26 | KPL | 100 | 0.1526
S | 7219780 | 7350115735384 | KYTKENTÄKAAPELI-KUITU HEXATRON | VILLAPATCH SCAPC/SCAPC 2M | S7200B | Valokuitutuott. ja tarv. LB | E | KPL | 15.26 | KPL | 1 | 15.26
S | 2166046 | 4011395127179 | KESKIÖLEVY IMPRESSIVO | UMPI MUS | S2106A | Uppoas kytkimet ABB Impress LA | V | KPL | 15.27 | KPL | 1 | 15.27
S | 2320958 | 3389110908145 | MERKKIVALOKALUSTE HARMONY | ZB5AV063 | S2302B | Erikoiskytkimet Schneider LB | E | KPL | 15.27 | KPL | 1 | 15.27
S | 2516156 | 6418677331411 | PINTAKEHYS JUSSI | 3-OS KAKSOISPISTORASIOILLE | S2504B | Uppoas pistorasiat Jussi LB | V | KPL | 15.27 | KPL | 1 | 15.27
S | 2516171 | 6438199001999 | PINTAKEHYS JUSSI | 3-OS 1-OS KOJEILLE | S2504B | Uppoas pistorasiat Jussi LB | V | KPL | 15.27 | KPL | 1 | 15.27
S | 1939531 | 4045454194338 | RIVILIITIN 280-SARJA | 2-KERROS. 0,08-2,5MM2, KEVI | S2715B | Ohjaus säätö Wago LB | E | KPL | 15.27 | KPL | 1 | 15.27
S | 3428914 | 4013902153701 | ASENNUSLEVY SPELSBERG | TK MPI-1809 | S3409B | Kotelot Spelsberg LB | E | KPL | 15.27 | KPL | 1 | 15.27
S | 3400493 |  | Flange for outlets UTU | MC-Multigate 16 | S3403B | Koteloidut keskukset UTU LB | V | KPL | 15.28 | KPL | 1 | 15.28
S | 3447503 | 3606480151880 | TUULETUSVENTTIILI UNIVERSAL EN | ILMANVAIHTO Ø35MM IP30/44 2KPL | S3418B | Kotelot Schneider LB | E | KPL | 15.28 | KPL | 1 | 15.28
S | 4154200 | 4015120032738 | MEKAANINEN LISÄTARVIKE SLB | SLB 21 SYMBOL SET 2 | S4215B | Turvavalaisimet Esylux LB | E | KPL | 15.28 | KPL | 1 | 15.28
S | 4154201 | 4015120032783 | MEKAANINEN LISÄTARVIKE SLB | SLB 21 SYMBOL SET 1 | S4215B | Turvavalaisimet Esylux LB | E | KPL | 15.28 | KPL | 1 | 15.28
S | 5021310 | 6410050213109 | HARUSRAUTA SALOMAA | HARUSRAUTA SHRS ZNK | S5010B | Linjatarvikkeet Salomaa LB | V | KPL | 15.28 | KPL | 1 | 15.28
S | 7281012 | 3700575921560 | TYÖKALU GIGAMEDIA | KUORINTATYÖKALU LAN-KAAPELI | S9997B | GIGAMEDIA KAIKKI TUOTTEET LB | V | KPL | 15.28 | KPL | 1 | 15.28
S | 3205012 | 4025221048217 | VIRTAKISKO PE | G-3L-483/10 MFC C SO (27TE) | S3221B | Virtakiskot Pollmann LB | E | KPL | 15.29 | KPL | 1 | 15.29
S | 0465093 | 5413260651991 | ASENNUSKAAPELI-FRHF EUPEN | FRHF 7G2,5RM 300/500V | S0460A | Asennuskaapelit FRH Hedtec LA | E | M | 15.29 | M | 1 | 15.29
S | 0652404 | 6410006524044 | KUPARIVOIMAKAAPELI-FR PRYSMIAN | FIRETUF FRHF-EMC 1KV 2X6/6 | S0625B | Kuparivoima-FR Prysmian LB | E | M | 15.29 | M | 1 | 15.29
S | 1309196 | 8016650026804 | JOHDINSIDE ELEMATIC | 290x4.5mm PUN 100kpl/pss | S1320A | Johdinsiteet Elematic LA | V | PSS | 15.29 | KPL | 100 | 0.1529
S | 1478135 | 6438377120108 | ASENNUSLEVY TIKASHYLLY MEKA | KS100 DPA PG | S1429B | Osat+tarvikkeet Unipro LB | E | KPL | 15.29 | KPL | 1 | 15.29
S | 1906373 | 4046356364416 | MERKINTÄKORTTI PHOENIX | UC-EMLP (27X18) | S1912B | Riviliittim Phoenix Contact LB | E | KPL | 15.29 | KPL | 1 | 15.29
S | 2320946 | 3389110908138 | MERKKIVALOKALUSTE HARMONY | ZB5AV06 | S2302B | Erikoiskytkimet Schneider LB | E | KPL | 15.29 | KPL | 1 | 15.29
S | 2320948 | 3389110137002 | MERKKIVALOKALUSTE HARMONY | ZB5AV07 | S2302B | Erikoiskytkimet Schneider LB | E | KPL | 15.29 | KPL | 1 | 15.29
S | 3115177 |  | KAHVASULAKE BUSSMANN | 25NHG000B 690VAC gG-gL 25A 000 | S3104B | Kahvasulakkeet Eaton LB | V | KPL | 15.29 | KPL | 1 | 15.29
S | 3115178 |  | KAHVASULAKE BUSSMANN | 32NHG000B 690VAC gG-gL 32A 000 | S3104B | Kahvasulakkeet Eaton LB | V | KPL | 15.29 | KPL | 1 | 15.29
S | 3115179 |  | KAHVASULAKE BUSSMANN | 35NHG000B 690VAC gG-gL 35A 000 | S3104B | Kahvasulakkeet Eaton LB | V | KPL | 15.29 | KPL | 1 | 15.29
S | 4159179 | 5901597204138 | VALOPROFIILI/-NAUHA ELIFE | AL 20X8 KULMALIITOS MUS | S4143A | Valoprofiilit Elife ELP LA | V | KPL | 15.29 | KPL | 1 | 15.29
S | 4161612 | 5901597204152 | VALOPROFIILI/-NAUHA ELIFE | AL 24X7 KULMALIITOS MUS | S4143A | Valoprofiilit Elife ELP LA | V | KPL | 15.29 | KPL | 1 | 15.29
S | 4935221 | 4058075822979 | LED-PISTOKANTALAMPPU | DULUX S9 EM 4W/830 G23 500LM | S47300 | LED-lamput Ledvance P0 | V | KPL | 15.29 | KPL | 1 | 15.29
S | 4935222 | 4058075822993 | LED-PISTOKANTALAMPPU | DULUX S9 EM 4W/840 G23 550LM | S47300 | LED-lamput Ledvance P0 | V | KPL | 15.29 | KPL | 1 | 15.29
S | 1116852 | 4031026319896 | SUOJALETKU METALLI HELAGUARD | LTS10 11,8/7,0MM MUS 25M | S1111B | Suojaletkut Hellermann LB | E | M | 15.3 | M | 1 | 15.3
S | 2106090 | 4011395534106 | MERKKILAMPPU ABB | HOH/230V/1.5MA KORTTIKYTKIN | S2105B | Uppoas kytkimet ABB Jussi LB | E | KPL | 15.3 | KPL | 1 | 15.3
S | 2613378 | 4011334312826 | KESKIÖLEVY Q.1 | KIERTOVALONS./POT. VAL | S2612B | Liiketunn, säätimet UTU LB | E | KPL | 15.3 | KPL | 1 | 15.3
S | 1111083 | 6438199019130 | SUOJAPUTKI METALLI ABB | KAAPELINSUOJAKOURU 34/1200 | S5216B | Kaapelinsuojaus ABB X LB | V | KPL | 15.3 | KPL | 1 | 15.3
S | 7237146 | 6410072371467 | KYTKENTÄKAAPELI-KUITU ETD | LC/APC - LC/APC SM 1 M SPX | S7204B | Kuitutuotteet ETD X LB | E | KPL | 15.3 | KPL | 1 | 15.3
S | 3661934 | 6417019418773 | VÄÄNNIN ABB | OHRS2 | S3602B | Tehokytk -katkais ABB LB | E | KPL | 15.31 | KPL | 1 | 15.31
S | 3661951 | 6417019422886 | VÄÄNNIN ABB | OHBS1 | S3602B | Tehokytk -katkais ABB LB | E | KPL | 15.31 | KPL | 1 | 15.31
S | 2112074 | 3606480208768 | PEITELEVY EXXACT | 4-KEHYS ADAPTERILLA | S21090 | Uppoas kytkimet Exxact P0 | V | KPL | 15.32 | KPL | 1 | 15.32
S | 0231585 | 6410002315851 | AUTOJOHTO KAJOTE | AJ 25 /K2 -30-115C MUS R50 | S0265B | Auto- ja kytkentäj Kajote LB | E | M | 15.32 | M | 1 | 15.32
S | 0231586 | 6410002315868 | AUTOJOHTO KAJOTE | AJ 25 /K2 -30-115C PUN R50 | S0265B | Auto- ja kytkentäj Kajote LB | E | M | 15.32 | M | 1 | 15.32
S | 0602145 | 6410006021451 | ASENNUSVOIMAKAAPELI PRYSMIAN | MCMK 4x6/6 Eca K500 | S06170 | Kuparivoimakaap Prysmian P0 | V | M | 15.32 | M | 1 | 15.32
S | 1429110 | 6438377000325 | SEINÄKANNAKE MEKA | VKZ-200 HDG | S1427B | Kaapelitiet Meka LB | E | KPL | 15.32 | KPL | 1 | 15.32
S | 1433199 | 6438377018283 | JATKOKAPPALE TIKASHYLLY MEKA | SSC HDG | S1427B | Kaapelitiet Meka LB | E | KPL | 15.32 | KPL | 1 | 15.32
S | 1458346 | 3606489819088 | ASENNUSTARVIKE UNICA SYSTEM | KANSI TÄYTE LINOLEUM M | S1430B | Kanavakalusteet Schneider LB | E | KPL | 15.32 | KPL | 1 | 15.32
S | 1410005 |  | Slotted trunking | M051370000 60x30mm PVC | S1453B | Johdotuskourut X ABB LB | E | M | 15.32 | M | 1 | 15.32
S | 2110818 | 4011334366331 | VIPU R.1 | 1/6/7 "VALO" VAL | S2112B | Uppoas kytkimet UTU LB | E | KPL | 15.32 | KPL | 1 | 15.32
S | 2110819 | 4011334366355 | VIPU R.1 | 1/6/7 "OVIKELLO" VAL | S2112B | Uppoas kytkimet UTU LB | E | KPL | 15.32 | KPL | 1 | 15.32
S | 2110820 | 4011334366379 | VIPU R.1 | 1/6/7 "OVI" VAL | S2112B | Uppoas kytkimet UTU LB | E | KPL | 15.32 | KPL | 1 | 15.32
S | 2111156 | 4011334360476 | PINTAKOJERASIA Q.3 | 1OS. 37MM ANT | S2112B | Uppoas kytkimet UTU LB | E | KPL | 15.32 | KPL | 1 | 15.32
S | 3444979 | 6418677181696 | HISSIPALA ENSTO IS | OELA1.04 4 kpl SETTI | S3416B | Kotelot Ensto LB | E | KPL | 15.32 | KPL | 1 | 15.32
S | 3448004 | 3606480151637 | SUODATIN UNIVERSAL ENCLOSURES | NSYCAF291 SUODATIN 291X291 | S3418B | Kotelot Schneider LB | E | KPL | 15.32 | KPL | 1 | 15.32
S | 1102550 | 6410011025505 | AL-ASENNUSPUTKI 3m PURSO | PPU 50 ( JAPP ) | S1106B | Alumiiniputket ja osat LB | E | M | 15.33 | M | 1 | 15.33
S | 1116449 | 4031026306735 | SUOJALETKU METALLI HELAGUARD | PCS16 17.0/13.0mm PVC MU 25m | S1111B | Suojaletkut Hellermann LB | V | M | 15.33 | M | 1 | 15.33
S | 1963074 | 4046356780780 | KAAPELIMERKKI PHOENIX | WMTB-AL (D30) | S1912B | Riviliittim Phoenix Contact LB | E | KPL | 15.33 | KPL | 1 | 15.33
S | 2113610 |  | VIPU ENSTO INTRO | VIPU1/IP21 LI MUS | S2114B | Upot. merkkivalokal. ENSTO LB | E | KPL | 15.33 | KPL | 1 | 15.33
S | 2104793 | 3606488204861 | PEITELEVY ELKO ONE | 2-KEHYS 2-PISTORASIALLE MU DIY | S2195B | Uppoas kytkimet DIY LB | E | KPL | 15.33 | KPL | 1 | 15.33
S | 3426449 | 3250616655645 | KESKUKSEN LISÄTARVIKE GOLF | VZ699N VF/VS-KOTELOILLE SIS. 1 | S3408B | Kotelot Hager LB | E | KPL | 15.33 | KPL | 1 | 15.33
S | 4713767 | 6435200244451 | VAKIOLAMPPU AIRAM LED | A60 827 1060lm E27 DIM OP | S4710B | LED-lamput Airam LB | E | KPL | 15.33 | KPL | 1 | 15.33
S | 4741174 | 5410288301389 | VAKIOLAMPPU TOLEDO PLATINUM | GLS A60 4W E27 840 840LM OP | S4740B | LED-lamput Sylvania LB | E | KPL | 15.33 | KPL | 1 | 15.33
S | 8002564 |  | Mounting accessory set | Easy Rail roof fastener | S80130 | Aurinko ja Tuuli Orima X P0 | V | KPL | 15.33 | KPL | 1 | 15.33
S | 0443358 | 4044773066098 | OHJAUSKAAPELI LAPP | ÖLFLEX CLASSIC 110 18G1 K500 | S0432B | Ohjauskaap isot pp Lapp LB | E | M | 15.34 | M | 1 | 15.34
S | 1130100 | 6438199002316 | VALAISINPISTORASIA ABB | DCL AKK14 RIPUSTUSKANSI.UPPO | S1118A | Valaisinpistotulpat ABB LA | V | KPL | 15.34 | KPL | 1 | 15.34
S | 2004809 | 7020160460004 | PINTAKEHYS ELKO PLUS | 1OS/IP20 107MM VAL H=40MM | S2008B | Pinta-as kytkimet Elko Plus LB | E | KPL | 15.34 | KPL | 1 | 15.34
S | 2115294 | 4011334490159 | VIPU S.1 | 2/3 0-M. LI IP44 KIIN.OS. ANT | S2112B | Uppoas kytkimet UTU LB | E | KPL | 15.34 | KPL | 1 | 15.34
S | 1975665 | 4045454084639 | RIVILIITIN WAGO | 284-687 3X10MM KEVI | S2715B | Ohjaus säätö Wago LB | V | KPL | 15.34 | KPL | 1 | 15.34
S | 2826082 | 4010312906262 | PAINIKE | W-FT4F-WG | S2805B | Kiinteistöautom ELTAKO LB | E | KPL | 15.34 | KPL | 1 | 15.34
S | 2826084 | 4010312906286 | PAINIKE | W-FT55-WG | S2805B | Kiinteistöautom ELTAKO LB | E | KPL | 15.34 | KPL | 1 | 15.34
S | 7264169 | 6410072641690 | KYTKENTÄKAAPELI NAFICON | SC/SC FMS 1SMT 1M | S7203B | Kuitutuotteet Naficon X LB | E | KPL | 15.34 | KPL | 1 | 15.34
S | 1152512 | 6410011525128 | VALAISINPISTORASIA ABB | AKK13 3-NAP PINTA/UPPO | S11182 | Valaisinpistotulpat ABB P2 | V | KPL | 15.35 | KPL | 1 | 15.35
S | 1467480 | 7394333025247 | TELEKOURU MP-BOLAGEN | MP-129S 100S 3m | S1401B | Kaapelitiet MP LB | E | M | 15.35 | M | 1 | 15.35
S | 1472018 |  | TIKASHYLLY SKT | RVA/500 FE KZNOL 500X60X6000 | S1416B | Kaapelitiet Suomenkaap. ELP LB | E | M | 15.35 | M | 1 | 15.35
S | 1427270 | 4012740895057 | ASENNUSLISTAN KANSI TEHALIT.SL | SL200802 PVC SL20x80x2000 MUS | S1420B | Asennuskanavat osat Tehalit LB | E | M | 15.35 | M | 1 | 15.35
S | 1475792 | 4012740011525 | ULKOKULMA TEHALIT.LF | LF15015 HF 15X15 10KPL LVA | S1420B | Asennuskanavat osat Tehalit LB | V | PAK | 15.35 | KPL | 10 | 1.535
S | 1475828 | 4012740011570 | T-KAPPALE TEHALIT.LF | LF15015 HF 15X15 10KPL LVA | S1420B | Asennuskanavat osat Tehalit LB | E | PAK | 15.35 | KPL | 10 | 1.535
S | 1475846 |  | Coupling piece | LF15015 HF 15x15 10pc white | S1420B | Asennuskanavat osat Tehalit LB | E | PAK | 15.35 | KPL | 10 | 1.535
S | 1475987 | 4012740017961 | ASENNUSLISTAN KANSI TEHALIT.SL | SL2008021 PVC SL20X80X2000 LVA | S1420B | Asennuskanavat osat Tehalit LB | E | M | 15.35 | M | 1 | 15.35
S | 2402775 | 4015394047667 | SUOJAKANSI MENNEKES | 63A 3P-5P IP67 | S2412B | Pistorasiat tulpat Mennekes LB | E | KPL | 15.35 | KPL | 1 | 15.35
S | 4357234 |  | SÄHKÖINEN LISÄTARV RESISTO 66 | LÄPIJOHDOTUSSARJA DALI 1500 | S4301B | Teollisuusval Sylvania LB | E | KPL | 15.35 | KPL | 1 | 15.35
S | 0217370 | 6410002173703 | VALOKUITUKAAP SISÄ/ULKO NESTOR | FZ2RMSU FLEX 4X12XOM3 | S0212A | Valokuitukaapelit Nestor X LA | E | M | 15.36 | M | 1 | 15.36
S | 1965084 |  | Jumper bar | 1SNA174789R0500 | S1924B | RIVILIITIN Entrelec FinnE X LB | E | KPL | 15.36 | KPL | 1 | 15.36
S | 4714173 | 6435200320414 | PIENOISLAMPPU AIRAM LED | FG PO 830 470LM G9 DIM | S4107B | Sisävalaisimet Airam LB | E | KPL | 15.36 | KPL | 1 | 15.36
S | 0475801 |  | OHJAUSKAAPELI HELUKABEL | JZ-600-Y-CY 5G2,5 11577 | S0466B | OHJAUSKAAPELIT-HF CABLEX X LB | E | M | 15.37 | M | 1 | 15.37
S | 1911118 | 4044773054842 | MONINAPALIITIN EPIC | H-BE 6 BS PISTUKKAOSA | S1910B | Moninapaliittimet LAPP LB | V | KPL | 15.37 | KPL | 1 | 15.37
S | 1904022 | 4046356607056 | MERKINTÄTARVIKE PHOENIX | US-WML 14 (25X19) | S1912B | Riviliittim Phoenix Contact LB | V | KPL | 15.37 | KPL | 1 | 15.37
S | 1964407 | 4017918823566 | LIITIN PHOENIX | ST 2.5-QUATTRO DIO/R-L | S1912B | Riviliittim Phoenix Contact LB | E | KPL | 15.37 | KPL | 1 | 15.37
S | 3424880 | 6418074039774 | ASENNUSLEVY FIBOX | EKOVT | S3407B | Kotelot Fibox LB | V | KPL | 15.37 | KPL | 1 | 15.37
S | 3424899 | 6418074039767 | ASENNUSLEVY FIBOX | EKMVT | S3407B | Kotelot Fibox LB | V | KPL | 15.37 | KPL | 1 | 15.37
S | 4736733 | 4099854065750 | PIENKUPULAMPPU LEDVANCE | CLP 4,2W/927 470LM E14 DIM CL | S4730B | LED-lamput Ledvance LB | E | KPL | 15.37 | KPL | 1 | 15.37
S | 4736734 | 4099854065828 | PIENKUPULAMPPU LEDVANCE | CLP 4,2W/927 470LM E14 DIM FR | S4730B | LED-lamput Ledvance LB | E | KPL | 15.37 | KPL | 1 | 15.37
S | 7264714 | 6410072647142 | KYTKENTÄKAAPKUITU SEIKOH GIKEN | SC/SC FMS 1SMT 7.5M | S7203B | Kuitutuotteet Naficon X LB | E | KPL | 15.37 | KPL | 1 | 15.37
S | 0437176 |  | KETJUKAAPELI | EFK 300CP 3G1,5 K500 | S0454B | Teo ketjukaapelit Hedtec LB | E | M | 15.38 | M | 1 | 15.38
S | 0622844 | 7330000078338 | KUPARIVOIMAKAAPELI-HF NEXANS | MCMK-HF 4X6/6 1KV DCA K500 | S0604A | Kuparivoimakaapelit Nexans LA | V | M | 15.38 | M | 1 | 15.38
S | 3115228 | 5027590485678 | KAHVASULAKE BUSSMANN | 63NHM00B 690VAC AM 63A 00 | S3101B | Kahvasulakkeet UTU LB | V | KPL | 15.38 | KPL | 1 | 15.38
S | 3115229 | 5027590491037 | KAHVASULAKE BUSSMANN | 80NHM00B 690VAC AM 80A 00 | S3101B | Kahvasulakkeet UTU LB | V | KPL | 15.38 | KPL | 1 | 15.38
S | 6421106 | 3501170949856 | MERKINTÄKYNÄ SHARPIE | PERMANENT MAGNUM VIISTOKÄRK MU | S6416B | Merkintätarvikkeet NWL LB | E | KPL | 15.39 | KPL | 1 | 15.39
S | 4280929 | 6438045018966 | TIIVISTE TURVAVALAISINTARVIKE | TMT389 TIIVISTERENGAS | S4203B | Turvavalaisimet Teknoware LB | E | KPL | 15.39 | KPL | 1 | 15.39
S | 1105722 | 4011334151074 | KOJERASIA INTEGRO FLOW | 2-OS PYSTY D48mm S=455mm HAR | S1101B | As+putkitus muut LB | E | KPL | 15.4 | KPL | 1 | 15.4
S | 1464824 | 4012196001491 | JOHDOTUSKOURU OBO | 60x 60x2000mm PVC HARM RAL7030 | S1406B | Muovikanavat listat OBO LB | E | M | 15.4 | M | 1 | 15.4
S | 2166353 | 6438199008974 | PEITELEVY IMPRESSIVO | 3OS/IP21/85MM MVAL | S2106B | Uppoas kytkimet ABB Impress LB | V | KPL | 15.4 | KPL | 1 | 15.4
S | 3782567 | 3389110087208 | ASENNUS-/KOTELOINTISARJA TESYS | LAD9091, MUOVIVARSI DE1DS1 | S3710B | Kontaktorit D-sarja Schneid LB | E | KPL | 15.4 | KPL | 1 | 15.4
S | 3706161 | 4013614403934 | HÄLYTYSKOSKETIN ABB | CK1-20 | S3718B | Moottorinsuojak ABB LB | E | KPL | 15.4 | KPL | 1 | 15.4
S | 1471150 | 6410014711504 | JOHDOTUSKOURU SEGMA RITTAL | PWM21150 15x25 32m/PKT | S1421B | Johdotuskourut Rittal LB | E | M | 15.41 | M | 1 | 15.41
S | 2404143 |  | Surface mounted frame Elko One | Surface Mounted Box 3-gang low | S2403A | Pinta-as pistorasiat Elko LA | V | KPL | 15.41 | KPL | 1 | 15.41
S | 4737953 | 4099854235320 | KOHDELAMPPU LEDVANCE | MR11 1,8W/827 184LM GU4 36D | S4730B | LED-lamput Ledvance LB | E | KPL | 15.41 | KPL | 1 | 15.41
S | 4737954 | 4099854246371 | KOHDELAMPPU LEDVANCE | MR11 1,8W/840 184LM GU4 36D | S4730B | LED-lamput Ledvance LB | E | KPL | 15.41 | KPL | 1 | 15.41
S | 7005542 | 6418677330063 | MERKINANTOKOJE IMPRESSIVO | KESKIÖ IMPRESSIVO 2-NAP VAL | S7004B | Teleasennustarvikkeet ABB LB | V | KPL | 15.41 | KPL | 1 | 15.41
S | 7219789 |  | Mounting accessory | Protecting duct 3/2,1mm | S7200B | Valokuitutuott. ja tarv. LB | V | KPL | 15.41 | KPL | 1 | 15.41
S | 7237278 | 6410072372785 | KYTKENTÄKAAPELI-KUITU ETD | SC - LC SM 5 M SPX | S7204B | Kuitutuotteet ETD X LB | V | KPL | 15.41 | KPL | 1 | 15.41
S | 2115018 | 4011334312338 | PEITELEVY Q.1 | 1OS. KNX-PAIN. VAL | S2112B | Uppoas kytkimet UTU LB | E | KPL | 15.42 | KPL | 1 | 15.42
S | 3115230 | 5027590428354 | KAHVASULAKE BUSSMANN | 100NHM00B 690VAC AM 100A 00 | S3101B | Kahvasulakkeet UTU LB | V | KPL | 15.42 | KPL | 1 | 15.42
S | 3300250 |  | KESKUSNYSÄ MULTIFIX | KN KESKUSNYSÄ 50MM | S3306B | Keskukset listarv Schneider LB | V | KPL | 15.42 | KPL | 1 | 15.42
S | 3417276 | 6410034172767 | SINETÖINTITARVIKE NÄPSÄ | ZS61 PC | S3402B | Koteloidut keskukset ABB LB | V | KPL | 15.42 | KPL | 1 | 15.42
S | 5808129 | 4012195694014 | LATTAJOHDIN TBS | 5052 DIN 30X3,FT,30X3MM, 90MM2 | S5802B | Ylijännitesuojaus OBO LB | E | M | 15.42 | M | 1 | 15.42
S | 7033030 | 3606481063038 | TELERASIA EXXACT | ANTENNIRASIA PÄÄTTYVÄ 1kpl | S7095B | Teleasennustarvikkeet DIY LB | V | KPL | 15.42 | KPL | 1 | 15.42
S | 7267124 | 6418296001627 | KYTKENTÄKAAPELI-KUITU FINNSAT | SM LC APC/LC UPC SIMPLEX 1M | S7242A | Tietoverkkotuott. muut LA | E | KPL | 15.42 | KPL | 1 | 15.42
S | 7267125 | 6418296001634 | KYTKENTÄKAAPELI-KUITU FINNSAT | SM SC UPC/LC APC SIMPLEX 1M | S7242A | Tietoverkkotuott. muut LA | E | KPL | 15.42 | KPL | 1 | 15.42
S | 7275193 |  | HDMI-ADAPTERI | HDMI N-N KEYSTONE ADAPTERI | S7299B | Tietoverkkotuotteet muut LB | V | KPL | 15.42 | KPL | 1 | 15.42
S | 1472156 |  | KAAPELITIEN KANSI SKT | VA-KA/300 FE KZNOL | S1416B | Kaapelitiet Suomenkaap. ELP LB | E | M | 15.43 | M | 1 | 15.43
S | 1472387 | 6410014723873 | JATKOKAPPALE SKT | VK-N/70 ZN KZNOL | S1416B | Kaapelitiet Suomenkaap. ELP LB | E | KPL | 15.43 | KPL | 1 | 15.43
S | 1976280 | 4017332277068 | MERKINTÄTARVIKE WAGO | 209-113 | S1906B | Sisäjohtoliittimet Wago LB | E | KPL | 15.43 | KPL | 1 | 15.43
S | 2106075 | 6410021060756 | MERKKILAMPPU ABB | HEH/24V/22MA KYTKIMILLE | S2106B | Uppoas kytkimet ABB Impress LB | E | KPL | 15.43 | KPL | 1 | 15.43
S | 0410860 |  | ASENNUSJOHTO LÄMM KAJOTE | MKEM 90C 25 MUSTA R100 ECA | S0416B | Asennuskaapelit Kajote LB | E | M | 15.44 | M | 1 | 15.44
S | 0410862 | 6410004108628 | ASENNUSJOHTO LÄMMÖNKESTÄVÄ | MKEM 90C H07V2-K 25 KEVI R100 | S0416B | Asennuskaapelit Kajote LB | E | M | 15.44 | M | 1 | 15.44
S | 0410864 | 6410004108642 | ASENNUSJOHTO LÄMM KAJOTE | MKEM 90C 25 MUSTA KELA ECA | S0416B | Asennuskaapelit Kajote LB | E | M | 15.44 | M | 1 | 15.44
S | 0410866 | 6410004108666 | ASENNUSJOHTO LÄMM KAJOTE | MKEM 90C 25 KEVI KELA ECA | S0416B | Asennuskaapelit Kajote LB | E | M | 15.44 | M | 1 | 15.44
S | 0410867 | 6410004108673 | ASENNUSJOHTO LÄMM KAJOTE | MKEM 90C 25 PUNAINEN ECA | S0416B | Asennuskaapelit Kajote LB | E | M | 15.44 | M | 1 | 15.44
S | 0629427 | 7394479008357 | KUPARIMAAKAAPELI-HF NKT | XCMK-HF 3X6/6 RE DCA K500 | S0602B | Kuparivoimakaapelit NKT LB | V | M | 15.44 | M | 1 | 15.44
S | 1622164 | 4013902662708 | KALVOJAKORASIA SPELSBERG | ABOX 025/2 AB-L | S16040 | Pinta-asennusras Spelsberg P0 | E | KPL | 15.44 | KPL | 1 | 15.44
S | 3425666 |  | TAKALEVY GAMMA | KOTELOLLE GD113J | S3408B | Kotelot Hager LB | V | KPL | 15.44 | KPL | 1 | 15.44
S | 1725678 |  | MUUNNOS METALLI SORMAT | MM PK 21/M 25 MESSINKI | S1704B | Tiivistystarvikkeet Sormat LB | E | KPL | 15.45 | KPL | 1 | 15.45
S | 1914202 | 6410019142020 | HAAROITUSLIITIN OUNEVA | OPK 4X50 LED HARMAA | S1908B | Sisäjohtoliittimet Ouneva LB | V | KPL | 15.45 | KPL | 1 | 15.45
S | 1914229 | 6410019142297 | HAAROITUSLIITIN OUNEVA | OPK 4X50 LED KEVI | S1908B | Sisäjohtoliittimet Ouneva LB | V | KPL | 15.45 | KPL | 1 | 15.45
S | 2160582 | 6438054017981 | MERKKILAMPPU ARTIC | 24V | S2002B | Pinta-as kytkimet Schneider LB | E | KPL | 15.45 | KPL | 1 | 15.45
S | 4737071 | 4099854043994 | VAKIOLAMPPU LEDVANCE | CLA 11W/827 1055LM E27 DIM OP | S4730B | LED-lamput Ledvance LB | E | KPL | 15.45 | KPL | 1 | 15.45
S | 4738461 | 4099854483837 | VAKIOLAMPPU LEDVANCE | STICK 12W/827 1470LM E27 OP | S4730B | LED-lamput Ledvance LB | E | KPL | 15.45 | KPL | 1 | 15.45
S | 4738462 | 4099854483851 | VAKIOLAMPPU LEDVANCE | STICK 12W/840 1470LM E27 OP | S4730B | LED-lamput Ledvance LB | E | KPL | 15.45 | KPL | 1 | 15.45
S | 4738482 | 4099854456794 | KOHDELAMPPU LEDVANCE | PAR16 2W/927 230LM GU10 DIM 36 | S4730B | LED-lamput Ledvance LB | E | KPL | 15.45 | KPL | 1 | 15.45
S | 6435009 | 6410064350098 | TAIVUTUSJOUSI A-COLLECTION | M 25 MUOVIPUTKELLE | S6400B | Työkalut a-collection LB | V | KPL | 15.45 | KPL | 1 | 15.45
S | 7219773 | 7350115732543 | KYTKENTÄKAAPELI-KUITU HEXATRON | SC/UPC-SC/APC SPX SIN 1M | S7200B | Valokuitutuott. ja tarv. LB | E | KPL | 15.45 | KPL | 1 | 15.45
S | 0431068 | 5017455001587 | PUTKISIDE RAYCHEM | PSE-280 60-288mm | S8138B | Teollisuuden lämpökaap Rayc LB | E | KPL | 15.45 | KPL | 1 | 15.45
S | 0622159 | 6410006221592 | ALUMIINIVOIMAKAAPELI PRYSMIAN | AMCMK 3x35/16 AN 1kV Eca K1000 | S0616B | Alumiinivoimakaap Prysmian LB | E | M | 15.46 | M | 1 | 15.46
S | 1467658 | 7394333132419 | PÄÄTYKIINIKE MP-BOLAGEN | MP-544V Levyhy. 200mm VAL | S1401B | Kaapelitiet MP LB | V | KPL | 15.46 | KPL | 1 | 15.46
S | 2166323 | 6438199006055 | PEITELEVY IMPRESSIVO | 3OS/IP21/100MM MUS | S2106B | Uppoas kytkimet ABB Impress LB | V | KPL | 15.46 | KPL | 1 | 15.46
S | 2166373 | 6438199008967 | PEITELEVY IMPRESSIVO | 3OS/IP21/100MM MVAL | S2106B | Uppoas kytkimet ABB Impress LB | V | KPL | 15.46 | KPL | 1 | 15.46
S | 2114625 | 3414971879980 | PEITELEVY PLEXO | 069607L | S2196B | Uppo kytkimet Legrand Plexo LB | E | KPL | 15.46 | KPL | 1 | 15.46
S | 2114626 | 3414972110631 | PEITELEVY PLEXO | 069853L | S2196B | Uppo kytkimet Legrand Plexo LB | E | KPL | 15.46 | KPL | 1 | 15.46
S | 2114627 | 3414971881372 | PEITELEVY PLEXO | 069683L | S2196B | Uppo kytkimet Legrand Plexo LB | E | KPL | 15.46 | KPL | 1 | 15.46
S | 2114628 | 3414971881631 | PEITELEVY PLEXO | 069694L | S2196B | Uppo kytkimet Legrand Plexo LB | E | KPL | 15.46 | KPL | 1 | 15.46
S | 2440262 | 6410024402621 | LIITOSJOHTO REIMAX | MSK H05VV-F 3G1.5 KULMA VA 3m | S2407B | Jatkojohd osat Electroplast LB | V | KPL | 15.46 | KPL | 1 | 15.46
S | 0416425 | 6410004164259 | ASENNUSKAAPELI-HF REKA | MMJ-HF 3x6S Dca K500 | S0409B | Asennuskaapelit Reka LB | E | M | 15.47 | M | 1 | 15.47
S | 1418697 | 4012196451173 | VÄLISEINÄ LFS | GKH-TW70, HF, PC/ABS | S1406B | Muovikanavat listat OBO LB | E | M | 15.47 | M | 1 | 15.47
S | 1622156 | 4013902662340 | KALVOJAKORASIA SPELSBERG | ABOX 025 AB-2,52 | S16040 | Pinta-asennusras Spelsberg P0 | E | KPL | 15.47 | KPL | 1 | 15.47
S | 3235012 |  | JOHDONSUOJAKATKAISIJA LEGRAND | JSK, 1-NAP. B50, 6KA | S3205B | Johdonsuoja-autom Ensto LB | E | KPL | 15.47 | KPL | 1 | 15.47
S | 3235029 | 3414970388438 | JOHDONSUOJAKATKAISIJA TX3 | JSK, 1-NAP. C50, 6KA | S3205B | Johdonsuoja-autom Ensto LB | E | KPL | 15.47 | KPL | 1 | 15.47
S | 4018850 | 6418536027561 | NAUHALIITIN FTLIGHT | CCT 10MM IP20 NAUHA/NAUHA | S4120B | Sisävalaisimet FTLight LB | E | PAK | 15.48 | KPL | 5 | 3.096
S | 1462321 |  | Separator handle | 6015514 DBL50/150 | S1404B | Kaapelitiet OBO LB | E | KPL | 15.48 | KPL | 1 | 15.48
S | 1417296 | 4012740138147 | ASENNUSKANAVA TEHALIT.LF | LF400400 PVC 40x40x2000 HAR | S1420B | Asennuskanavat osat Tehalit LB | E | M | 15.48 | M | 1 | 15.48
S | 1417584 | 4012740878746 | JOHDOTUSKOURUN KANSI TEHALIT | BA7 L=120 PVC HAR | S1420B | Asennuskanavat osat Tehalit LB | E | M | 15.48 | M | 1 | 15.48
S | 1427185 | 4012740894036 | ULKOKULMA TEHALIT.SL | SL200553 SL20x55 SÄÄD. ALU | S1420B | Asennuskanavat osat Tehalit LB | E | KPL | 15.48 | KPL | 1 | 15.48
S | 1427186 | 4012740894043 | ULKOKULMA TEHALIT.SL | SL200553 SL20x55 SÄÄD. PYÖ | S1420B | Asennuskanavat osat Tehalit LB | E | KPL | 15.48 | KPL | 1 | 15.48
S | 1427187 | 4012740894050 | ULKOKULMA TEHALIT.SL | SL200553 SL20x55 SÄÄD. VAAH | S1420B | Asennuskanavat osat Tehalit LB | E | KPL | 15.48 | KPL | 1 | 15.48
S | 1427189 | 4012740894074 | ULKOKULMA TEHALIT.SL | SL200553 SL20x55 SÄÄD. TAM | S1420B | Asennuskanavat osat Tehalit LB | E | KPL | 15.48 | KPL | 1 | 15.48
S | 1461344 | 4012740199001 | JOHDOTUSKOURU TEHALIT.BA7A | BA7A80025 PVC 80X25X2000 HAR | S1420B | Asennuskanavat osat Tehalit LB | E | M | 15.48 | M | 1 | 15.48
S | 1475864 |  | Installation trunking | ATA2075 PVC 20x74x2100 2pw wht | S1420B | Asennuskanavat osat Tehalit LB | E | M | 15.48 | M | 1 | 15.48
S | 2106076 | 6410021060763 | MERKKILAMPPU ABB | HEH/12V/40MA KYTKIMILLE | S2106B | Uppoas kytkimet ABB Impress LB | E | KPL | 15.48 | KPL | 1 | 15.48
S | 3426865 | 3250616664555 | N-LIITIN VOLTA | VZ455 1X4 DIN | S3408B | Kotelot Hager LB | E | KPL | 15.48 | KPL | 1 | 15.48
S | 4018848 | 6418536027547 | NAUHALIITIN FTLIGHT | RGBW 10MM IP20 NAUHA/JOHTO | S4120B | Sisävalaisimet FTLight LB | E | PAK | 15.48 | KPL | 5 | 3.096
S | 4018849 | 6418536027554 | NAUHALIITIN FTLIGHT | RGBW 10MM IP20 NAUHA/NAUHA | S4120B | Sisävalaisimet FTLight LB | E | PAK | 15.48 | KPL | 5 | 3.096
S | 4018851 | 6418536027578 | NAUHALIITIN FTLIGHT | CCT 10MM IP20 NAUHA/JOHTO | S4120B | Sisävalaisimet FTLight LB | E | PAK | 15.48 | KPL | 5 | 3.096
S | 5206533 | 7393487087637 | KAAPELIKENKÄ ELPRESS | A4607FLS-CPF | S5204B | Kaapelin suoj+liitos Elpre LB | E | KPL | 15.48 | KPL | 1 | 15.48
S | 5213146 |  | Tubular Cable LUG Klauke | 10R10MS | S5221B | Kaapelin suoj+liitos Klauke LB | V | KPL | 15.48 | KPL | 1 | 15.48
S | 7264845 | 6410072648453 | KYTKENTÄKAAPELI NAFICON | SC/LCA FMS 1SMT 1M | S7203B | Kuitutuotteet Naficon X LB | E | KPL | 15.48 | KPL | 1 | 15.48
S | 1467902 |  | Joint for cable tray | MP-FM-344S joint for cable tra | S1401B | Kaapelitiet MP LB | E | KPL | 15.49 | KPL | 1 | 15.49
S | 1439366 |  | Plastic knob | Safety cap B32 5mm Plastic (10 | S1411B | Kaapelitiet Wibe LB | V | PAK | 15.49 | KPL | 100 | 0.1549
S | 1445373 | 7321677171910 | KATTOKANNAKE WIBE | KATTOKANNAKE 2/300. KUUMASINK | S1411B | Kaapelitiet Wibe LB | E | KPL | 15.49 | KPL | 1 | 15.49
S | 1420686 |  | KANSI DUCTEL | TBA22-1 AL 32X6X3000 AN | S1414B | Alumiinikanavat Ductel LB | V | M | 15.49 | M | 1 | 15.49
S | 1449389 | 6438377020613 | KESKIKANNAKE MEKA | MEK RK-70 M | S1448A | Valaisinkiskot Meka X LA | V | KPL | 15.49 | KPL | 1 | 15.49
S | 4503602 |  | KAUSIVALO BACHMANN | LIITÄNTÄRASIA VALOKETJUILLE | S2414B | Jatkojohd osat Bachmann LB | E | KPL | 15.49 | KPL | 1 | 15.49
S | 2720983 | 3606480688928 | PISTOKANTARELE ZELIO | RXG15P7 230VAC 1V 10A | S2702B | Ohjaus säätö Schne LB | V | KPL | 15.49 | KPL | 1 | 15.49
S | 2721362 | 3606481465740 | RELEKANTA ZELIO | JOUSILIITIN RELEKANTA RSB2 REL | S2702B | Ohjaus säätö Schne LB | E | KPL | 15.49 | KPL | 1 | 15.49
S | 4522775 | 7021986300260 | MAAPIIKKI SG | HOVDEN MAAPIIKKI | S4526B | Ulkovalaisimet SG LB | V | KPL | 15.49 | KPL | 1 | 15.49
S | 4522776 | 7021986300277 | PIHAPIIRIVALAISIN SG | INTRO MINI HÄIKÄISYSUOJA | S4526B | Ulkovalaisimet SG LB | E | KPL | 15.49 | KPL | 1 | 15.49
S | 1435699 | 4057298016301 | PEITELEVY PIX | PIX-KANSISARJA, MUSTA | S1409B | Pistorasiapaneelit Bachmann LB | E | KPL | 15.5 | KPL | 1 | 15.5
S | 1435700 | 4057298016318 | PEITELEVY PIX | PIX-KANSISARJA, VALKOINEN | S1409B | Pistorasiapaneelit Bachmann LB | E | KPL | 15.5 | KPL | 1 | 15.5
S | 2504090 |  | PEITELEVY ELKO RS NORDIC | 5OS/115MM VAL | S2503B | Uppoas pistorasiat Elko LB | E | KPL | 15.5 | KPL | 1 | 15.5
S | 2702166 | 4011209674912 | RELEKANTA | LZS:RT78725. PERUSMALLI. 15MM | S2716B | Ohjaus säätö Siemens LB | E | KPL | 15.5 | KPL | 1 | 15.5
S | 5213074 | 4012078466233 | PUTKIKAAPELIKENKÄ KLAUKE | 10R14MS 150MM2 M14 CU AUKKO | S5221B | Kaapelin suoj+liitos Klauke LB | E | KPL | 15.5 | KPL | 1 | 15.5
S | 7241512 | 7333089018981 | LIITIN-CAT6A EUROLAN | RJ45 90° UROS C6A FTP | S7224A | Tietoverkkojak.tarv Eurolan LA | V | KPL | 15.5 | KPL | 1 | 15.5
S | 1455319 | 7321679003219 | KANAVADATARASIA STAGO | 2XRJ45 KAT6 VINO VALKOINEN | S1440B | Johtokanavat Wibe LB | E | KPL | 15.51 | KPL | 1 | 15.51
S | 1455320 | 7321679003226 | KANAVADATARASIA STAGO | 2XRJ45 KAT6 VINO MUSTA | S1440B | Johtokanavat Wibe LB | E | KPL | 15.51 | KPL | 1 | 15.51
S | 1455324 | 7321679003837 | KANAVADATARASIA STAGO | 2XRJ45 KEYSTONE VINO VALKOINEN | S1440B | Johtokanavat Wibe LB | E | KPL | 15.51 | KPL | 1 | 15.51
S | 1936141 | 6418677116827 | PIIRIKORTTIPISTOLIIT ENSTONET | 5NAP NAARAS. VERTIKAALI. VALK. | S1904B | Liittimet Ensto LB | E | KPL | 15.51 | KPL | 1 | 15.51
S | 1923439 | 4044918935050 | HAAROITIN WINSTA MIDI | 5-NAP, T-HAARA MUS | S1906B | Sisäjohtoliittimet Wago LB | E | KPL | 15.51 | KPL | 1 | 15.51
S | 1923449 | 4044918935142 | HAAROITIN WINSTA MIDI | 5-NAP, T-HAARA VAL | S1906B | Sisäjohtoliittimet Wago LB | E | KPL | 15.51 | KPL | 1 | 15.51
S | 1923463 | 4045454459147 | HAAROITIN WINSTA MIDI | 3-NAP, 4-OS. HAARA PUN | S1906B | Sisäjohtoliittimet Wago LB | E | KPL | 15.51 | KPL | 1 | 15.51
S | 1965525 | 3472591152371 | RIVILIITIN TE/ABB ENTRELEC | 8MM, JOHTO:6MM2, MITTAUSPIIRIL | S1924B | RIVILIITIN Entrelec FinnE X LB | E | KPL | 15.51 | KPL | 1 | 15.51
S | 2339283 | 7320500549339 | PAINIKETARVIKE ABB | 1SFA616920R8021 | S2304B | Erikoiskytkimet ABB LB | E | KPL | 15.51 | KPL | 1 | 15.51
S | 2332546 | 4015082661250 | RAJAKYTKIMEN OHJAINP LS-TITAN | LS-XP | S2320B | Rajakytkimet Eaton LB | E | KPL | 15.51 | KPL | 1 | 15.51
S | 2332547 | 4015082661236 | RAJAKYTKIMEN OHJAINP LS-TITAN | LS-XL | S2320B | Rajakytkimet Eaton LB | E | KPL | 15.51 | KPL | 1 | 15.51
S | 2332548 | 4015082661243 | RAJAKYTKIMEN OHJAINP LS-TITAN | LS-XLA | S2320B | Rajakytkimet Eaton LB | E | KPL | 15.51 | KPL | 1 | 15.51
S | 4125431 | 4058075407893 | SÄHKÖINEN LISÄTAR LS VALUE RGB | LS AY VAL-CP/P4/500/P | S4102B | Sisävalaisimet Ledvance LB | E | PSS | 15.51 | KPL | 2 | 7.755
S | 4127295 | 4058075727465 | SÄHKÖINEN LISÄTARVIKE LEDVANCE | LS AY CP 2-NAP 500MM IP67 2KPL | S4102B | Sisävalaisimet Ledvance LB | E | PAK | 15.51 | KPL | 2 | 7.755
S | 4143603 | 7392971140285 | MEKAANINEN LISÄTARV LITETRAC | KUPU LITETRAC 1-VAIHE 1M VALK | S4212B | Sisävalaisimet Hide-a-lite LB | E | KPL | 15.51 | KPL | 1 | 15.51
S | 4143604 | 7392971140292 | MEKAANINEN LISÄTARV LITETRAC | KUPU LITETRAC 1-VAIHE 1M MUSTA | S4212B | Sisävalaisimet Hide-a-lite LB | E | KPL | 15.51 | KPL | 1 | 15.51
S | 7003530 | 5004100411488 | OVIKELLOPAINIKE PUSHLITE | VALAISTU MUOVI MUSTA IP44 | S7005A | Ovikellot painon Friedland LA | V | KPL | 15.51 | KPL | 1 | 15.51
S | 7025243 |  | OVIKELLOPAINIKE PUSHLITE | VALAISTU MUOVI VALKOINEN IP44 | S7005A | Ovikellot painon Friedland LA | V | KPL | 15.51 | KPL | 1 | 15.51
S | 7241232 | 7333089005141 | KYTKENTÄKAAPELI-KUITU EUROLAN | 2XLC-LC OM3 1M UPC | S7222B | Kuitutuott. Eurolan LB | E | KPL | 15.51 | KPL | 1 | 15.51
S | 7241233 | 7333089004236 | KYTKENTÄKAAPELI-KUITU EUROLAN | 2XSC-LC OM3 1M UPC | S7222B | Kuitutuott. Eurolan LB | V | KPL | 15.51 | KPL | 1 | 15.51
S | 7241234 | 7333089004397 | KYTKENTÄKAAPELI-KUITU EUROLAN | 2XSC-SC OM3 1M UPC | S7222B | Kuitutuott. Eurolan LB | V | KPL | 15.51 | KPL | 1 | 15.51
S | 7242137 | 4011334221241 | KESKIÖLEVY S.1 | 2OS. RASIOILLE 4541XX VAL | S7245B | Tietoverkkotarv Berker U LB | E | KPL | 15.51 | KPL | 1 | 15.51
S | 7242199 | 4011334313977 | KESKIÖLEVY Q.1 | 2OS. RASIOILLE 4541XX VAL | S7245B | Tietoverkkotarv Berker U LB | E | KPL | 15.51 | KPL | 1 | 15.51
S | 7908321 | 4011334221265 | AV-RASIATARVIKE S.1 | KAIUTINR. 450502 ANT | S7245B | Tietoverkkotarv Berker U LB | E | KPL | 15.51 | KPL | 1 | 15.51
S | 7908324 | 4011334370963 | AV-RASIATARVIKE R.1 | KAIUTINR. 450502 MUS | S7245B | Tietoverkkotarv Berker U LB | E | KPL | 15.51 | KPL | 1 | 15.51
S | 1116583 |  | Extension muff for prot.tubes | 166-32200 | S1111B | Suojaletkut Hellermann LB | E | KPL | 15.52 | KPL | 1 | 15.52
S | 1151130 | 7020160500878 | VALAISINPISTORASIA ELKO ONE | DCL/UKJ/IP21/SEINÄ VAL | S1119B | Valaisinpistol Schneider LB | E | KPL | 15.52 | KPL | 1 | 15.52
S | 1420641 |  | KOJERASIA DUCTEL | TBF 2 2-OS JOHTOKANAVAAN | S1414B | Alumiinikanavat Ductel LB | V | KPL | 15.52 | KPL | 1 | 15.52
S | 5220710 | 6418677442834 | PÄÄTETUPPILO ENSTO UN | SEC1.5 75/32mm | S5202B | Kaapelin suoj+liitos Ensto LB | E | KPL | 15.52 | KPL | 1 | 15.52
S | 2113521 | 6418677336041 | KYTKIN ENSTO INTRO | 1/10AX/250V/IP21 UKJ 0X MUS | S2114B | Upot. merkkivalokal. ENSTO LB | E | KPL | 15.53 | KPL | 1 | 15.53
S | 2104233 | 7020160519702 | PEITELEVY ELKO PLUS | 1OS/IP20/107MM VAL | S2115B | Uppoas kytkimet Elko Plus LB | E | KPL | 15.53 | KPL | 1 | 15.53
S | 3118510 | 3838895775393 | KAHVAVAROKEALUSTA ETI | PTI 00/1P RUUVI-SANKA | S31060 | Kahvasu ja -tarv ETI ELP P0 | E | KPL | 15.53 | KPL | 1 | 15.53
S | 4146804 | 6435200292384 | MEKAANINEN LISÄTARV. CIO MULTI | KOROTUSKEHYS 226 MM WH | S4107B | Sisävalaisimet Airam LB | E | KPL | 15.53 | KPL | 1 | 15.53
S | 4731558 | 4058075432963 | KODINKONELAMPPU OSRAM | T26 55 6,5W/827 FIL E14 | S4730B | LED-lamput Ledvance LB | E | KPL | 15.53 | KPL | 1 | 15.53
S | 4738792 | 4099854770388 | KOHDELAMPPU PERFORMANCE SPOT | MR16 5W/927 345LM GU5.3 DIM 15 | S4730B | LED-lamput Ledvance LB | E | KPL | 15.53 | KPL | 1 | 15.53
S | 4935219 | 4058075822931 | LED-PISTOKANTALAMPPU | DULUX S7 EM 3,5W/830 G23 360LM | S4730B | LED-lamput Ledvance LB | V | KPL | 15.53 | KPL | 1 | 15.53
S | 4935220 | 4058075822955 | LED-PISTOKANTALAMPPU | DULUX S7 EM 3,5W/840 G23 400LM | S4730B | LED-lamput Ledvance LB | V | KPL | 15.53 | KPL | 1 | 15.53
S | 0443432 | 4044773091076 | OHJAUSKAAPELI LAPP | ÖLFLEX CLASSI 115CY 18X0,5K500 | S0432B | Ohjauskaap isot pp Lapp LB | E | M | 15.54 | M | 1 | 15.54
S | 1150414 | 3606481212443 | KOJERASIA MULTIFIX | KOJERASIA RAPPAUSKANNELLA | S1107B | Putkitustarv Schneider LB | V | KPL | 15.54 | KPL | 1 | 15.54
S | 1976616 | 4045454507381 | RIVILIITIN WAGO | 2-NAP, CU 6-35 MM2, HAR, | S1909B | Riviliittimet Wago LB | V | KPL | 15.54 | KPL | 1 | 15.54
S | 1963093 | 4046356718349 | LAITEMERKKI PHOENIX | EMLP-AL (60x15mm) | S1912B | Riviliittim Phoenix Contact LB | V | KPL | 15.54 | KPL | 1 | 15.54
S | 1964265 | 6410019642650 | LIITIN PHOENIX | ST 1.5-QUATTRO-PE | S1912B | Riviliittim Phoenix Contact LB | E | KPL | 15.54 | KPL | 1 | 15.54
S | 1908151 | 3472599097711 | KYTKENTÄSILTA TE/ABB ENTRELEC | ORANSSI, SNK | S1924B | RIVILIITIN Entrelec FinnE X LB | E | KPL | 15.54 | KPL | 1 | 15.54
S | 2106108 | 4011395129456 | VIPU IMPRESSIVO | VIPU1/IP21 LI MVAL | S2106B | Uppoas kytkimet ABB Impress LB | E | KPL | 15.54 | KPL | 1 | 15.54
S | 2106127 |  | VIPU IMPRESSIVO | VIPU1/IP21 LI MUS | S2106B | Uppoas kytkimet ABB Impress LB | E | KPL | 15.54 | KPL | 1 | 15.54
S | 4282223 | 6438045020266 | OPASTE TURVAVALAISINTARVIKE | PB9006R OPASTE. NUOLI ALAS | S4203B | Turvavalaisimet Teknoware LB | E | KPL | 15.54 | KPL | 1 | 15.54
S | 0403213 |  | ASENNUSJOHTO PRYSMIAN | MKEM90 25 MU Eca R100 | S0426B | As johdot ML MK MKEM Prysm LB | V | M | 15.55 | M | 1 | 15.55
S | 0403217 |  | ASENNUSJOHTO PRYSMIAN | MKEM90 25 SI Eca R100 | S0426B | As johdot ML MK MKEM Prysm LB | V | M | 15.55 | M | 1 | 15.55
S | 0403218 |  | ASENNUSJOHTO PRYSMIAN | MKEM90 25 KEVI Eca R100 | S0426B | As johdot ML MK MKEM Prysm LB | V | M | 15.55 | M | 1 | 15.55
S | 0453213 | 6410004532133 | ASENNUSJOHTO PRYSMIAN | MKEM90 25 MU Eca K500 | S0426B | As johdot ML MK MKEM Prysm LB | E | M | 15.55 | M | 1 | 15.55
S | 1472305 | 6410014723057 | SEINÄKANNAKE SKT | A-SSK/200 ZN FE KZN HDG | S1416B | Kaapelitiet Suomenkaap. ELP LB | V | KPL | 15.55 | KPL | 1 | 15.55
S | 1472602 |  | Cable tray SKT | A/100 RAL 9005 Fe KZnOL | S1416B | Kaapelitiet Suomenkaap. ELP LB | E | M | 15.55 | M | 1 | 15.55
S | 1476348 | 4012740020985 | ULKOKULMA TEHALIT.LF | LF300303 HF LF30X30 HAR | S1420B | Asennuskanavat osat Tehalit LB | E | KPL | 15.55 | KPL | 1 | 15.55
S | 1476440 |  | External corner | LF300303 HF LF30x30 bwown | S1420B | Asennuskanavat osat Tehalit LB | E | KPL | 15.55 | KPL | 1 | 15.55
S | 1476499 |  | External corner | LF300303 HF LF30x30 l.gray | S1420B | Asennuskanavat osat Tehalit LB | E | KPL | 15.55 | KPL | 1 | 15.55
S | 1461284 | 4012740896733 | KYNNYSLISTA ELECTRAPLAN.AK | AK35100 PVC 10x35x2000 HAR | S1442B | Kanavat +osat Electroplan X LB | E | M | 15.55 | M | 1 | 15.55
S | 2115189 |  | Cover | 1f. LP orange | S2112B | Uppoas kytkimet UTU LB | E | KPL | 15.55 | KPL | 1 | 15.55
S | 2618464 | 4015120426889 | ASENNUSTARVIKE FLAT | FLAT MOUNTING SET IP20 FM | S2648B | Liiketunn, säätimet Esylux LB | E | KPL | 15.55 | KPL | 1 | 15.55
S | 7109338 | 4015120425370 | KYTKENTÄRASIA COMPACT | COMPACT MOUNTING IP20 SM WH | S4215B | Turvavalaisimet Esylux LB | V | KPL | 15.55 | KPL | 1 | 15.55
S | 7419405 | 6418296000293 | ETHERNET KYTKINTARVIKE WI-TEK | POE 802.3AF/AT 12V/1A | S7505A | Antennituotteet Finnsat LA | E | KPL | 15.55 | KPL | 1 | 15.55
S | 7550612 | 6410075506125 | SUODIN FINNSAT | ESTOSUODIN 0-65MHZ | S7505A | Antennituotteet Finnsat LA | E | KPL | 15.55 | KPL | 1 | 15.55
S | 1464832 | 4012196002214 | JOHDOTUSKOURU OBO | 80x 25x2000mm PVC HARM RAL7030 | S1406B | Muovikanavat listat OBO LB | E | M | 15.56 | M | 1 | 15.56
S | 1402752 | 6410014027520 | LISTAKOJERASIA JUSSI | KAKSOISPISTORASIALLE | S14100 | Kanavakalusteet ABB P0 | V | KPL | 15.56 | KPL | 1 | 15.56
S | 1923471 | 4045454997342 | LIITINTYÖKALU WAGO | AVAUSTYÖKALU 2.5mm SUORA | S1909B | Riviliittimet Wago LB | V | KPL | 15.56 | KPL | 1 | 15.56
S | 1923473 | 4045454151126 | LIITINTYÖKALU WAGO | AVAUSTYÖKALU 3.5mm SUORA | S1909B | Riviliittimet Wago LB | E | KPL | 15.56 | KPL | 1 | 15.56
S | 3425856 |  | Door Gamma | GP106P f.encl. GD106N | S3408B | Kotelot Hager LB | V | KPL | 15.56 | KPL | 1 | 15.56
S | 7264623 | 6410072646237 | KYTKENTÄKAAPELI NAFICON | SC/LCA FMS 1SMT 2M | S7203B | Kuitutuotteet Naficon X LB | V | KPL | 15.56 | KPL | 1 | 15.56
S | 7237254 | 6410072372549 | KYTKENTÄKAAPELI-KUITU ETD | SC/APC - SC/UPC SM 5 M SPX | S7204B | Kuitutuotteet ETD X LB | V | KPL | 15.56 | KPL | 1 | 15.56
S | 7210844 | 4099802554053 | LIITIN-CAT6 EVERON | RJ45 UTP N KEYSTONE TYÖKALUTON | S7242A | Tietoverkkotuott. muut LA | E | KPL | 15.56 | KPL | 1 | 15.56
S | 1449971 | 6438377023461 | PORTTIKANNAKE MEKA | PRT-300 PG | S1427B | Kaapelitiet Meka LB | V | KPL | 15.57 | KPL | 1 | 15.57
S | 1476117 |  | Frame | G3375 HF CEE DA200 t.white | S1432B | Kanavakalusteet UTU LB | E | KPL | 15.57 | KPL | 1 | 15.57
S | 1749962 | 4044773165968 | HOLKKITIIVISTE METALLI SKINTOP | MS-XL 13.5 BRASS PITKÄKIERRE | S1709B | Holkkitiivisteet Skintop LB | E | KPL | 15.57 | KPL | 1 | 15.57
S | 1966214 | 3472591658095 | MAADOITUSLIITIN TE/ABB ENTRELE | 6MM, JOHTO:4MM2, VIHR/KELT. | S1924B | RIVILIITIN Entrelec FinnE X LB | E | KPL | 15.57 | KPL | 1 | 15.57
S | 4724477 | 8720169369696 | KOHDELAMPPU COREPRO | GU10 CCT 360LM 50W=4.8W 36D D | S4720B | LED-lamput Philips LB | V | KPL | 15.57 | KPL | 1 | 15.57
S | 4737562 | 4099854070037 | PIENKUPULAMPPU LEDVANCE | CLP 4W/827 350LM E14 SIL MIR | S4730B | LED-lamput Ledvance LB | E | KPL | 15.57 | KPL | 1 | 15.57
S | 0415996 | 6410004159965 | SILIKONIJOHDIN HEDTEC | SIF 16 180° MUSTA R100 | S0415B | Teo ohjauskaapelit Gamaflex LB | E | M | 15.58 | M | 1 | 15.58
S | 1156303 |  | ASENNUSPUTKI METALLI VBS | S32 W G. M32X3000. E30/E90 | S1110B | Teräsputket OBO LB | V | M | 15.58 | M | 1 | 15.58
S | 1461334 | 4012740198899 | JOHDOTUSKOURU TEHALIT.BA7A | BA7A40060 PVC 40X60X2000 HAR | S1420B | Asennuskanavat osat Tehalit LB | E | M | 15.58 | M | 1 | 15.58
S | 1410080 | 8000126030440 | ASENNUSKANAVA ABB T&B | M030440000 80 X 40 | S1453B | Johdotuskourut X ABB LB | E | M | 15.58 | M | 1 | 15.58
S | 2613128 | 8595188110105 | ANTURI ELKO EP | M12/65.5MM MESSINKI. YLIVUOTO | S2637B | Termostaatit UTU LB | E | KPL | 15.58 | KPL | 1 | 15.58
S | 4941351 | 5410288302461 | LED-VALOPUTKI T8 SUPERIA | T8 UO 16,8W 4K 1200 3100LM 75K | S47401 | LED-lamput Sylvania P1 | V | KPL | 15.58 | KPL | 1 | 15.58
S | 6474921 | 6420611520478 | MERKINTÄKILPI SWM | SULJE OVI 150x200 MUOVI | S6409B | Merkintätarv Turvakauppa LB | V | KPL | 15.58 | KPL | 1 | 15.58
S | 1104510 | 6410011045107 | PUTKEN KAARI ALUM A-COLLECTION | JAPK40 40mm | S1100A | AL putket ja osat A-collect LA | V | KPL | 15.59 | KPL | 1 | 15.59
S | 1423772 | 7315885197756 | ASENNUSTARVIKE THORSMAN | PUTKISOVITIN 50mm PUTKILLE | S1412B | Johtokanavat Schneider LB | E | KPL | 15.59 | KPL | 1 | 15.59
S | 1449362 | 6438377020545 | SEINÄKANNAKE MEKA | MEK SK-110 PG | S1448A | Valaisinkiskot Meka X LA | V | KPL | 15.59 | KPL | 1 | 15.59
S | 2727331 | 5709870402697 | LIITOSJOHTO CARLO GAVAZZI | CON M12 4W ANG 2M PUR | S2720B | Carlo Gavazzi LB | E | KPL | 15.59 | KPL | 1 | 15.59
S | 2727336 | 5709870402819 | LIITOSJOHTO CARLO GAVAZZI | CON M12 4W STR 2M PUR | S2720B | Carlo Gavazzi LB | E | KPL | 15.59 | KPL | 1 | 15.59
S | 2719400 | 8428040016447 | PISTOKANTARELE COMAT RELECO | C7A2012D | S2750B | RELEET RELECOM OEM X LB | E | KPL | 15.59 | KPL | 1 | 15.59
S | 7003500 | 6410070035002 | OVIKELLOPAINIKE GEM | D611 HOPEA/MUSTA PAINIKE | S7005B | Ovikellot painon Friedland LB | E | KPL | 15.59 | KPL | 1 | 15.59
S | 1406843 | 7394333023182 | KESKIKANNAKE MP-BOLAGEN | 166S2 FE KZNOL C2 600 MM | S1401B | Kaapelitiet MP LB | E | KPL | 15.6 | KPL | 1 | 15.6
S | 1467269 | 7394333055213 | SEINÄKANNATIN MP-BOLAGEN | MP-755S KL400mm | S1401B | Kaapelitiet MP LB | V | KPL | 15.6 | KPL | 1 | 15.6
S | 2420205 | 7392696934688 | KOJEVASTAKE EASY & SAFE | 5-NAP 16A 6H IP44 3P+N+E SUORA | S2416B | Pistoras. tulpat Amphenol LB | E | KPL | 15.6 | KPL | 1 | 15.6
S | 2421408 | 7392696700214 | KOJEPISTORASIA EASY & SAFE | 5-NAP 16A 6H IP44 3P+N+E VINO | S2416B | Pistoras. tulpat Amphenol LB | E | KPL | 15.6 | KPL | 1 | 15.6
S | 3270011 | 4015082421762 | JOHDONSUOJAKATKAISIJA XPOLE | PLSM-B10-MW | S3212A | Johdonsuoja-autom Eaton LA | E | KPL | 15.6 | KPL | 1 | 15.6
S | 3270015 | 4015082421809 | JOHDONSUOJAKATKAISIJA XPOLE | PLSM-B16-MW | S3212A | Johdonsuoja-autom Eaton LA | E | KPL | 15.6 | KPL | 1 | 15.6
S | 3270037 | 4015082422028 | JOHDONSUOJAKATKAISIJA XPOLE | PLSM-C10-MW | S3212A | Johdonsuoja-autom Eaton LA | E | KPL | 15.6 | KPL | 1 | 15.6
S | 3270041 | 4015082422066 | JOHDONSUOJAKATKAISIJA XPOLE | PLSM-C16-MW | S3212A | Johdonsuoja-autom Eaton LA | E | KPL | 15.6 | KPL | 1 | 15.6
S | 3270060 | 4015082422257 | JOHDONSUOJAKATKAISIJA XPOLE | PLSM-D10-MW | S3212A | Johdonsuoja-autom Eaton LA | E | KPL | 15.6 | KPL | 1 | 15.6
S | 3270064 | 4015082422295 | JOHDONSUOJAKATKAISIJA XPOLE | PLSM-D16-MW | S3212A | Johdonsuoja-autom Eaton LA | E | KPL | 15.6 | KPL | 1 | 15.6
S | 3425967 | 3250616366237 | DIN-KISKO UNIVERS | UZ02B4 TEHOKATKAISIJALLE | S3408B | Kotelot Hager LB | E | KPL | 15.6 | KPL | 1 | 15.6
S | 3604698 |  | LISÄNAPA | N/PEO63V NOLLA/PE | S3618B | Nokkakytkimet Hedtec LB | E | KPL | 15.6 | KPL | 1 | 15.6
S | 0443518 | 4044774451602 | KUMILATTAKAAPELI ÖLFLEX, | CRANE F 4G1,5 | S0432B | Ohjauskaap isot pp Lapp LB | E | M | 15.61 | M | 1 | 15.61
S | 3118516 |  | KAHVAVAROKEALUSTA ETI | PTIP 00/1P RUUVI-RUUVI | S31060 | Kahvasu ja -tarv ETI ELP P0 | E | KPL | 15.61 | KPL | 1 | 15.61
S | 4161078 | 4099854492518 | SÄHKÖINEN LISÄTARVIKE LEDVANCE | BLKH CBO RD EL BATTERY 5,8WH | S4102B | Sisävalaisimet Ledvance LB | E | KPL | 15.61 | KPL | 1 | 15.61
S | 4282224 | 6438045020273 | OPASTE TURVAVALAISINTARVIKE | PB9005R OPASTE. NUOLI OIKEALLE | S4203B | Turvavalaisimet Teknoware LB | E | KPL | 15.61 | KPL | 1 | 15.61
S | 4282225 | 6438045020280 | OPASTE TURVAVALAISINTARVIKE | PB9004R OPASTE. VASEMMALLE | S4203B | Turvavalaisimet Teknoware LB | E | KPL | 15.61 | KPL | 1 | 15.61
S | 4738463 | 4099854465598 | SISUSTUSLAMPPU LEDVANCE | G95 5,9W/827 806LM E27 FR | S4730B | LED-lamput Ledvance LB | E | KPL | 15.61 | KPL | 1 | 15.61
S | 5201168 |  | KIERREKAAPELIKENKÄ OUNEVA | MTRJ 50-8 AV17 Cu | S5203B | Kaapelin suoj+liitos Ouneva LB | E | KPL | 15.61 | KPL | 1 | 15.61
S | 0415998 | 6410004159989 | SILIKONIJOHDIN HEDTEC | SIF 16 180° KEVI R100 | S0415B | Teo ohjauskaapelit Gamaflex LB | E | M | 15.62 | M | 1 | 15.62
S | 0475927 |  | OHJAUSKAAPELI HELUKABEL | TOPFLEX-EMV-UV-3PL 3X2,5+3G0,5 | S0466B | OHJAUSKAAPELIT-HF CABLEX X LB | E | M | 15.62 | M | 1 | 15.62
S | 1309197 | 8016650026866 | JOHDINSIDE ELEMATIC | 290x4.5mm VIH 100kpl/pss | S1320B | Johdinsiteet Elematic LB | V | PSS | 15.62 | KPL | 100 | 0.1562
S | 9820003 | 6418677310102 | KYTKIN PINTA JUSSI | 1066A4P VAIHTO (6) 1kpl | S2095A | Pinta-as kytkimet DIY LA | V | KPL | 15.62 | KPL | 1 | 15.62
S | 1110586 | 3606481455697 | KOJERASIA MULTIFIX | KR24 KAKSOISKOJERAS. HF+2XKNJ2 | S1107B | Putkitustarv Schneider LB | V | KPL | 15.63 | KPL | 1 | 15.63
S | 1150575 |  | RASIAKANSI MULTIFIX | RLK40 KIINNIV 78 KORKEA IP44 | S1107B | Putkitustarv Schneider LB | V | KPL | 15.63 | KPL | 1 | 15.63
S | 1422656 | 7315880114833 | KOJERASIA THORSMAN | MIB-A2D3 2-OS.F80 AUKKOON 5586 | S1412B | Johtokanavat Schneider LB | E | KPL | 15.63 | KPL | 1 | 15.63
S | 1917820 | 4025221120012 | POTENTIAALINTASAUSKISKO PE | 7x25mm2 + 50mm2 KAKSIR HAR | S1911B | Liittimet Pollmann LB | V | KPL | 15.63 | KPL | 1 | 15.63
S | 1964180 | 6410019641806 | DIODIPISTOKE PHOENIX | ST-1N4007 | S1912B | Riviliittim Phoenix Contact LB | E | KPL | 15.63 | KPL | 1 | 15.63
S | 1908242 | 3472595063123 | RIVILIITIN TE/ABB ENTRELEC | SININEN, LEV:6MM, JOHTO:4MM2 | S1924B | RIVILIITIN Entrelec FinnE X LB | E | KPL | 15.63 | KPL | 1 | 15.63
S | 7276633 |  | KYTKENTÄKAAPELI-CAT6A BRANDREX | AC6PCG020-8CCHB-24 | S7225B | Tietoverkkotuott. Leviton X LB | V | KPL | 15.63 | KPL | 1 | 15.63
S | 1458018 |  | KATTOKANNAKE DEFEM | KATTOKANNATIN 2FB-280 KUUMASIN | S1411B | Kaapelitiet Wibe LB | E | KPL | 15.64 | KPL | 1 | 15.64
S | 1440433 | 6438269327257 | KAAPELIKIINNIK SYSTEMAL PRESTO | HF222 KAAPELIKIINNIKE | S1413B | Valaisinkiskot hyllyt Syste LB | V | KPL | 15.64 | KPL | 1 | 15.64
S | 6409898 | 4032248443536 | JOHDINMERKKI WEIDMULLER | CLI C 1-3 GE/SW Å CD | S6414B | Työ turva tunnusväl Weidm LB | E | PAK | 15.64 | KPL | 500 | 0.03128
S | 6409900 | 4032248443543 | JOHDINMERKKI WEIDMULLER | CLI C 1-3 GE/SW Ä CD | S6414B | Työ turva tunnusväl Weidm LB | E | PAK | 15.64 | KPL | 500 | 0.03128
S | 6409902 | 4032248443550 | JOHDINMERKKI WEIDMULLER | CLI C 1-3 GE/SW Ö CD | S6414B | Työ turva tunnusväl Weidm LB | E | PAK | 15.64 | KPL | 500 | 0.03128
S | 0601902 | 6410006019021 | OHJAUSKAAPELI PRYSMIAN | MCMO 12x1,5 Eca K400 | S0622B | Ohjauskaapelit Prysmian LB | V | M | 15.65 | M | 1 | 15.65
S | 2009207 |  | Signal lamp | red LED 230VAC 0.4mA ctrl | S20110 | Pinta-as kyktimet UTU P0 | E | KPL | 15.65 | KPL | 1 | 15.65
S | 3420804 | 6418074059697 | DIN-KISKO FIBOX | TRH 34 | S3407B | Kotelot Fibox LB | E | KPL | 15.65 | KPL | 1 | 15.65
S | 4737561 | 4099854062742 | VAKIOLAMPPU LEDVANCE | CLA 6,5W/827 650LM E27 SIL MIR | S4730B | LED-lamput Ledvance LB | E | KPL | 15.65 | KPL | 1 | 15.65
S | 0445724 | 6410004457245 | ASENNUSKAAPELI-FRHF HELKAMA | LIFECORD (L) FRHF 12x1,5 K500 | S0417B | Asennuskaapelit FRH Helkama LB | E | M | 15.66 | M | 1 | 15.66
S | 0443431 | 4044773093476 | OHJAUSKAAPELI LAPP | ÖLFLEX CLASSI 115CY 18G0,5K500 | S0432B | Ohjauskaap isot pp Lapp LB | E | M | 15.66 | M | 1 | 15.66
S | 1423955 | 7315880011118 | JATKOKAPPALE THORSMAN | TTI-US217-2 72MM | S1412B | Johtokanavat Schneider LB | E | KPL | 15.66 | KPL | 1 | 15.66
S | 1440432 | 6438269327240 | KAAPELIKIINNIK SYSTEMAL PRESTO | HF216 KAAPELIKIINNIKE | S1413B | Valaisinkiskot hyllyt Syste LB | E | KPL | 15.66 | KPL | 1 | 15.66
S | 2007501 | 7021987650111 | KYTKIN INSTALL | 1/16A/250V/IP21 PPJ 2X MUS | S2013B | Pinta-as kytkimet SG LB X | E | KPL | 15.66 | KPL | 1 | 15.66
S | 2007503 | 7021987651118 | KYTKIN INSTALL | 2/16A/250V/IP21 PPJ 2X MUS | S2013B | Pinta-as kytkimet SG LB X | E | KPL | 15.66 | KPL | 1 | 15.66
S | 2007508 | 7021987654010 | KYTKIN INSTALL | 5/16A/250V/IP21 PPJ 2X VAL | S2013B | Pinta-as kytkimet SG LB X | V | KPL | 15.66 | KPL | 1 | 15.66
S | 2007510 | 7021987655017 | KYTKIN INSTALL | 1+1+1/16A/250V/IP21 PPJ 0X VAL | S2013B | Pinta-as kytkimet SG LB X | E | KPL | 15.66 | KPL | 1 | 15.66
S | 2007512 | 7021987656014 | KYTKIN INSTALL | 2+1/16A/250V/IP21 PPJ 0X VAL | S2013B | Pinta-as kytkimet SG LB X | E | KPL | 15.66 | KPL | 1 | 15.66
S | 2007514 | 7021987657011 | KYTKIN INSTALL | 4T/16A/250V/IP21 PPJ 2X VAL | S2013B | Pinta-as kytkimet SG LB X | E | KPL | 15.66 | KPL | 1 | 15.66
S | 2166047 | 4011395126936 | KESKIÖLEVY IMPRESSIVO | UMPI, MVAL | S2106B | Uppoas kytkimet ABB Impress LB | V | KPL | 15.66 | KPL | 1 | 15.66
S | 3309091 | 6418677603969 | PEITELEVYPAKKAUS ENSTO | ELL72.50 DIN-AUKK 5KPL a 4 MOD | S3305B | Keskukset listarv Ensto LB | V | KPL | 15.66 | KPL | 1 | 15.66
S | 3424298 | 6418074306364 | SEINÄASENNUSSARJA ARCA | WMKQ10S | S3407B | Kotelot Fibox LB | E | KPL | 15.66 | KPL | 1 | 15.66
S | 4713401 | 6435200235299 | KOHDELAMPPU LED SPECIAL | PAR20 835 400lm E14 PLANT OP | S4710B | LED-lamput Airam LB | E | KPL | 15.66 | KPL | 1 | 15.66
S | 7241391 | 7333089011012 | KYTKENTÄKAAPELI-CAT6 | EUROLAN UTP ULKO 5M | S7220B | Tietoverkkotuot Eurolan LB | E | KPL | 15.66 | KPL | 1 | 15.66
S | 7241230 | 7333089007787 | KYTKENTÄKAAPELI-KUITU EUROLAN | 2XSC-SC OS2 1M UPC | S7222B | Kuitutuott. Eurolan LB | V | KPL | 15.66 | KPL | 1 | 15.66
S | 4015555 | 6410040155556 | VALAISINKUPU I-VALO | 8163-150 PCO Ø150MM | S4242A | Sisävalaisimet I-Valo LA | V | KPL | 15.67 | KPL | 1 | 15.67
S | 0217342 | 6410002173420 | VALOKUITUKAAPELI MAA NESTOR | FZVD2PMU FLEX 16X12XSML | S0212A | Valokuitukaapelit Nestor X LA | V | M | 15.67 | M | 1 | 15.67
S | 1467058 |  | KESKIKANNATIN MP-BOLAGEN | MP-161S Fe C2 BI.600MM | S1401B | Kaapelitiet MP LB | V | KPL | 15.67 | KPL | 1 | 15.67
S | 1449398 | 6438377020668 | PÄÄTYKAPPALE MEKA | MEK P-110 PG | S1448A | Valaisinkiskot Meka X LA | E | KPL | 15.67 | KPL | 1 | 15.67
S | 1963854 | 6410019638547 | LIITIN PHOENIX | QTC 1.5-TWIN-PE | S1912B | Riviliittim Phoenix Contact LB | E | KPL | 15.67 | KPL | 1 | 15.67
S | 3235001 |  | JOHDONSUOJAKATKAISIJA LEGRAND | JSK, 1-NAP. B2, 6KA | S3205B | Johdonsuoja-autom Ensto LB | E | KPL | 15.67 | KPL | 1 | 15.67
S | 3235018 |  | JOHDONSUOJAKATKAISIJA LEGRAND | JSK, 1-NAP. C2, 6KA | S3205B | Johdonsuoja-autom Ensto LB | E | KPL | 15.67 | KPL | 1 | 15.67
S | 3633963 | 4015082612320 | AKSELITARVIKE NZM | NZM1/2-XV4 | S3625B | Tehok. ja katk. Eaton LB | E | KPL | 15.67 | KPL | 1 | 15.67
S | 3706500 | 3471523130005 | APUKOSKETIN ABB | CA4-10 1S | S3702B | Moottorilähtökomp ABB LB | V | KPL | 15.67 | KPL | 1 | 15.67
S | 5202750 | 7393487007628 | KAAPELIKENKÄ ELPRESS | KRT95-8 | S5204B | Kaapelin suoj+liitos Elpre LB | E | KPL | 15.67 | KPL | 1 | 15.67
S | 5202751 | 7393487007635 | KAAPELIKENKÄ ELPRESS | KRT95-10 | S5204B | Kaapelin suoj+liitos Elpre LB | E | KPL | 15.67 | KPL | 1 | 15.67
S | 7541171 | 6410075411719 | JAOTIN LA | LAJS 6, KUUTEEN, 5-2400MHZ | S7509B | Antennituott. Laatuantenni LB | V | KPL | 15.67 | KPL | 1 | 15.67
S | 4159125 | 5391370077408 | MEKAANINEN LISÄTARVIKE ELIFE | LANTTI KEHYS MUSTA 293MM | S9920 | SÄHKÖ POISTOTUOTTEET 2 | V | KPL | 15.67 | KPL | 1 | 15.67
S | 4159126 | 5391370077415 | MEKAANINEN LISÄTARVIKE ELIFE | LANTTI KEHYS TERÄS 293MM | S9920 | SÄHKÖ POISTOTUOTTEET 2 | V | KPL | 15.67 | KPL | 1 | 15.67
S | 1116171 |  | Extension muff for prot.tubes | 166-22205 | S1111B | Suojaletkut Hellermann LB | E | KPL | 15.68 | KPL | 1 | 15.68
S | 1116275 |  | Extension muff for prot.tubes | 166-23402 | S1111B | Suojaletkut Hellermann LB | E | KPL | 15.68 | KPL | 1 | 15.68
S | 2735066 | 4549734578547 | RELEKANTA | P2RFZ-08-E | S2714A | Ohjaus säätö Omron LA | V | KPL | 15.68 | KPL | 1 | 15.68
S | 5206518 | 7393487087514 | KAAPELIKENKÄ ELPRESS | A4610R-CPF | S5204B | Kaapelin suoj+liitos Elpre LB | E | KPL | 15.68 | KPL | 1 | 15.68
S | 0453218 | 6410004532188 | ASENNUSJOHTO PRYSMIAN | MKEM90 25 KEVI Eca K500 | S0426B | As johdot ML MK MKEM Prysm LB | E | M | 15.69 | M | 1 | 15.69
S | 1472128 | 6410014721282 | SEINÄKANNAKE SKT | VA-SK/400 FE KZN HDG | S1416B | Kaapelitiet Suomenkaap. ELP LB | E | KPL | 15.69 | KPL | 1 | 15.69
S | 1472151 |  | ASENNUSTARVIKE SKT | VA-VP/600 ZN FE KZNOL | S1416B | Kaapelitiet Suomenkaap. ELP LB | E | KPL | 15.69 | KPL | 1 | 15.69
S | 1459011 | 6438378023651 | KOSKETINKISKOADAPTERI UNIPRO | UNIPRO A100W 16A 250/400V VALK | S1429B | Osat+tarvikkeet Unipro LB | V | KPL | 15.69 | KPL | 1 | 15.69
S | 1459012 | 6438378023668 | KOSKETINKISKOADAPTERI UNIPRO | UNIPRO A100B 16A 250/400V MUST | S1429B | Osat+tarvikkeet Unipro LB | V | KPL | 15.69 | KPL | 1 | 15.69
S | 1459013 | 6438378023675 | KOSKETINKISKOADAPTERI UNIPRO | UNIPRO A100G 16A 250/400V HARM | S1429B | Osat+tarvikkeet Unipro LB | E | KPL | 15.69 | KPL | 1 | 15.69
S | 1455346 | 7321679003509 | JOHTOKANAVAN KANSI STAGO | F80 2,5M AL VALKOINEN | S1440B | Johtokanavat Wibe LB | E | M | 15.69 | M | 1 | 15.69
S | 1749741 | 4044773176681 | HOLKKITIIVISTE MUOVI SKINTOP | ST-M 63x1.5 RAL9005 IP68 | S1709B | Holkkitiivisteet Skintop LB | E | KPL | 15.69 | KPL | 1 | 15.69
S | 2104604 | 7020160400161 | PEITELEVY ELKO RS16 | 4-KEHYS, MUS | S2103B | Uppoas kytkimet Elko LB | V | KPL | 15.69 | KPL | 1 | 15.69
S | 2721008 | 3606480689284 | PISTOKANTARELE ZELIO | RXG23BD 24VDC 2 C/O 5A LED | S2702B | Ohjaus säätö Schne LB | E | KPL | 15.69 | KPL | 1 | 15.69
S | 1939594 | 4050821242819 | RIVILIITIN X-COM | 1-JOHDIN NAARASPISTOKE, 10-NAP | S2715B | Ohjaus säätö Wago LB | V | KPL | 15.69 | KPL | 1 | 15.69
S | 3421013 |  | ASENNUSLEVY UTU FIBOX | EKMVT 338x148 | S3407B | Kotelot Fibox LB | V | KPL | 15.69 | KPL | 1 | 15.69
S | 4935370 | 4099854434600 | LED-VALOPUTKI T8 LEDVANCE | T8 EM V 1200 15W/830 1620LM | S4730B | LED-lamput Ledvance LB | E | KPL | 15.69 | KPL | 1 | 15.69
S | 4935371 | 4099854434624 | LED-VALOPUTKI T8 LEDVANCE | T8 EM V 1200 15W/840 1800LM | S4730B | LED-lamput Ledvance LB | E | KPL | 15.69 | KPL | 1 | 15.69
S | 4935372 | 4099854434648 | LED-VALOPUTKI T8 LEDVANCE | T8 EM V 1200 15W/865 1800LM | S4730B | LED-lamput Ledvance LB | E | KPL | 15.69 | KPL | 1 | 15.69
S | 4935463 | 4099854753817 | LED-VALOPUTKI T8 LEDVANCE | T8 EM V 1050 10,3W/830 1260LM | S4730B | LED-lamput Ledvance LB | E | KPL | 15.69 | KPL | 1 | 15.69
S | 4935464 | 4099854753831 | LED-VALOPUTKI T8 LEDVANCE | T8 EM V 1050 10,3W/840 1400LM | S4730B | LED-lamput Ledvance LB | E | KPL | 15.69 | KPL | 1 | 15.69
S | 4935465 | 4099854753855 | LED-VALOPUTKI T8 LEDVANCE | T8 EM V 1050 10,3W/865 1400LM | S4730B | LED-lamput Ledvance LB | E | KPL | 15.69 | KPL | 1 | 15.69
S | 5260130 | 6410052601300 | KAAPELINSUOJAKOURU SUORA | KSK 16(20)x2500mm SG | S52110 | Kaapelinsuojaus Ruukki P0 | V | KPL | 15.7 | KPL | 1 | 15.7
S | 0217562 | 06430056541068 | INSTRUMENTOINTIKAAP-HF NESTOR | KJAAM-HF C-PROOF 12X(2+1)X0,5 | S02450 | Instrum kaapelit Nestor P0 | V | M | 15.7 | M | 1 | 15.7
S | 2620040 | 4011395265758 | VALONSÄÄDIN JUSSI | DALI POTENTIOM 2116 KIERTONUPP | S2604B | Liiketunn, säätimet ABB LB | V | KPL | 15.7 | KPL | 1 | 15.7
S | 7262375 | 6410072623757 | KYTKENTÄKAAPELI NAFICON | LC/LC FMS 1SMT 2M | S7203B | Kuitutuotteet Naficon X LB | E | KPL | 15.7 | KPL | 1 | 15.7
S | 7237138 | 6410072371382 | KYTKENTÄKAAPELI-KUITU ETD | SC/APC - LC/APC SM 3 M SPX | S7204B | Kuitutuotteet ETD X LB | V | KPL | 15.7 | KPL | 1 | 15.7
S | 1116181 |  | Extension muff for prot.tubes | 166-22215 | S1111B | Suojaletkut Hellermann LB | E | KPL | 15.71 | KPL | 1 | 15.71
S | 1116282 |  | Extension muff for prot.tubes | 166-23409 | S1111B | Suojaletkut Hellermann LB | E | KPL | 15.71 | KPL | 1 | 15.71
S | 1417553 | 4012740878500 | JOHDOTUSKOURU TEHALIT.BA7 | BA740040 PVC BA740x40x2000 HAR | S1420B | Asennuskanavat osat Tehalit LB | E | M | 15.71 | M | 1 | 15.71
S | 1449242 | 6438377020019 | KESKIKANNAKE TIKASHYLLY MEKA | MK-210 PG | S1427B | Kaapelitiet Meka LB | V | KPL | 15.71 | KPL | 1 | 15.71
S | 3662710 | 6419410352175 | VÄÄNNIN LISÄTARVIKE KATKO | MUSTA 1-1+2-2 | S3604B | Tehokytk -katkais Katko LB | E | KPL | 15.71 | KPL | 1 | 15.71
S | 3662711 | 6419410352182 | VÄÄNNIN LISÄTARVIKE KATKO | KELTAPUNAINEN 1-1+2-2 | S3604B | Tehokytk -katkais Katko LB | E | KPL | 15.71 | KPL | 1 | 15.71
S | 3662717 | 6419410355541 | VÄÄNNIN LISÄTARVIKE KATKO | MUSTA ASENNOT 1-0-2 | S3604B | Tehokytk -katkais Katko LB | E | KPL | 15.71 | KPL | 1 | 15.71
S | 3662718 | 6419410355558 | VÄÄNNIN LISÄTARVIKE KATKO | KELTAPUNAINEN ASENNOT 1-0-2 | S3604B | Tehokytk -katkais Katko LB | E | KPL | 15.71 | KPL | 1 | 15.71
S | 7281114 | 3700575963331 | KYTKENTÄKAAPELI-CAT6 GIGAMEDIA | U/UTP HF VA 10M | S9997B | GIGAMEDIA KAIKKI TUOTTEET LB | V | KPL | 15.71 | KPL | 1 | 15.71
S | 3205011 | 4025221048033 | VIRTAKISKO PE | G-3L-427/10 MFC C SO (24TE) | S3221B | Virtakiskot Pollmann LB | E | KPL | 15.72 | KPL | 1 | 15.72
S | 0231647 | 6410002316988 | AUTOJOHTO KAJOTE | AJM 2 X 10 MUSTA R50 ECA | S0265B | Auto- ja kytkentäj Kajote LB | E | M | 15.72 | M | 1 | 15.72
S | 0444690 | 4044774392004 | OHJAUSKAAPELI-EMC-HF LAPP | ÖLFLEX CLASSIC 110 CH 3G1,5N | S0431B | Ohjauskaap pienet pp Lapp LB | E | M | 15.72 | M | 1 | 15.72
S | 2166138 | 6418677327889 | PEITELEVY IMPRESSIVO | 3OS/IP21/85MM ALU | S2106B | Uppoas kytkimet ABB Impress LB | V | KPL | 15.72 | KPL | 1 | 15.72
S | 3612716 | 8433996011996 | LIITINSUOJA TELERGON | S5000 KYTKIMEN SUOJUS 250-315A | S3622B | KYTKIMET TELERGON ELP LB | E | KPL | 15.72 | KPL | 1 | 15.72
S | 5205562 |  | Cable Protection | Cable Protection end 68x200 mm | S5218B | Kaapelinsuojaus Pmflex LB | E | KPL | 15.72 | KPL | 1 | 15.72
S | 7553671 | 8424450137017 | TAAJUUSMUUNNIN FINNSAT | UNIVERSAALI 1 LÄHTÖ | S7505A | Antennituotteet Finnsat LA | E | KPL | 15.72 | KPL | 1 | 15.72
S | 2107687 | 3250610092866 | VIPUPAINIKE S.1 | 6/10A/250V UJ 0X | S2112B | Uppoas kytkimet UTU LB | E | KPL | 15.73 | KPL | 1 | 15.73
S | 2110806 | 4011334030508 | VIPUPAINIKE S.1 | 6/10A/250V UJ 0X | S2112B | Uppoas kytkimet UTU LB | E | KPL | 15.73 | KPL | 1 | 15.73
S | 2404127 |  | PISTORASIA ELKO RS NORDIC | 1S/16A/250V/IP21 PPJ VAL | S2403A | Pinta-as pistorasiat Elko LA | V | KPL | 15.73 | KPL | 1 | 15.73
S | 2721364 | 3606481465764 | RELEKANTA ZELIO | JOUSILIITIN RELEKANTA RXM2/RXM | S2702B | Ohjaus säätö Schne LB | V | KPL | 15.73 | KPL | 1 | 15.73
S | 1116491 | 4031026307152 | SUOJALETKULIITIN METALLI HELAG | PCS20-SM-M20 SUOR M20 MS 10kpl | S1111B | Suojaletkut Hellermann LB | E | KPL | 15.74 | KPL | 1 | 15.74
S | 1116843 | 4031026319766 | SUOJALETKU METALLI HELAGUARD | PCS16 17.0/13.0mm PVC MU 10m | S1111B | Suojaletkut Hellermann LB | E | M | 15.74 | M | 1 | 15.74
S | 1312320 | 3606480214868 | KIILA-ANKKURI WIBE | TEX-C5M M10x60 50kpl | S1302B | Kiinnitystarv Schneider LB | E | KPL | 15.74 | KPL | 1 | 15.74
S | 1420732 | 6438269318163 | KANSI DUCTEL | TB80-3 AL 80X19X3000 VAL | S14140 | Alumiinikanavat Ductel P0 | V | M | 15.74 | M | 1 | 15.74
S | 1912216 | 6410019122169 | KYTKENTÄLAATTA OUNEVA | ALIPA 100 TINATTU | S1908B | Sisäjohtoliittimet Ouneva LB | E | KPL | 15.74 | KPL | 1 | 15.74
S | 77306664 | 7332552015045 | VENTTIILITARVIKE VP228/VP229 | 2XDN20 G1-R3/4" ULK.KIER. | S2813B | Toimilaitteet Schneider PIE LB | E | KPL | 15.74 | KPL | 1 | 15.74
S | 3226026 |  | VIRTAKISKO FTG | 2P/PIIKKI/10/14MOD SCHNDR | S3223B | Virtakiskot FTG ELP LB | E | KPL | 15.74 | KPL | 1 | 15.74
S | 4143683 | 7392971141145 | LISÄTARVIKE OPTIC TRACK | REFL OPTIC TRACK S/M KIILT MES | S4212B | Sisävalaisimet Hide-a-lite LB | E | KPL | 15.74 | KPL | 1 | 15.74
S | 4143684 | 7392971141152 | LISÄTARVIKE OPTIC TRACK | REFL OPTIC TRACK L KIILT MES | S4212B | Sisävalaisimet Hide-a-lite LB | E | KPL | 15.74 | KPL | 1 | 15.74
S | 4143685 | 7392971141169 | LISÄTARVIKE OPTIC TRACK | REFL OPTIC TRACK S/M MUSTA | S4212B | Sisävalaisimet Hide-a-lite LB | E | KPL | 15.74 | KPL | 1 | 15.74
S | 4143686 | 7392971141176 | LISÄTARVIKE OPTIC TRACK | REFL OPTIC TRACK L MUSTA | S4212B | Sisävalaisimet Hide-a-lite LB | E | KPL | 15.74 | KPL | 1 | 15.74
S | 4143767 | 7392971142517 | LISÄTARVIKE OPTIC TRACK | REFL OPTIC TRACK S/M KHOP 15° | S4212B | Sisävalaisimet Hide-a-lite LB | E | KPL | 15.74 | KPL | 1 | 15.74
S | 4143768 | 7392971142524 | LISÄTARVIKE OPTIC TRACK | REFL OPTIC TRACK S/M KHOP 60° | S4212B | Sisävalaisimet Hide-a-lite LB | E | KPL | 15.74 | KPL | 1 | 15.74
S | 4143769 | 7392971142531 | LISÄTARVIKE OPTIC TRACK | REFL OPTIC TRACK L KHOP 15° | S4212B | Sisävalaisimet Hide-a-lite LB | E | KPL | 15.74 | KPL | 1 | 15.74
S | 4143770 | 7392971142548 | LISÄTARVIKE OPTIC TRACK | REFL OPTIC TRACK L KHOP 60° | S4212B | Sisävalaisimet Hide-a-lite LB | E | KPL | 15.74 | KPL | 1 | 15.74
S | 4143771 | 7392971142739 | LISÄTARVIKE OPTIC TRACK | REFL OPTIC TRACK S/M KHOP36° | S4212B | Sisävalaisimet Hide-a-lite LB | E | KPL | 15.74 | KPL | 1 | 15.74
S | 4143772 | 7392971142746 | LISÄTARVIKE OPTIC TRACK | REFL OPTIC TRACK L KHOP 36° | S4212B | Sisävalaisimet Hide-a-lite LB | E | KPL | 15.74 | KPL | 1 | 15.74
S | 6421745 |  | PUTKIHYLSYAVAIN PROMAT | 13x17 | S6402B | Työ turva tunnusväl Elkris LB | E | KPL | 15.74 | KPL | 1 | 15.74
S | 7263337 | 6410072633374 | KYTKENTÄKAAPELI NAFICON | LCA/LCA FMS 1SMT 1.5M | S7203B | Kuitutuotteet Naficon X LB | V | KPL | 15.74 | KPL | 1 | 15.74
S | 7264704 |  | KYTKENTÄKAAPKUITU SEIKOH GIKEN | SCA/LC FMS 1SMT 5M | S7203B | Kuitutuotteet Naficon X LB | E | KPL | 15.74 | KPL | 1 | 15.74
S | 7241116 | 7333089007046 | KYTKENTÄKAAPELI-CAT6A | EUROLAN CAT6A STP LSZH 1.5M | S7220B | Tietoverkkotuot Eurolan LB | V | KPL | 15.74 | KPL | 1 | 15.74
S | 7241379 | 7333089010916 | KYTKENTÄKAAPELI-CAT6A | EUROLAN S/FTP ULKO 3M | S7220B | Tietoverkkotuot Eurolan LB | E | KPL | 15.74 | KPL | 1 | 15.74
S | 7033011 | 3606480649615 | TELERASIA EXXACT | DATARASIA 2XKEYSTONE RED VAL | S70021 | Teleasennustarv Schneider P1 | V | KPL | 15.75 | KPL | 1 | 15.75
S | 0443536 | 4044773050493 | NOSTURIKAAPELI ÖLFLEX, | LIFT F 5G2,5 | S0431B | Ohjauskaap pienet pp Lapp LB | E | M | 15.75 | M | 1 | 15.75
S | 1467539 | 7394333042473 | ASENNUSPROFIILI MP-BOLAGEN | MP-822AZ C4 Fe as.prof. 75mm | S1401B | Kaapelitiet MP LB | E | M | 15.75 | M | 1 | 15.75
S | 1467659 | 7394333132679 | PÄÄTYKIINIKE MP-BOLAGEN | MP-554V Levyhy. 300mm VAL | S1401B | Kaapelitiet MP LB | E | KPL | 15.75 | KPL | 1 | 15.75
S | 2160761 | 6438054019107 | PEITELEVY EXXACT | EXXACT-ARTIC 2-KEHYS 85MM PUN | S2109B | Uppoas kytkimet Exxact LB | E | KPL | 15.75 | KPL | 1 | 15.75
S | 2504327 | 7020160500847 | PISTORASIA ELKO ONE | 3E/2,5A/IP21 UKR MUS | S2503A | Uppoas pistorasiat Elko LA | V | KPL | 15.75 | KPL | 1 | 15.75
S | 2506103 | 6438199000602 | PINTAKEHYS JUSSI | 2-OS 85MM KULMA | S2504B | Uppoas pistorasiat Jussi LB | V | KPL | 15.75 | KPL | 1 | 15.75
S | 4110365 | 6420611175210 | MEKAANINEN LISÄTARV CARIITTI | CR-01 KULTA M5 | S4105B | Sisävalaisimet Cariitti LB | E | KPL | 15.75 | KPL | 1 | 15.75
S | 9825012 | 6438199001944 | PEITELEVY JUSSI | 2512HP 2-OS 85mm KULMA VA 1kpl | S2195B | Uppoas kytkimet DIY LB | V | KPL | 15.76 | KPL | 1 | 15.76
S | 2320950 | 3389110908060 | LINSSI HARMONY | ZB5AV013 VALKOINEN | S2302B | Erikoiskytkimet Schneider LB | V | KPL | 15.76 | KPL | 1 | 15.76
S | 2320952 |  | LINSSI HARMONY | ZB5AV033 VIHREÄ | S2302B | Erikoiskytkimet Schneider LB | V | KPL | 15.76 | KPL | 1 | 15.76
S | 2320954 | 3389110908107 | LINSSI HARMONY | ZB5AV043 PUNAINEN | S2302B | Erikoiskytkimet Schneider LB | V | KPL | 15.76 | KPL | 1 | 15.76
S | 2320956 |  | LINSSI HARMONY | ZB5AV053 KELTAINEN | S2302B | Erikoiskytkimet Schneider LB | V | KPL | 15.76 | KPL | 1 | 15.76
S | 3225858 | 4018841002325 | VIRTAKISKO FTG EUROVARIO | 3P/HAARUKKA/16/18MOD E-DESIGN | S32230 | Virtakiskot FTG ELP P0 | V | KPL | 15.76 | KPL | 1 | 15.76
S | 5011041 | 6438100303686 | LIITIN ENSTO UN | SLIW57 AL25-150 / AL25-95mm2 | S5002B | Linjatarvikkeet Ensto LB | V | KPL | 15.76 | KPL | 1 | 15.76
S | 2166168 | 6418677328084 | PEITELEVY IMPRESSIVO | 3OS/IP21/100MM ALU | S2106B | Uppoas kytkimet ABB Impress LB | V | KPL | 15.77 | KPL | 1 | 15.77
S | 8013515 |  | ASENNUSTARVIKE SOLARCLICK | YLEISKIINNIKE 600MM | S8006B | Aurinko ja tuuli Finelcomp LB | V | KPL | 15.77 | KPL | 1 | 15.77
S | 0445642 | 6410004456422 | ASENNUSKAAPELI-FRHF HELKAMA | LIFECORD (L) FRHF 3G6 K500 | S0417B | Asennuskaapelit FRH Helkama LB | V | M | 15.78 | M | 1 | 15.78
S | 0614599 |  | ALUMIINIVOIMAKAAPELI TT CABLES | AMCMK 3X35 SM/16 K500 | S06290 | Alumiinivoimakaapelit TT X P0 | V | M | 15.78 | M | 1 | 15.78
S | 1319128 |  | NAULAKIINNIKE A-COLLECTION | AC 10-14 VAL (45MM) 100KPL | S1316B | Kiinnitystarv A-Collection LB | V | PAK | 15.78 | KPL | 100 | 0.1578
S | 1319129 | 06417258006120 | NAULAKIINNIKE A-COLLECTION | AC 10-14 MUS 100 KPL | S1316B | Kiinnitystarv A-Collection LB | V | PAK | 15.78 | KPL | 100 | 0.1578
S | 1467094 | 7394333039923 | KATTOKIINNIKE MP-BOLAGEN | MP-230Z | S1401B | Kaapelitiet MP LB | V | KPL | 15.78 | KPL | 1 | 15.78
S | 1467689 | 7394333140599 | VÄLISEINÄ MP-BOLAGEN | MP-127S Erotuslevy 1750S | S1401B | Kaapelitiet MP LB | E | KPL | 15.78 | KPL | 1 | 15.78
S | 1476397 |  | End plate | LF601506 HF LF60x150 gray | S1420B | Asennuskanavat osat Tehalit LB | E | KPL | 15.78 | KPL | 1 | 15.78
S | 1476547 | 4012740021913 | PÄÄTYKAPPALE TEHALIT.LF | LF601506 HF LF60X150 VHA | S1420B | Asennuskanavat osat Tehalit LB | E | KPL | 15.78 | KPL | 1 | 15.78
S | 1911126 | 4044773555349 | MONINAPALIITIN EPIC | H-A 3 MTGVB M20 KAAP.JATKOKOT. | S1910B | Moninapaliittimet LAPP LB | V | KPL | 15.78 | KPL | 1 | 15.78
S | 1908281 | 3472599123052 | KYTKENTÄSILTA TE/ABB ENTRELEC | ORANSSI, SNK | S1924B | RIVILIITIN Entrelec FinnE X LB | E | KPL | 15.78 | KPL | 1 | 15.78
S | 2004802 | 7020160458902 | PINTAKEHYS ELKO PLUS | 1OS/IP20/87MM MUS H=25MM | S2008B | Pinta-as kytkimet Elko Plus LB | E | KPL | 15.78 | KPL | 1 | 15.78
S | 3235049 | 3414970391933 | JOHDONSUOJAKATKAISIJA TX3 | JSK, 1-NAP. B40, 10KA | S3205B | Johdonsuoja-autom Ensto LB | E | KPL | 15.78 | KPL | 1 | 15.78
S | 3235070 | 3414970393630 | JOHDONSUOJAKATKAISIJA TX3 | JSK, 1-NAP. C40, 10KA | S3205B | Johdonsuoja-autom Ensto LB | E | KPL | 15.78 | KPL | 1 | 15.78
S | 3414847 |  | LÄPIVIENTILAIPPA JERIKOM | MB5 MULTILAIPPA IP65 RAL7035 | S3422B | Laipat Jerikom LB | E | KPL | 15.78 | KPL | 1 | 15.78
S | 4130633 | 7021983912121 | VÄLIJOHTO SG | SLIMLINE FLEX-KPL | S4130B | Sisävalaisimet SG LB | E | KPL | 15.78 | KPL | 1 | 15.78
S | 4224827 | 7021989001188 | MEKAANINEN LISÄTARVIKE SG | BETONIUPOTUSKOTELO | S4130B | Sisävalaisimet SG LB | E | KPL | 15.78 | KPL | 1 | 15.78
S | 4710223 | 6435200306364 | VAKIOLAMPPU AIRAM | T8 1200 830 G13 2800LM | S4710A | LED-lamput Airam LA | E | KPL | 15.78 | KPL | 1 | 15.78
S | 1111090 | 6438199033020 | PUTKENPÄÄTE METALLI ABB | KAAPELISUOJAKOURU 28 PÄÄTE | S5216B | Kaapelinsuojaus ABB X LB | V | KPL | 15.78 | KPL | 1 | 15.78
S | 5214691 | 7333106011490 | MIKROKANAVALIITIN HEXATRONIC | HALKAISTAVA SULKU 12/10MM | S52200 | Mikrokanavat HEX P0 | E | KPL | 15.78 | KPL | 1 | 15.78
S | 5214692 | 7333106011506 | MIKROKANAVALIITIN HEXATRONIC | HALKAISTAVA SULKU 12/10MM | S52200 | Mikrokanavat HEX P0 | E | KPL | 15.78 | KPL | 1 | 15.78
S | 7262005 | 6410072620053 | KYTKENTÄKAAPELI NAFICON | SC/LC FMS 1SMT 2M | S7203B | Kuitutuotteet Naficon X LB | E | KPL | 15.78 | KPL | 1 | 15.78
S | 1449482 | 6438377021245 | JATKOKAPPALE TIKASHYLLY MEKA | SSR PG | S1427B | Kaapelitiet Meka LB | V | KPL | 15.79 | KPL | 1 | 15.79
S | 2335300 | 4015082167714 | MERKKIVALOKALUSTE RMQ-TITAN | M22-L-W LINSSI VALKOINEN | S2305B | Erikoiskytkimet Eaton LB | V | KPL | 15.79 | KPL | 1 | 15.79
S | 2335301 | 4015082167721 | MERKKIVALOKALUSTE RMQ-TITAN | M22-L-R LINSSI PUNAINEN | S2305B | Erikoiskytkimet Eaton LB | V | KPL | 15.79 | KPL | 1 | 15.79
S | 2335302 | 4015082167738 | MERKKIVALOKALUSTE RMQ-TITAN | M22-L-G LINSSI VIHREÄ | S2305B | Erikoiskytkimet Eaton LB | V | KPL | 15.79 | KPL | 1 | 15.79
S | 2335303 | 4015082167745 | MERKKIVALOKALUSTE RMQ-TITAN | M22-L-Y LINSSI KELTAINEN | S2305B | Erikoiskytkimet Eaton LB | V | KPL | 15.79 | KPL | 1 | 15.79
S | 2335304 | 4015082167752 | MERKKIVALOKALUSTE RMQ-TITAN | M22-L-B LINSSI SININEN | S2305B | Erikoiskytkimet Eaton LB | V | KPL | 15.79 | KPL | 1 | 15.79
S | 8002629 |  | Mounting accessory set | 60080 | S80130 | Aurinko ja Tuuli Orima X P0 | V | KPL | 15.79 | KPL | 1 | 15.79
S | 0475315 |  | ASENNUSKAAP LÄM.K HELUKABEL | HELUTHERM 145 MULTI-C 3X2,5 | S0466B | OHJAUSKAAPELIT-HF CABLEX X LB | E | M | 15.8 | M | 1 | 15.8
S | 1307804 | 7331980003655 | KAAPELIKIINNIKE NKT | UKRA90 | S1395B | Kiinnitystarvikkeet DIY LB | V | KPL | 15.8 | KPL | 1 | 15.8
S | 2721530 | 3389119403689 | PISTOKANTARELE ZELIO | 12VDC 3C/O 10A LED | S2702B | Ohjaus säätö Schne LB | E | KPL | 15.8 | KPL | 1 | 15.8
S | 3118503 | 3838895775249 | KAHVAVAROKEALUSTA ETI | PT 00/1P RUUVI-AL/CU | S31060 | Kahvasu ja -tarv ETI ELP P0 | E | KPL | 15.8 | KPL | 1 | 15.8
S | 0444681 | 4044774391915 | OHJAUSKAAPELI-EMC-HF LAPP | ÖLFLEX CLASSIC 110 CH 4G1N | S0431B | Ohjauskaap pienet pp Lapp LB | E | M | 15.81 | M | 1 | 15.81
S | 1130114 | 6438199008776 | VALAISINPISTORASIA ABB | DCL RIPUSTUSKANSI, UPPO MUSTA | S1118A | Valaisinpistotulpat ABB LA | V | KPL | 15.81 | KPL | 1 | 15.81
S | 1714420 |  | Reduction, metal | PN M 32/M 20 brass | S1704B | Tiivistystarvikkeet Sormat LB | E | KPL | 15.81 | KPL | 1 | 15.81
S | 2107667 | 4011334336068 | PEITELEVY INTEGRO FLOW | 1OS. KRO GALV. KIILT. | S2112B | Uppoas kytkimet UTU LB | V | KPL | 15.81 | KPL | 1 | 15.81
S | 2110903 | 4011334366515 | KESKIÖLEVY R.1 | VETOKYTK./PAIN. VAL | S2112B | Uppoas kytkimet UTU LB | E | KPL | 15.81 | KPL | 1 | 15.81
S | 3013077 | 3250614196720 | PUTKISULAKEALUSTATARVIKE HAGER | LS672 ALUST. L51 JA L58 | S3105B | Kahvavarokealustat UTU LB | E | KPL | 15.81 | KPL | 1 | 15.81
S | 4926037 | 8718699646790 | LED-VALOPUTKI T8 MASTER LED | T8 600MM 830 1000LM 8W EM230V | S4720B | LED-lamput Philips LB | V | KPL | 15.81 | KPL | 1 | 15.81
S | 4926038 | 8718699646813 | LED-VALOPUTKI T8 MASTER LED | T8 600MM 840 1050LM 8W EM230V | S4720B | LED-lamput Philips LB | V | KPL | 15.81 | KPL | 1 | 15.81
S | 4926039 | 8718699646837 | LED-VALOPUTKI T8 MASTER LED | T8 600MM 865 1050LM 8W EM230V | S4720B | LED-lamput Philips LB | V | KPL | 15.81 | KPL | 1 | 15.81
S | 5218210 |  | RUUVIJATKOSHOLKKI ENSTO UN | SLJ1.47 MOM Al/Cu 6-50mm2 | S5202B | Kaapelin suoj+liitos Ensto LB | V | KPL | 15.81 | KPL | 1 | 15.81
S | 6435000 | 6420611525282 | SAMMUTUSPEITE | 120x180cm PUNAINEN | S63010 | VSS-henkilösuojaus P0 | V | KPL | 15.81 | KPL | 1 | 15.81
S | 7267501 | 6410072675015 | KYTKENTÄKAAPKUITU SEIKOH GIKEN | LCA/LCA FMS 1SMT 1M | S7203B | Kuitutuotteet Naficon X LB | E | KPL | 15.81 | KPL | 1 | 15.81
S | 7237283 | 6410072372839 | KYTKENTÄKAAPELI-KUITU ETD | LC - LC SM 5 M SPX | S7204B | Kuitutuotteet ETD X LB | V | KPL | 15.81 | KPL | 1 | 15.81
S | 1467035 | 7394333025537 | TELEKOURU MP-BOLAGEN | MP-139S HEIKKOV.KOURU3M.REIJIT | S1401B | Kaapelitiet MP LB | E | M | 15.82 | M | 1 | 15.82
S | 1467347 | 7394333112725 | SEINÄKANNAKE MP-BOLAGEN | MP-942V Fe C2 SISÄP. | S1401B | Kaapelitiet MP LB | V | KPL | 15.82 | KPL | 1 | 15.82
S | 2712353 | 4013614499111 | VÄLIRELE ABB | CR-S012VDC1RG 12VDC 1CO,12V,25 | S2703B | Ohjaus säätö ABB LB | E | KPL | 15.82 | KPL | 1 | 15.82
S | 2712355 | 4013614499135 | VÄLIRELE ABB | CR-S024VDC1RG 24VDC 1CO,12V,25 | S2703B | Ohjaus säätö ABB LB | E | KPL | 15.82 | KPL | 1 | 15.82
S | 2712363 | 4013614499098 | VÄLIRELE ABB | CR-S005VDC1RG 5VDC 1CO,12V,250 | S2703B | Ohjaus säätö ABB LB | E | KPL | 15.82 | KPL | 1 | 15.82
S | 5203900 |  | KAAPELINSUOJALEVY NEWLEC | 600X1000X2,5 KELT. | S5231B | Kaapelinsuojaus Rotomon X LB | V | KPL | 15.82 | KPL | 1 | 15.82
S | 7125468 | 6410071254686 | PALOILMOITINTARVIKE ESMI | ASENNUSRASIA SR1T-2G | S7151B | Paloilmoitinjärjestelmät LB | E | KPL | 15.82 | KPL | 1 | 15.82
S | 1467171 | 7394333121161 | KESKIKANNATIN MP-BOLAGEN | MP-576S 500mm LEVYHYLLY | S1401A | Kaapelitiet MP LA | V | KPL | 15.83 | KPL | 1 | 15.83
S | 1441220 | 6438269328087 | KANSI SYSTEMAL PRESTO | XYRV2062 KANSI | S1413B | Valaisinkiskot hyllyt Syste LB | V | M | 15.83 | M | 1 | 15.83
S | 1402514 |  | JOHDOTUSKOURU ECABL E/4 SERIES | E174 PVC 100x60 2m PAK 20m | S1422B | Johdotuskourut Canalplast LB | V | M | 15.83 | M | 1 | 15.83
S | 1935584 | 6418677117862 | RUUVIPISTOLIITIN ENSTONET | 5-NAP. NAAR.. VEDONP.. HARMAA | S1904B | Liittimet Ensto LB | E | KPL | 15.83 | KPL | 1 | 15.83
S | 2106194 | 4011395074312 | VIPU IMPRESSIVO | VIPU1/IP21 LI ALU | S2106B | Uppoas kytkimet ABB Impress LB | E | KPL | 15.83 | KPL | 1 | 15.83
S | 2421236 |  | KOJEPISTORASIA EASY & SAFE | 5-NAP 16A 6H IP44 3P+N+E SUORA | S2416B | Pistoras. tulpat Amphenol LB | E | KPL | 15.83 | KPL | 1 | 15.83
S | 2818986 | 4011395074459 | KESKIÖLEVY ABB | TE KESKIÖLEVY IMP ALU | S2802B | Kiinteistöautom KNX ABB LB | E | KPL | 15.83 | KPL | 1 | 15.83
S | 3175305 | 5027590486385 | KAHVASULAKE BUSSMANN | 6NHG01B 500VAC GG-GL 6A 01 | S3101B | Kahvasulakkeet UTU LB | E | KPL | 15.83 | KPL | 1 | 15.83
S | 4158604 | 7392971151458 | OPTINEN LISÄTARV. OPTIC TRACK | HONEYCOMB OPTIC TRACK XXS | S4212B | Sisävalaisimet Hide-a-lite LB | E | KPL | 15.83 | KPL | 1 | 15.83
S | 4158610 | 7392971151519 | OPTINEN LISÄTARV. OPTIC TRACK | LINSSI OPTIC TRACK XXS 36° WH | S4212B | Sisävalaisimet Hide-a-lite LB | E | KPL | 15.83 | KPL | 1 | 15.83
S | 4158611 | 7392971151526 | OPTINEN LISÄTARV. OPTIC TRACK | LINSSI OPTIC TRACK XXS 36° BL | S4212B | Sisävalaisimet Hide-a-lite LB | E | KPL | 15.83 | KPL | 1 | 15.83
S | 4222431 | 7392971133942 | PEITELEVY HIDE A LITE | KEHYS 1208 MUSTA | S4212B | Sisävalaisimet Hide-a-lite LB | E | KPL | 15.83 | KPL | 1 | 15.83
S | 7208900 | 6418677341243 | LIITIN-CAT6 ENSTO INTRO | CAT6 RJ45 UTP VAL | S7006B | Teleasennustarvikkeet ENSTO LB | E | KPL | 15.83 | KPL | 1 | 15.83
S | 7206799 |  | LIITIN ORBIS | RF LIITIN 4.3-10M 1/2 L FLEX | S72170 | Orbis teletarvikkeet P0 | V | KPL | 15.83 | KPL | 1 | 15.83
S | 7215941 |  | LIITIN ORBIS | RF LIITIN 4.3-10F 1/2 L FLEX | S72170 | Orbis teletarvikkeet P0 | V | KPL | 15.83 | KPL | 1 | 15.83
S | 1467103 | 7394333103266 | VALAISINKISKO MP-BOLAGEN | MP-311AZ C4 75mm 3m | S14010 | Kaapelitiet MP P0 | V | M | 15.84 | M | 1 | 15.84
S | 1463200 | 4012195046516 | ASENNUSKISKO VBS OBO | CL2512UP2000FT 2000x25x12mm | S1404B | Kaapelitiet OBO LB | E | M | 15.84 | M | 1 | 15.84
S | 1414951 | 7394333401485 | ASENNUSTARVIKE MP-BOLAGEN | 6530-48 HST KULMAKIINNITIN | S1426B | Kaapelitiet RST MP LB | E | KPL | 15.84 | KPL | 1 | 15.84
S | 1906376 | 4046356522458 | MERKINTÄTARVIKE PHOENIX | UCT-TM 5 | S1912B | Riviliittim Phoenix Contact LB | V | KPL | 15.84 | KPL | 1 | 15.84
S | 2111615 | 4011334265481 | KESKIÖLEVY K.1 | MV-KALUSTE 513102 VAL | S2112B | Uppoas kytkimet UTU LB | E | KPL | 15.84 | KPL | 1 | 15.84
S | 2111870 | 4011334425304 | PINTAKOJERASIA S.1 | 2OS. PR 31MM IP21 VAL | S2112B | Uppoas kytkimet UTU LB | E | KPL | 15.84 | KPL | 1 | 15.84
S | 2115044 | 4011334370062 | PEITELEVY Q.3 | 1OS. KNX-PAIN. VAL | S2112B | Uppoas kytkimet UTU LB | E | KPL | 15.84 | KPL | 1 | 15.84
S | 2402721 | 4015394202523 | VOIMAPISTORASIA TWINCONTACT | 32A 5P 6H 400V IP44 PINTA | S24120 | Pistorasiat tulpat Mennekes P0 | V | KPL | 15.84 | KPL | 1 | 15.84
S | 2519720 | 8012542004103 | PISTORASIA ABB | DIN-KISKO 16A | S2520B | Uppo-as. pistorasiat SG X | V | KPL | 15.84 | KPL | 1 | 15.84
S | 2316900 | 9005738745699 | TASOPAINIKE BENEDICT&JÄGER | B3DBL D=22.5mm SIN ALU-KEH | S2306B | Erikoiskytkimet UTU LB | E | KPL | 15.85 | KPL | 1 | 15.85
S | 2316932 | 9005738747518 | TASOVALOPAINIKE BENEDICT&JÄGER | B3DLBL D=22.5mm SIN ALU-KEH | S2306B | Erikoiskytkimet UTU LB | E | KPL | 15.85 | KPL | 1 | 15.85
S | 2316933 | 9005738747563 | TASOVALOPAINIKE BENEDICT&JÄGER | B3DLWS D=22.5mm VAL ALU-KEH | S2306B | Erikoiskytkimet UTU LB | E | KPL | 15.85 | KPL | 1 | 15.85
S | 2317216 | 9005738012098 | TASOPAINIKE BENEDICT&JÄGER | B3DGE D=22.5mm KEL ALU-KEH | S2306B | Erikoiskytkimet UTU LB | E | KPL | 15.85 | KPL | 1 | 15.85
S | 2317217 | 9005738012197 | TASOPAINIKE BENEDICT&JÄGER | B3DSW D=22.5mm MUS ALU-KEH | S2306B | Erikoiskytkimet UTU LB | E | KPL | 15.85 | KPL | 1 | 15.85
S | 2317218 | 9005738012173 | TASOPAINIKE BENEDICT&JÄGER | B3DRT D=22.5mm PUN ALU-KEH | S2306B | Erikoiskytkimet UTU LB | E | KPL | 15.85 | KPL | 1 | 15.85
S | 2317219 | 9005738012180 | TASOPAINIKE BENEDICT&JÄGER | B3DRT-0 D=22.5mm PUN-0 ALU-KEH | S2306B | Erikoiskytkimet UTU LB | E | KPL | 15.85 | KPL | 1 | 15.85
S | 2317220 | 9005738012128 | TASOPAINIKE BENEDICT&JÄGER | B3DGN D=22.5mm VIH ALU-KEH | S2306B | Erikoiskytkimet UTU LB | E | KPL | 15.85 | KPL | 1 | 15.85
S | 2317221 | 9005738012142 | TASOPAINIKE BENEDICT&JÄGER | B3DGN-I D=22.5mm VIH-I ALU-KEH | S2306B | Erikoiskytkimet UTU LB | E | KPL | 15.85 | KPL | 1 | 15.85
S | 2317222 | 9005738012159 | TASOPAINIKE BENEDICT&JÄGER | B3DGN-II D=22.5mm VIH-II ALU-K | S2306B | Erikoiskytkimet UTU LB | E | KPL | 15.85 | KPL | 1 | 15.85
S | 2317226 | 9005738012227 | TASOVALOPAINIKE BENEDICT&JÄGER | B3DLGE D=22.5mm KEL ALU-KEH | S2306B | Erikoiskytkimet UTU LB | E | KPL | 15.85 | KPL | 1 | 15.85
S | 2317227 | 9005738012258 | TASOVALOPAINIKE BENEDICT&JÄGER | B3DLKL D=22.5mm KIR ALU-KEH | S2306B | Erikoiskytkimet UTU LB | E | KPL | 15.85 | KPL | 1 | 15.85
S | 2317228 | 9005738012241 | TASOVALOPAINIKE BENEDICT&JÄGER | B3DLRT D=22.5mm PUN ALU-KEH | S2306B | Erikoiskytkimet UTU LB | E | KPL | 15.85 | KPL | 1 | 15.85
S | 2317229 | 9005738012234 | TASOVALOPAINIKE BENEDICT&JÄGER | B3DLGN D=22.5mm VIH ALU-KEH | S2306B | Erikoiskytkimet UTU LB | E | KPL | 15.85 | KPL | 1 | 15.85
S | 2110000 | 3800235266175 | KYTKIN SHELLY | SHELLY WALL SWITCH 1 - VALK | S26520 | Shelly tuotteet X P0 | V | KPL | 15.85 | KPL | 1 | 15.85
S | 2110001 | 3800235266168 | KYTKIN SHELLY | SHELLY WALL SWITCH 1 - MUSTA | S26520 | Shelly tuotteet X P0 | V | KPL | 15.85 | KPL | 1 | 15.85
S | 2110002 | 3800235266199 | KYTKIN SHELLY | SHELLY WALL SWITCH 2 - VALK | S26520 | Shelly tuotteet X P0 | V | KPL | 15.85 | KPL | 1 | 15.85
S | 2110003 | 3800235266182 | KYTKIN SHELLY | SHELLY WALL SWITCH 2 - MUSTA | S26520 | Shelly tuotteet X P0 | V | KPL | 15.85 | KPL | 1 | 15.85
S | 2110004 | 3800235266212 | KYTKIN SHELLY | SHELLY WALL SWITCH 4 - VALK | S26520 | Shelly tuotteet X P0 | V | KPL | 15.85 | KPL | 1 | 15.85
S | 2110005 | 3800235266205 | KYTKIN SHELLY | SHELLY WALL SWITCH 4 - MUSTA | S26520 | Shelly tuotteet X P0 | V | KPL | 15.85 | KPL | 1 | 15.85
S | 4935223 | 4058075823013 | LED-PISTOKANTALAMPPU | DULUX S11 EM 6W/830 G23 630LM | S47300 | LED-lamput Ledvance P0 | V | KPL | 15.85 | KPL | 1 | 15.85
S | 4935224 | 4058075823037 | LED-PISTOKANTALAMPPU | DULUX S11 EM 6W/840 G23 700LM | S47300 | LED-lamput Ledvance P0 | V | KPL | 15.85 | KPL | 1 | 15.85
S | 7269401 | 06430079300000 | KYTKENTÄKAAPELI NAFICON | SC/LCA FMS 1SMT 1.5M | S7203B | Kuitutuotteet Naficon X LB | E | KPL | 15.85 | KPL | 1 | 15.85
S | 2408059 | 4007123615292 | JATKOJOHTO BRENNENSTUHL | 3-OS 3m MSK 3G1.5 VALK | S2408B | Jatkojohd osat Brennenstuhl LB | E | KPL | 15.86 | KPL | 1 | 15.86
S | 0626210 | 6410006262106 | ALUMIINIVOIMAKAAPELI REKA | AXMK 4x50S Eca K1000 | S0615B | Verkonrak kaap 1kV REKA LB | E | M | 15.86 | M | 1 | 15.86
S | 0626269 | 6410006262694 | ALUMIINIVOIMAKAAPELI REKA | AXMK 4x50S Eca K500 | S0615B | Verkonrak kaap 1kV REKA LB | E | M | 15.86 | M | 1 | 15.86
S | 8012300 | 4050118225723 | ASENNUSTARVIKEPAKKAUS | PV-STICK SET | S1903B | Riviliittimet Weidmuller LB | V | KPL | 15.86 | KPL | 1 | 15.86
S | 2166086 | 6438199008035 | KESKIÖLEVY IMPRESSIVO | UMPI 100MM MUS | S2106B | Uppoas kytkimet ABB Impress LB | V | KPL | 15.86 | KPL | 1 | 15.86
S | 2166087 | 6438199009339 | KESKIÖLEVY IMPRESSIVO | UMPI, 100MM, MVAL | S2106B | Uppoas kytkimet ABB Impress LB | E | KPL | 15.86 | KPL | 1 | 15.86
S | 2111767 | 4011334366591 | VIPU R.1 | 16202049 6/7 2XNUOLI VAL | S2112B | Uppoas kytkimet UTU LB | E | KPL | 15.86 | KPL | 1 | 15.86
S | 2508452 | 7021987857114 | PINTAKEHYS INSTALL | 2OS/IP21 104MM MU H=20MM | S2520B | Uppo-as. pistorasiat SG X | E | KPL | 15.86 | KPL | 1 | 15.86
S | 2508454 | 7021987856117 | PINTAKEHYS INSTALL | 1OS/IP21 110MM MU H=41MM | S2520B | Uppo-as. pistorasiat SG X | E | KPL | 15.86 | KPL | 1 | 15.86
S | 3112806 | 6417019205755 | KAHVASULAKE ABB | OFAF0H6 | S3102B | Kahvasulakkeet ABB LB | E | KPL | 15.86 | KPL | 1 | 15.86
S | 3112810 | 6417019205618 | KAHVASULAKE ABB | OFAF0H10 | S3102B | Kahvasulakkeet ABB LB | E | KPL | 15.86 | KPL | 1 | 15.86
S | 3112816 | 6417019205649 | KAHVASULAKE ABB | OFAF0H16 | S3102B | Kahvasulakkeet ABB LB | E | KPL | 15.86 | KPL | 1 | 15.86
S | 3112820 | 6417019205663 | KAHVASULAKE ABB | OFAF0H20 | S3102B | Kahvasulakkeet ABB LB | E | KPL | 15.86 | KPL | 1 | 15.86
S | 3112825 | 6417019205694 | KAHVASULAKE ABB | OFAF0H25 | S3102B | Kahvasulakkeet ABB LB | E | KPL | 15.86 | KPL | 1 | 15.86
S | 3112832 | 6417019205717 | KAHVASULAKE ABB | OFAF0H32 | S3102B | Kahvasulakkeet ABB LB | E | KPL | 15.86 | KPL | 1 | 15.86
S | 3112835 | 6417019205724 | KAHVASULAKE ABB | OFAF0H35 | S3102B | Kahvasulakkeet ABB LB | E | KPL | 15.86 | KPL | 1 | 15.86
S | 3112840 | 6417019205731 | KAHVASULAKE ABB | OFAF0H40 | S3102B | Kahvasulakkeet ABB LB | E | KPL | 15.86 | KPL | 1 | 15.86
S | 3112850 | 6417019205748 | KAHVASULAKE ABB | OFAF0H50 | S3102B | Kahvasulakkeet ABB LB | E | KPL | 15.86 | KPL | 1 | 15.86
S | 3112863 | 6417019205762 | KAHVASULAKE ABB | OFAF0H63 | S3102B | Kahvasulakkeet ABB LB | E | KPL | 15.86 | KPL | 1 | 15.86
S | 3112880 | 6417019205779 | KAHVASULAKE ABB | OFAF0H80 | S3102B | Kahvasulakkeet ABB LB | E | KPL | 15.86 | KPL | 1 | 15.86
S | 3112890 | 6417019205625 | KAHVASULAKE ABB | OFAF0H100 | S3102B | Kahvasulakkeet ABB LB | E | KPL | 15.86 | KPL | 1 | 15.86
S | 4159196 | 5901597201120 | VALOPROFIILI/-NAUHA ELIFE | AL 24X7X2000 HAR | S4143A | Valoprofiilit Elife ELP LA | V | KPL | 15.86 | KPL | 1 | 15.86
S | 5201705 | 6410052017057 | RUUVIJATKOSHOLKKI OUNEVA | 16-50 AL 4-RUUVINEN 1 KV | S5203B | Kaapelin suoj+liitos Ouneva LB | E | KPL | 15.86 | KPL | 1 | 15.86
S | 1112501 |  | KAARI AL-PUTKEEN PURSO | PPUK 40/160 ( JAPP ) | S1106B | Alumiiniputket ja osat LB | E | KPL | 15.87 | KPL | 1 | 15.87
S | 1474517 | 7394333000497 | TIKASHYLLY MP-BOLAGEN | 105LS6 FE C2 KZNOL 500X56X6000 | S1401A | Kaapelitiet MP LA | V | M | 15.87 | M | 1 | 15.87
S | 1462663 | 4012196165315 | KIINNITYSTARVIKE KTS | 6221424 LAS110 FT | S1404B | Kaapelitiet OBO LB | E | KPL | 15.87 | KPL | 1 | 15.87
S | 2815518 | 4011395181652 | HUONETERMOSTAATTI ABB FREEHOME | 1 T ANT | S2809B | Kiinteistöautom Free hom LB | E | KPL | 15.87 | KPL | 1 | 15.87
S | 2815520 | 4011395181980 | HUONETERMOSTAATTI ABB FREEHOME | 1 T VAL IMPRESSIVO | S2809B | Kiinteistöautom Free hom LB | V | KPL | 15.87 | KPL | 1 | 15.87
S | 3217778 | 4016779656559 | SYÖTTÖLIITIN ABB | AST50/15Q 1P 6-50MM2 15/7MM, 9 | S3214B | Stotz tarvikkeet ABB LB | E | KPL | 15.87 | KPL | 1 | 15.87
S | 4386531 |  | OPTINEN LISÄTARVIKE | PMMA KUPU 1500 DUNA FLEX | S4323B | Teollisuusvalaisimet Zalux LB | V | KPL | 15.87 | KPL | 1 | 15.87
S | 4940706 |  | UV-LAMPPU BLACKLIGHT BL368 | MLX 20W BL368 E27 | S4949B | Loistelamput Sylvania, muut LB | E | KPL | 15.87 | KPL | 1 | 15.87
S | 3246810 | 3250614315169 | JOHDONSUOJAKATKAISIJA HAGER | MCS110 1x10A C-KÄYRÄ JL | S3206B | Johdonsuoja-autom HAGER LB | V | KPL | 15.88 | KPL | 1 | 15.88
S | 3246816 | 3250614315183 | JOHDONSUOJAKATKAISIJA HAGER | MCS116 1x16A C-KÄYRÄ JL | S3206B | Johdonsuoja-autom HAGER LB | V | KPL | 15.88 | KPL | 1 | 15.88
S | 0406745 | 6410004067451 | ASENNUSKAAPELI PRYSMIAN | MMJ 5x6S Eca R50 | S04270 | Asennuskaapelit Prysmian P0 | V | M | 15.88 | M | 1 | 15.88
S | 0437127 |  | KETJUKAAPELI | EFK 300P 7G1,5 K500 | S0454B | Teo ketjukaapelit Hedtec LB | E | M | 15.88 | M | 1 | 15.88
S | 1445536 | 7321677344925 | TIKASHYLLY WIBE | KHZSP-600. KUUMASINK OHUT 6m | S1411B | Kaapelitiet Wibe LB | E | M | 15.88 | M | 1 | 15.88
S | 1427422 |  | PÄÄTYKAPPALE TEHALIT.BRP | BRP651006 HF BRP65x100 MUS | S1420B | Asennuskanavat osat Tehalit LB | V | KPL | 15.88 | KPL | 1 | 15.88
S | 1475705 | 4012740856201 | PÄÄTYKAPPALE TEHALIT.BRP | BRP651306 PC/ABS BRP651301 MUS | S1420B | Asennuskanavat osat Tehalit LB | E | KPL | 15.88 | KPL | 1 | 15.88
S | 1475993 | 4012740018050 | T-KAPPALE TEHALIT.SL | SL2008081 HF SL20X80 LVA | S1420B | Asennuskanavat osat Tehalit LB | E | KPL | 15.88 | KPL | 1 | 15.88
S | 1461289 | 4012740896740 | TASOKULMA ELECTRAPLAN.AK | AK35105 PVC 10x35 HAR | S1442B | Kanavat +osat Electroplan X LB | E | KPL | 15.88 | KPL | 1 | 15.88
S | 1963260 | 4017918130299 | LIITIN PHOENIX | SK 8 | S1912B | Riviliittim Phoenix Contact LB | E | KPL | 15.88 | KPL | 1 | 15.88
S | 4731262 | 4058075293359 | SISUSTUSLAMPPU OSRAM | 1906 CLA 8W/825 FIL GD E27 | S4730B | LED-lamput Ledvance LB | E | KPL | 15.88 | KPL | 1 | 15.88
S | 7011171 | 3606480207754 | TELERASIA EXXACT | PUHELINRASIA 3-NAP. VAL | S72410 | Tietoverkkotuott. Schneider P0 | V | KPL | 15.88 | KPL | 1 | 15.88
S | 1467300 | 7394333042183 | ASENNUSTARVIKE MP-BOLAGEN | MP-821S Fe C2 Asennusprofiili | S1401B | Kaapelitiet MP LB | V | M | 15.89 | M | 1 | 15.89
S | 1467525 | 7394333035079 | ASENNUSKISKO MP-BOLAGEN | MP-024Z Ankkurikisko MP-V 250Z | S1401B | Kaapelitiet MP LB | E | KPL | 15.89 | KPL | 1 | 15.89
S | 1467572 | 7394333103709 | VALAISINKISKO MP-BOLAGEN | MP-391V C2 50mm 3m VAL | S1401B | Kaapelitiet MP LB | E | M | 15.89 | M | 1 | 15.89
S | 2362575 | 3666916088470 | RAJAKYTKIMEN OHJAINPÄÄ OSISENS | ZCKY11 MUOVIRULLA | S2309B | Rajakytkimet Schneider LB | E | KPL | 15.89 | KPL | 1 | 15.89
S | 2421524 |  | KOJEVASTAKE EASY & SAFE | 5-NAP 32A 6H IP44 3P+N+E PINTA | S2416B | Pistoras. tulpat Amphenol LB | V | KPL | 15.89 | KPL | 1 | 15.89
S | 4146620 | 6435200283535 | MEKAANINEN LISÄTARVIKE | KORISTERENGAS LUMI DUO 320 WH | S41070 | Sisävalaisimet Airam P0 | V | KPL | 15.89 | KPL | 1 | 15.89
S | 4713416 | 6435200238085 | LED-VALOPUTKI T8 AIRAM | T8 1500 840 G13 4000LM | S47101 | LED-lamput Airam P1 | V | KPL | 15.89 | KPL | 1 | 15.89
S | 7209944 |  | ADAPTERI COMMSCOPE | LC-MM QUATRO OM4 AQUA | S7200B | Valokuitutuott. ja tarv. LB | E | KPL | 15.89 | KPL | 1 | 15.89
S | 7060571 | 6410070605717 | KESKIÖLEVY JUSSI | ANTENNI TV-R-SAT | S7004B | Teleasennustarvikkeet ABB LB | V | KPL | 15.9 | KPL | 1 | 15.9
S | 0474958 |  | ASENNUSKAAP LÄM.K HELUKABEL | HELUTHERM 145 MULTI 7G1,5 | S0466B | OHJAUSKAAPELIT-HF CABLEX X LB | E | M | 15.9 | M | 1 | 15.9
S | 1472603 |  | Cable tray SKT | A/150 RAL 9005 Fe KZnOL | S1416B | Kaapelitiet Suomenkaap. ELP LB | E | M | 15.9 | M | 1 | 15.9
S | 1912322 | 6410019123227 | KOJELIITIN OUNEVA | KOJELIITIN 95 RBM | S1908B | Sisäjohtoliittimet Ouneva LB | E | KPL | 15.9 | KPL | 1 | 15.9
S | 1912324 | 6410019123241 | KOJELIITIN OUNEVA | KOJELIITIN 95 SBM | S1908B | Sisäjohtoliittimet Ouneva LB | E | KPL | 15.9 | KPL | 1 | 15.9
S | 1912327 | 6410019123272 | KOJELIITIN OUNEVA | KOJELIITIN 95 ML | S1908B | Sisäjohtoliittimet Ouneva LB | E | KPL | 15.9 | KPL | 1 | 15.9
S | 1912328 | 6410019123289 | KOJELIITIN OUNEVA | KOJELIITIN 95 MR | S1908B | Sisäjohtoliittimet Ouneva LB | E | KPL | 15.9 | KPL | 1 | 15.9
S | 1912336 | 6410019123364 | KOJELIITIN OUNEVA | KOJELIITIN 95 RBMR | S1908B | Sisäjohtoliittimet Ouneva LB | E | KPL | 15.9 | KPL | 1 | 15.9
S | 1912337 | 6410019123371 | KOJELIITIN OUNEVA | KOJELIITIN 95 RBML | S1908B | Sisäjohtoliittimet Ouneva LB | E | KPL | 15.9 | KPL | 1 | 15.9
S | 2504000 | 7020160496607 | PISTORASIA ELKO RS16 | 1N/16A/250V/IP20 UKR VAL | S2503B | Uppoas pistorasiat Elko LB | V | KPL | 15.9 | KPL | 1 | 15.9
S | 3602112 | 6417019424682 | VÄÄNNIN ABB | MUSTA NUPPIVÄÄNNIN I-O 31MM | S3602B | Tehokytk -katkais ABB LB | E | KPL | 15.9 | KPL | 1 | 15.9
S | 7419030 | 6410074190301 | ADAPTERI FINNSAT | ADAPTERIKAAPELI SMA/TS9 20CM | S7505A | Antennituotteet Finnsat LA | E | KPL | 15.9 | KPL | 1 | 15.9
S | 7526118 | 7321411033160 | ADAPTERI FINNSAT | N-NAARAS/SMA-NAARAS-ADAPTERI | S7505A | Antennituotteet Finnsat LA | E | KPL | 15.9 | KPL | 1 | 15.9
S | 7550360 |  | Adapter Finnsat | BNC-90-Male/Female | S7505A | Antennituotteet Finnsat LA | E | KPL | 15.9 | KPL | 1 | 15.9
S | 8264705 | 6417659040488 | VARAOSA HARVIA | SPZSTM-170 SAKKAKUPPI | S8211B | Lisätarvikkeet Harvia LB | E | KPL | 15.9 | KPL | 1 | 15.9
S | 8266463 | 6417659023313 | VARAOSA HARVIA | IR-1P2 T-LIITIN INFRASÄT. 1->2 | S8211B | Lisätarvikkeet Harvia LB | E | KPL | 15.9 | KPL | 1 | 15.9
S | 0406688 | 7330000119888 | ASENNUSKAAPELI-HF NEXANS | MMJ-HF 5G6 DCA K500 | S0407B | Asennuskaapelit Nexans LB | V | M | 15.91 | M | 1 | 15.91
S | 1445901 | 3606480410390 | VALAISINRIPUSTUSKISKO WIBE | W70-70. L=3M VALKOINEN | S1411B | Kaapelitiet Wibe LB | E | M | 15.91 | M | 1 | 15.91
S | 1431674 | 6438377011437 | KIINNITYSTARV. LEVYHYLLY MEKA | APT-400 PG | S1447A | Levyhyllyt Meka X LA | E | KPL | 15.91 | KPL | 1 | 15.91
S | 1449397 | 6438377020651 | PÄÄTYKAPPALE MEKA | MEK P-70 M | S1448A | Valaisinkiskot Meka X LA | V | KPL | 15.91 | KPL | 1 | 15.91
S | 2046061 | 6438199014203 | PINTAKOTELO SAGA | 2-OS, 85MM, KULMA, VAL | S20120 | Pinta-as kytkimet ABB Saga P0 | V | KPL | 15.91 | KPL | 1 | 15.91
S | 2409815 | 7021987707013 | PISTORASIA INSTALL | 2S/16A/IP21UKJ 1,5 VAL | S2428B | Pinta-as pistorasiat SG X | E | KPL | 15.91 | KPL | 1 | 15.91
S | 3225859 | 4018841001267 | VIRTAKISKO FTG EUROVARIO | 3P/HAARUKKA/10/21MOD E-DESIGN | S32231 | Virtakiskot FTG ELP P1 | V | KPL | 15.91 | KPL | 1 | 15.91
S | 3246410 | 3250614314711 | JOHDONSUOJAKATKAISIJA HAGER | MBS110 1x10A B-KÄYRÄ JL | S3206B | Johdonsuoja-autom HAGER LB | V | KPL | 15.92 | KPL | 1 | 15.92
S | 3246416 | 3250614314735 | JOHDONSUOJAKATKAISIJA HAGER | MBS116 1x16A B-KÄYRÄ JL | S3206B | Johdonsuoja-autom HAGER LB | V | KPL | 15.92 | KPL | 1 | 15.92
S | 1441951 | 6438269318538 | PÄÄTYKAPPALE DUCTEL | TBP135-1 PÄÄTYLEVY AN | S1414B | Alumiinikanavat Ductel LB | V | KPL | 15.92 | KPL | 1 | 15.92
S | 2421216 | 7392696931397 | VOIMAPISTORASIA EASY & SAFE | 5-NAP 32A 6H IP44 3P+N+E PINTA | S2416A | Pistoras. tulpat Amphenol LA | V | KPL | 15.92 | KPL | 1 | 15.92
S | 3435680 | 6418074061584 | DIN-KISKO FIBOX | MIV 30 | S3407B | Kotelot Fibox LB | E | KPL | 15.92 | KPL | 1 | 15.92
S | 4338607 | 6435200310576 | MEKAANINEN LISÄTARV. INDUPROOF | VAAKAVAIJERIRIPUSTUSSARJA | S4302B | Teollisuusvalaisimet Airam LB | E | KPL | 15.92 | KPL | 1 | 15.92
S | 1116520 |  | SUOJALETKULIITIN METALLI HELAG | PCS10-FMC-M12 SUO M12 MS 10kpl | S1111B | Suojaletkut Hellermann LB | E | KPL | 15.93 | KPL | 1 | 15.93
S | 1458535 | 3606489579746 | KIINNITYSTARVIKE WIBE | T-PULTTI 26U M10X30 HAPONKESTÄ | S1411B | Kaapelitiet Wibe LB | E | KPL | 15.93 | KPL | 1 | 15.93
S | 1608262 | 4012591124962 | JAKORASIA ENYCASE | DK 0404 G IP66 HAR PP-HF | S1607B | Pinta-asennusras Hensel LB | E | KPL | 15.93 | KPL | 1 | 15.93
S | 1965688 | 3472591651119 | MAADOITUSLIITIN TE/ABB ENTRELE | 16MM, JOHTO:35MM2, VIHR/KELT. | S1924B | RIVILIITIN Entrelec FinnE X LB | V | KPL | 15.93 | KPL | 1 | 15.93
S | 2112186 |  | PEITELEVY EXXACT | 2-PR. KEHYS ANT | S2109B | Uppoas kytkimet Exxact LB | V | KPL | 15.93 | KPL | 1 | 15.93
S | 3642587 | 6417019926322 | LIITINSUOJA OT PLUS | 1-NAP. LIITINSUOJA OT-G3 | S3602B | Tehokytk -katkais ABB LB | E | KPL | 15.93 | KPL | 1 | 15.93
S | 4714112 | 6435200307361 | KOHDELAMPPU AIRAM LED | FG PAR16 830 345LM GU10 | S4710B | LED-lamput Airam LB | E | KPL | 15.93 | KPL | 1 | 15.93
S | 4714120 | 6435200310507 | PIENOISLAMPPU AIRAM LED | TC-D 840 1000LM G24D-3 OP | S4710B | LED-lamput Airam LB | E | KPL | 15.93 | KPL | 1 | 15.93
S | 5219371 |  | KIINNIKE NEWLEC | SRE-KIINNIKE Ø160 PUTKELLE | S5223B | Kaapelisuojaus Salomaa LB | V | KPL | 15.93 | KPL | 1 | 15.93
S | 0213309 | 4044773038996 | TIETOVERKKOKAAPELI LAPP | UNITRONIC LIYCY 50X0,14 K500 | S0262B | Teo ohjauskaapelit LAPP LB | E | M | 15.94 | M | 1 | 15.94
S | 1100008 | 9010459319647 | SUOJAPUTKEN KAARI MUOVI PIPELI | HF KAARI 25, HARMAA KO | S11030 | Muoviputket JM TAM Pipelife P0 | V | KPL | 15.94 | KPL | 1 | 15.94
S | 1119583 | 8717114102521 | SUOJALETKU METALLI ANACONDA | SEALTITE EF BK 3/8" 10M | S1121B | Suojaletkut Anamet LAPP LB | E | M | 15.94 | M | 1 | 15.94
S | 1119584 | 8717114156692 | SUOJALETKU METALLI ANACONDA | SEALTITE EF BK 3/8" 250M | S1121B | Suojaletkut Anamet LAPP LB | E | M | 15.94 | M | 1 | 15.94
S | 1119585 | 8717114102514 | SUOJALETKU METALLI ANACONDA | SEALTITE EF BK 3/8" 75M | S1121B | Suojaletkut Anamet LAPP LB | E | M | 15.94 | M | 1 | 15.94
S | 1475796 | 4012740011839 | ULKOKULMA TEHALIT.LF | LF30030 HF 30X30 LVA | S1420B | Asennuskanavat osat Tehalit LB | E | KPL | 15.94 | KPL | 1 | 15.94
S | 1476422 |  | Flat corner | LFF400605 HF LF40x57 black | S1420B | Asennuskanavat osat Tehalit LB | E | KPL | 15.94 | KPL | 1 | 15.94
S | 1749948 | 4044773175837 | HOLKKITIIVISTE MUOVI SKINTOP | ST-HF-M32 RAL7035 IP68 | S1709B | Holkkitiivisteet Skintop LB | V | KPL | 15.94 | KPL | 1 | 15.94
S | 2111612 | 4011334298304 | KESKIÖLEVY K.1 | PAIN. MV E10/Ø27.2 ANT | S2112B | Uppoas kytkimet UTU LB | E | KPL | 15.94 | KPL | 1 | 15.94
S | 7242126 | 4011334255840 | KESKIÖLEVY S.1 | 1OS. RASIOILLE 4540XX VAL | S7245B | Tietoverkkotarv Berker U LB | E | KPL | 15.94 | KPL | 1 | 15.94
S | 6901136 | 6416198805428 | PÖLYPUTKI ALLAWAY | 0.6M 44 MM 80542 | S8309B | Tarvikkeet Allaway LB | V | KPL | 15.94 | KPL | 1 | 15.94
S | 6901148 | 6416198805282 | KULMA ALLAWAY | KULMA 15° 80528 | S8309B | Tarvikkeet Allaway LB | E | KPL | 15.94 | KPL | 1 | 15.94
S | 6901152 | 6416198805251 | PÖLYPUTKEN KULMAYHDE ALLAWAY | 45° 44MM 80525 | S8309B | Tarvikkeet Allaway LB | V | KPL | 15.94 | KPL | 1 | 15.94
S | 6901154 | 6416198805268 | PÖLYPUTKEN KULMAYHDE ALLAWAY | 90° 44MM 80526 | S8309B | Tarvikkeet Allaway LB | V | KPL | 15.94 | KPL | 1 | 15.94
S | 0213349 | 4044773037203 | TIETOVERKKOKAAPELI LAPP | UNITRONIC LIYCY 28X0,34 K500 | S0262B | Teo ohjauskaapelit LAPP LB | E | M | 15.95 | M | 1 | 15.95
S | 4720259 | 8718696811818 | LED-LAMPPU PHILIPS COREPRO | LED D 4.5-60W R63 E27 827 36D | S4720B | LED-lamput Philips LB | V | KPL | 15.95 | KPL | 1 | 15.95
S | 5021311 | 6410050213116 | HARUSRAUTA SALOMAA | HARUSRAUTA SHRT ZNK | S5010B | Linjatarvikkeet Salomaa LB | V | KPL | 15.95 | KPL | 1 | 15.95
S | 1417917 | 4012740209847 | T-KAPPALE CLIMA | CLM500658 PVC CLMU50X65 VAL | S1441B | Asennuskanavat osat Clima X LB | E | KPL | 15.96 | KPL | 1 | 15.96
S | 2104274 | 7020161301030 | KYTKIN ELKO RS NORDIC | 5/16A/250V/IP21 UPR VAL | S2103B | Uppoas kytkimet Elko LB | E | KPL | 15.96 | KPL | 1 | 15.96
S | 3660418 | 7025840088875 | MERKINTÄKILPI INLINE II | ZLBM00-LH | S3611B | Kytkinvarokkeet ABB LB | E | KPL | 15.96 | KPL | 1 | 15.96
S | 4713755 | 6435200243980 | VAKIOLAMPPU AIRAM LED | A60 827 806lm E27 SENSOR OP | S4710B | LED-lamput Airam LB | E | KPL | 15.96 | KPL | 1 | 15.96
S | 5040314 | 6410050403142 | C-LIITIN OUNEVA | C13-9 | S5203B | Kaapelin suoj+liitos Ouneva LB | E | KPL | 15.96 | KPL | 1 | 15.96
S | 6411725 | 6410064117257 | SAMMUTINSUOJAPUSSI CGS | EC6 6kg/6l KÄSISAMMUTTIMELLE | S64230 | Sammuttimet Housegard P0 | E | KPL | 15.96 | KPL | 1 | 15.96
S | 6411726 | 6410064117264 | SAMMUTINSUOJAPUSSI CGS | EC9 9kg/9l KÄSISAMMUTTIMELLE | S64230 | Sammuttimet Housegard P0 | E | KPL | 15.96 | KPL | 1 | 15.96
S | 6411727 | 6410064117271 | SAMMUTINSUOJAPUSSI CGS | EC12 12kg/12l KÄSISAMMUTTIMELL | S64230 | Sammuttimet Housegard P0 | E | KPL | 15.96 | KPL | 1 | 15.96
S | 7264619 | 6410072646190 | KYTKENTÄKAAPELI NAFICON | LC/LCA FMS 1SMT 2M | S7203B | Kuitutuotteet Naficon X LB | V | KPL | 15.96 | KPL | 1 | 15.96
S | 1309162 | 8016650530172 | JOHDINSIDE ELEMATIC | 360x4.5mm MUSTA 100kpl/pss | S13200 | Johdinsiteet Elematic P0 | V | PSS | 15.97 | KPL | 100 | 0.1597
S | 1467110 | 7394333100241 | LEVYHYLLY MP-BOLAGEN | MP-320S 100S 3m | S1401B | Kaapelitiet MP LB | V | M | 15.97 | M | 1 | 15.97
S | 1904171 | 4046356559911 | MERKINTÄTARVIKE PHOENIX | US-WMTB (44X15) | S1912B | Riviliittim Phoenix Contact LB | E | KPL | 15.97 | KPL | 1 | 15.97
S | 4116412 | 6435200206497 | MEKAANINEN LISÄTARV CORNER | CORNER ALUMIINIPROFIILI VA 1M | S4107B | Sisävalaisimet Airam LB | E | KPL | 15.97 | KPL | 1 | 15.97
S | 4941350 | 5410288302454 | LED-VALOPUTKI T8 SUPERIA | T8 UO 16,8W 3K 1200 3100LM | S47400 | LED-lamput Sylvania P0 | E | KPL | 15.97 | KPL | 1 | 15.97
S | 5214725 | 7333106011421 | MIKROKANAVATARVIKE HEXATRONIC | KAAPELITULPPA 7MM | S52200 | Mikrokanavat HEX P0 | E | KPL | 15.97 | KPL | 1 | 15.97
S | 2803890 | 4011334437666 | PEITELEVY Q.1 | 13196086 Q.1 ANTRASIITTI | S2804B | Kiinteistöautom UTU LB | E | KPL | 15.98 | KPL | 1 | 15.98
S | 3426091 | 3250616655010 | OVI GOLF | VZ602N VF/VS108 VAL VARAOS. | S3408B | Kotelot Hager LB | E | KPL | 15.98 | KPL | 1 | 15.98
S | 3443997 | 6418677181689 | LAIPAN KIINNITYSSARJA ENSTO IS | F2SS20 C-KOKO TERÄS/PA | S3416B | Kotelot Ensto LB | E | KPL | 15.98 | KPL | 1 | 15.98
S | 4711520 | 6435200204585 | LED-LAMPPU AIRAM | A60 840 1921lm E27 OP | S47100 | LED-lamput Airam P0 | V | KPL | 15.98 | KPL | 1 | 15.98
S | 0245062 | 6410002450620 | INST.KAAPELI-FRHF HELKAMA BICA | FIRELINE 750 12X1.5 | S0417B | Asennuskaapelit FRH Helkama LB | E | M | 15.99 | M | 1 | 15.99
S | 1446044 | 7321677232277 | PYSTYKULMA WIBE | PYSTYHAAR W11-100. KUUMAS OHUT | S1411B | Kaapelitiet Wibe LB | E | KPL | 15.99 | KPL | 1 | 15.99
S | 2440346 | 6410024403468 | JATKOJOHTO REIMAX | 6-OS 5m MSK 3G1.5 VALK | S2407B | Jatkojohd osat Electroplast LB | E | KPL | 15.99 | KPL | 1 | 15.99
S | 4157608 | 6430054511377 | SÄHKÖINEN LISÄTARVIKE TSR | BAU LED 2.0 LIITOSJOHTO 1,5M | S43331 | TYÖMAAVALAISIMET TSR P1 | V | KPL | 15.99 | KPL | 1 | 15.99
S | 5044006 |  | KISKOLIITIN ENSTO UN | KG20 Cu16-185 MAX KISKO 7.5mm | S5002B | Linjatarvikkeet Ensto LB | V | KPL | 15.99 | KPL | 1 | 15.99
S | 7237119 | 6410072371191 | KYTKENTÄKAAPELI-KUITU ETD | LC/APC - LC/APC SM 2 M SPX | S7204B | Kuitutuotteet ETD X LB | V | KPL | 15.99 | KPL | 1 | 15.99
S | 7237139 | 6410072371399 | KYTKENTÄKAAPELI-KUITU ETD | SC/APC - LC/UPC SM 5 M SPX | S7204B | Kuitutuotteet ETD X LB | V | KPL | 15.99 | KPL | 1 | 15.99
S | 7550383 | 8424450287989 | JAOTIN TELEVES | 5-1220MHZ, 3X8DB | S7505A | Antennituotteet Finnsat LA | E | KPL | 15.99 | KPL | 1 | 15.99
S | 7281016 | 3700575921362 | TYÖKALU GIGAMEDIA | SIVULEIKKURIT TELE/DATA 130MM | S9997B | GIGAMEDIA KAIKKI TUOTTEET LB | V | KPL | 15.99 | KPL | 1 | 15.99
S | 1467278 | 7394333053691 | KESKIKANNATIN MP-BOLAGEN | MP-759R KIERRETANGOLL 120-600R | S1401B | Kaapelitiet MP LB | E | KPL | 16 | KPL | 1 | 16
S | 1441235 | 6438269328179 | JATKOKAPPALE SYSTEMAL PRESTO | NJP10 JATKOKAPPALE | S1413B | Valaisinkiskot hyllyt Syste LB | V | KPL | 16 | KPL | 1 | 16
S | 1449473 | 6438377021177 | KESKIKANNAKE TIKASHYLLY MEKA | HK13-310 PG | S1427B | Kaapelitiet Meka LB | V | KPL | 16 | KPL | 1 | 16
S | 4935362 | 4099854435027 | LED-VALOPUTKI T8 LEDVANCE | T8 EM V 720 7W/840 850LM | S4730B | LED-lamput Ledvance LB | V | KPL | 16 | KPL | 1 | 16
S | 5453390 | 6417019228204 | KAAPPITARVIKE | SEKTORIAVAIN, MJS K-KAAPIT | S5403B | Jakokaa ja välij.koj. ABB LB | V | KPL | 16 | KPL | 1 | 16
S | 6415216 | 06430054121101 | MERKINTÄKILPI NORMIOPASTE | LIVSFARA | S64130 | Merkintätarvik. Normiopaste P0 | E | KPL | 16 | KPL | 1 | 16
S | 6415235 | 06430054121156 | MERKINTÄKILPI NORMIOPASTE | MUUNTAMO | S64130 | Merkintätarvik. Normiopaste P0 | E | KPL | 16 | KPL | 1 | 16
S | 6415240 | 6430054120241 | MERKINTÄKILPI NORMIOPASTE | PÄÄSY SIVULLISILTA KIELLETTY | S64130 | Merkintätarvik. Normiopaste P0 | E | KPL | 16 | KPL | 1 | 16
S | 7219756 | 7350115733106 | KYTKENTÄKAAP-KUITU HEXATRONIC | LC/UPC-LC/APC SPX SIN 0,5M | S7200B | Valokuitutuott. ja tarv. LB | E | KPL | 16 | KPL | 1 | 16
S | 1151100 | 7020160695109 | VALAISINPISTORASIA RS16 | DCL KATTO UPJ VAL | S1119B | Valaisinpistol Schneider LB | E | KPL | 16.01 | KPL | 1 | 16.01
S | 1309194 | 8016650026668 | JOHDINSIDE ELEMATIC | 290x4.5mm SIN 100kpl/pss | S1320A | Johdinsiteet Elematic LA | V | PSS | 16.01 | KPL | 100 | 0.1601
S | 1467004 |  | TIKASHYLLY MP-BOLAGEN | MP-104S Fe C2 400X56X3000 KS | S1401A | Kaapelitiet MP LA | V | M | 16.01 | M | 1 | 16.01
S | 1472164 |  | POHJALEVY SKT | VA-PO/600 FE KZNOL | S1416B | Kaapelitiet Suomenkaap. ELP LB | E | M | 16.01 | M | 1 | 16.01
S | 1455766 | 7321678037086 | TYÖKALU MITA | REIKÄMALLI 3 HST | S1446B | Kaapelitiet Wibe/Mita LB | E | KPL | 16.01 | KPL | 1 | 16.01
S | 2432201 | 6418677341960 | PISTORASIA ENSTO INTRO | 1S/16A/IP21 PPJ VAL | S2415A | Pinta-as pistorasiat Intro LA | V | KPL | 16.01 | KPL | 1 | 16.01
S | 2613664 | 4011334503460 | KESKIÖLEVY S.1 | KIERTOVALONS./POT. ANT | S2612B | Liiketunn, säätimet UTU LB | E | KPL | 16.01 | KPL | 1 | 16.01
S | 3636582 | 3250613720018 | ASENNUSTARVIKE HAGER | KB163P 1-NAP.63A 12 MOD.RUSKEA | S3608B | Tehokytkimet UTU LB | E | KPL | 16.01 | KPL | 1 | 16.01
S | 3636585 | 3250613720025 | ASENNUSTARVIKE HAGER | KB163N 1-NAP. 63A 12 MOD. SIN | S3608B | Tehokytkimet UTU LB | E | KPL | 16.01 | KPL | 1 | 16.01
S | 7281038 | 3700575938902 | KYTKENTÄKAAP-CAT6A GIGAMEDIA | S/FTP HF VA 4M | S9997B | GIGAMEDIA KAIKKI TUOTTEET LB | V | KPL | 16.01 | KPL | 1 | 16.01
S | 1435642 | 4016514022571 | ASENNUSKIINNIKE DESK 1 | PÖYTÄLEVYYN MAX 50mm LEV | S1409B | Pistorasiapaneelit Bachmann LB | E | KPL | 16.02 | KPL | 1 | 16.02
S | 1458569 | 3606489905194 | KESKIKANNAKE WIBE | CLX3 KANNATIN H40-600 PG | S1411B | Kaapelitiet Wibe LB | E | KPL | 16.02 | KPL | 1 | 16.02
S | 1912329 | 6410019123296 | KOJELIITIN OUNEVA | KOJELIITIN 2X50 RB | S1908B | Sisäjohtoliittimet Ouneva LB | E | KPL | 16.02 | KPL | 1 | 16.02
S | 1908210 | 3472591480412 | JOHDINMERKKI TE/ABB ENTRELEC | 5MM, 100X (MAA-MERKKI), HOR | S1924B | RIVILIITIN Entrelec FinnE X LB | E | KPL | 16.02 | KPL | 1 | 16.02
S | 1908211 | 3472591490015 | JOHDINMERKKI TE/ABB ENTRELEC | 5MM, 10X (L1,L2,L3,N,PE), HOR | S1924B | RIVILIITIN Entrelec FinnE X LB | E | KPL | 16.02 | KPL | 1 | 16.02
S | 2320938 | 3389110908053 | MERKKIVALOKALUSTE HARMONY | ZB5AV01 VALKOINEN | S2302B | Erikoiskytkimet Schneider LB | E | KPL | 16.02 | KPL | 1 | 16.02
S | 2320940 | 3389110908077 | MERKKIVALOKALUSTE HARMONY | ZB5AV03 VIHREÄ | S2302B | Erikoiskytkimet Schneider LB | E | KPL | 16.02 | KPL | 1 | 16.02
S | 2320942 | 3389110908091 | MERKKIVALOKALUSTE HARMONY | ZB5AV04 PUNAINEN | S2302B | Erikoiskytkimet Schneider LB | E | KPL | 16.02 | KPL | 1 | 16.02
S | 2320944 | 3389110908114 | MERKKIVALOKALUSTE HARMONY | ZB5AV05 KELTAINEN | S2302B | Erikoiskytkimet Schneider LB | E | KPL | 16.02 | KPL | 1 | 16.02
S | 2336157 | 4015082164003 | ASENNUSADAPTERI RMQ-TITAN | M22-IVS MODUULIMITOITUS 45mm | S2305B | Erikoiskytkimet Eaton LB | E | KPL | 16.02 | KPL | 1 | 16.02
S | 2519724 | 8012542006602 | PISTORASIA ABB | DIN-KISKO 16A FRA | S2520B | Uppo-as. pistorasiat SG X | E | KPL | 16.02 | KPL | 1 | 16.02
S | 2324416 | 4011209950917 | KOSKETINELEMENTTI SIRIUS | 3SU1400-2AA10-1BA0 | S2716B | Ohjaus säätö Siemens LB | E | KPL | 16.02 | KPL | 1 | 16.02
S | 2324417 | 4011209950924 | KOSKETINELEMENTTI SIRIUS | 3SU1400-2AA10-1CA0 | S2716B | Ohjaus säätö Siemens LB | E | KPL | 16.02 | KPL | 1 | 16.02
S | 3270039 | 4015082422042 | JOHDONSUOJAKATKAISIJA XPOLE | PLSM-C13-MW | S3212A | Johdonsuoja-autom Eaton LA | E | KPL | 16.02 | KPL | 1 | 16.02
S | 3442782 | 6418677186844 | LUKKO CASEMET | EO71.06 TYÖKALUSALPA DIN3 | S3426B | Kotelot Casemet LB | E | KPL | 16.02 | KPL | 1 | 16.02
S | 4720313 | 8718696541258 | LED-LAMPPU PHILIPS COREPRO | LED PLC 8.5W 840 2P G24D-3 | S4720A | LED-lamput Philips LA | V | KPL | 16.02 | KPL | 1 | 16.02
S | 4720337 | 8718696811832 | LED-LAMPPU PHILIPS COREPRO | LED ND 4-60W R80 E27 827 36D | S4720B | LED-lamput Philips LB | E | KPL | 16.02 | KPL | 1 | 16.02
S | 5206534 | 7393487087644 | KAAPELIKENKÄ ELPRESS | A1507FLSH-CPF | S5204B | Kaapelin suoj+liitos Elpre LB | E | KPL | 16.02 | KPL | 1 | 16.02
S | 7003562 | 5004100413628 | OVIKELLOPAINIKE QUANDRA | D680 NORSUNLUU IP44 | S7005B | Ovikellot painon Friedland LB | V | KPL | 16.03 | KPL | 1 | 16.03
S | 0448634 | 4044773624151 | OHJAUSKAAPELI LAPP | ÖLFLEX CLASSIC 110 CY BK 7G1,5 | S0431B | Ohjauskaap pienet pp Lapp LB | E | M | 16.03 | M | 1 | 16.03
S | 2513501 | 6418677343483 | PISTORASIA ENSTO INTRO | 1S/16A/IP21 UKJ 0X VAL | S2514A | Uppoas pistorasiat Intro LA | V | KPL | 16.03 | KPL | 1 | 16.03
S | 3208826 |  | Circuit breaker | NB1633NC10A | S32890 | Liitintarv. Finn Elect. P0 | E | KPL | 16.03 | KPL | 1 | 16.03
S | 3600490 | 6419410300008 | APUKOSKETIN KATKO | KU1V 1NO/1NC | S3604B | Tehokytk -katkais Katko LB | V | KPL | 16.03 | KPL | 1 | 16.03
S | 3602944 | 6419410300381 | LIITINSUOJA LISÄTARVIKE KATKO | LS400F LIITINSUOJA MATALA | S3604B | Tehokytk -katkais Katko LB | E | KPL | 16.03 | KPL | 1 | 16.03
S | 5808085 | 4012195426912 | MAADOITUSTARVIKE TBS | 301/V-VA | S5802B | Ylijännitesuojaus OBO LB | E | KPL | 16.03 | KPL | 1 | 16.03
S | 7907125 | 6438100355715 | ADAPTERI ENSTO INTRO | SOVITIN 55X55MM VAL | S7006B | Teleasennustarvikkeet ENSTO LB | E | KPL | 16.03 | KPL | 1 | 16.03
S | 3017005 | 8012542008835 | PUTKISULAKEALUSTA E90 | 2-NAPAINEN 32A 690VAC | S30120 | Putkisulakealusta ABB X P0 | E | KPL | 16.04 | KPL | 1 | 16.04
S | 1467570 | 7394333100111 | LEVYHYLLY MP-BOLAGEN | MP-390V C1 50mm 3 m VAL | S1401B | Kaapelitiet MP LB | E | M | 16.04 | M | 1 | 16.04
S | 1427002 | 4012740220057 | KOJERASIA ECOLINE | G2860 2-OS VAKIOKALUSTEILLE | S1420B | Asennuskanavat osat Tehalit LB | E | KPL | 16.04 | KPL | 1 | 16.04
S | 1461346 | 4012740199032 | JOHDOTUSKOURU TEHALIT.BA7A | BA7A80040 PVC 80X40X2000 HAR | S1420B | Asennuskanavat osat Tehalit LB | E | M | 16.04 | M | 1 | 16.04
S | 1410071 |  | Slotted trunking | M050650000 40x60mm PVC | S1453B | Johdotuskourut X ABB LB | E | M | 16.04 | M | 1 | 16.04
S | 1913506 | 6418677152917 | N/PE- KISKO ENSTO IS | KNA4.106P CU 2x1x16mm2+5x6mm2 | S1904B | Liittimet Ensto LB | E | KPL | 16.04 | KPL | 1 | 16.04
S | 3414843 |  | LÄPIVIENTILAIPPA JERIKOM | MC25 MULTILAIPPA IP65 RAL7035 | S3422B | Laipat Jerikom LB | V | KPL | 16.04 | KPL | 1 | 16.04
S | 4731900 | 4099854248009 | PIENOISLAMPPU OSRAM | PIN 2,6W/827 320LM G9 GL | S4730B | LED-lamput Ledvance LB | E | KPL | 16.04 | KPL | 1 | 16.04
S | 5218247 | 6438100321901 | KAAPELIKENKÄ ENSTO | LUG6-50/8LVTIN, MOM.RUUVILLA | S5202B | Kaapelin suoj+liitos Ensto LB | V | KPL | 16.04 | KPL | 1 | 16.04
S | 1446486 | 7321677126446 | JATKOKAPPALE WIBE | KANNEN JATKO 500. KUUMAS OHUTL | S1411B | Kaapelitiet Wibe LB | E | KPL | 16.05 | KPL | 1 | 16.05
S | 1966490 | 3472599006249 | LIITINTARVIKE TE/ABB ENTRELEC | SUOJAKANNEN KIINNITYSSARJA, SN | S1924B | RIVILIITIN Entrelec FinnE X LB | E | KPL | 16.05 | KPL | 1 | 16.05
S | 2115035 | 4011334385677 | PEITELEVY Q.3 | 2OS. ANT | S2112B | Uppoas kytkimet UTU LB | E | KPL | 16.05 | KPL | 1 | 16.05
S | 3460589 | 3606480183249 | ASENNUSLEVY UNIVERSAL ENCL | ASENNUSLEVY 250X300 KXL | S3418B | Kotelot Schneider LB | E | KPL | 16.05 | KPL | 1 | 16.05
S | 1923072 |  | KYTKENTÄLIITIN ENSTO | KD160.12 12-NAP 2.5mm2 KIR | S1904B | Liittimet Ensto LB | V | KPL | 16.06 | KPL | 1 | 16.06
S | 2106133 |  | VIPU IMPRESSIVO | VIPU1/IP21 LI VALO ANT | S2106B | Uppoas kytkimet ABB Impress LB | E | KPL | 16.06 | KPL | 1 | 16.06
S | 2419406 |  | SELV-PISTOTULPPA SCHNEIDER | SELV 12V DC IP34 | S2402B | Pinta-as pistoras Schneider LB | E | KPL | 16.06 | KPL | 1 | 16.06
S | 2419408 | 6438054001690 | SELV-PISTOTULPPA SCHNEIDER | SELV 24V DC IP34 | S2402B | Pinta-as pistoras Schneider LB | E | KPL | 16.06 | KPL | 1 | 16.06
S | 0201428 | 4017918136642 | ANTURIKAAPELI PHOENIX | SAC-4P-M12MS/ 3,0-PUR | S2713B | Ohjaus säätö Phoenix LB | E | KPL | 16.06 | KPL | 1 | 16.06
S | 3115180 |  | KAHVASULAKE BUSSMANN | 40NHG000B 690VAC gG-gL 40A 000 | S3104B | Kahvasulakkeet Eaton LB | V | KPL | 16.06 | KPL | 1 | 16.06
S | 3450520 | 8681610003883 | ASENNUSKOTELO ABS CETINKAYA PA | CETINKAYA PANO 190X145X80MM | S3406B | Koteloidut keskukset LB | E | KPL | 16.06 | KPL | 1 | 16.06
S | 5201191 | 6410052011918 | LATTALIITIN OUNEVA | 2X(6-50 MM2) AL/CU | S5203B | Kaapelin suoj+liitos Ouneva LB | E | KPL | 16.06 | KPL | 1 | 16.06
S | 1613100 | 7392518051432 | LVI LIITÄNTÄRASIA | KDNIP44 SUOJAKOTELO | S8150B | Tarvikkeet Purmo LB | V | KPL | 16.06 | KPL | 1 | 16.06
S | 0410752 | 6410004107522 | ASENNUSJOHTO LÄMMÖNKESTÄVÄ | MK 90C H07V2-R 25 KEVI R100 | S0416B | Asennuskaapelit Kajote LB | V | M | 16.07 | M | 1 | 16.07
S | 0410750 | 6410004107508 | ASENNUSJOHTO LÄMM KAJOTE | MK 90C 25 MUSTA R100 ECA | S0450B | Asennusjohdot Kajote LB | E | M | 16.07 | M | 1 | 16.07
S | 0410755 | 6410004107553 | ASENNUSJOHTO LÄMM KAJOTE | MK 90C 25 MUSTA K500 ECA | S0450B | Asennusjohdot Kajote LB | V | M | 16.07 | M | 1 | 16.07
S | 0410757 | 6410004107577 | ASENNUSJOHTO LÄMM KAJOTE | MK 90C 25 KEVI K500 ECA | S0450B | Asennusjohdot Kajote LB | V | M | 16.07 | M | 1 | 16.07
S | 0614533 |  | KUPARIVOIMAKAAPELI TT CABLES | MCMK 4X6 RE/6 K500 | S06300 | Kuparivoimakaapelit TT X P0 | V | M | 16.07 | M | 1 | 16.07
S | 1475876 |  | Internal corner | ATA20754 HF ATA20x74 white | S1420B | Asennuskanavat osat Tehalit LB | E | KPL | 16.07 | KPL | 1 | 16.07
S | 1475882 |  | External corner | ATA20753 HF ATA20x74 white | S1420B | Asennuskanavat osat Tehalit LB | E | KPL | 16.07 | KPL | 1 | 16.07
S | 1475888 |  | Flat corner | ATA20755 HF ATA20x74 white | S1420B | Asennuskanavat osat Tehalit LB | E | KPL | 16.07 | KPL | 1 | 16.07
S | 1475900 |  | Cover sleeve | ATA20757 HF ATA20x74 white | S1420B | Asennuskanavat osat Tehalit LB | E | KPL | 16.07 | KPL | 1 | 16.07
S | 2318349 | 3389119054058 | KUMISUOJUS HARMONY | ZBP012 PAINIKEKUMI. MUSTA | S2302B | Erikoiskytkimet Schneider LB | E | KPL | 16.07 | KPL | 1 | 16.07
S | 2318351 |  | KUMISUOJUS HARMONY | ZBP014 PAINIKEKUMI. PUNAINEN | S2302B | Erikoiskytkimet Schneider LB | E | KPL | 16.07 | KPL | 1 | 16.07
S | 3226050 | 4018841000642 | VIRTAKISKO FTG | 1P/PIIKKI/10/57MOD ABB SOPIVA | S32230 | Virtakiskot FTG ELP P0 | V | KPL | 16.07 | KPL | 1 | 16.07
S | 1721449 |  | Accessory | GVPPA M12 | S3407B | Kotelot Fibox LB | E | KPL | 16.07 | KPL | 1 | 16.07
S | 1721450 |  | Accessory | GVPPA M12L | S3407B | Kotelot Fibox LB | E | KPL | 16.07 | KPL | 1 | 16.07
S | 7262000 | 6410072620008 | KYTKENTÄKAAPELI NAFICON | SC/SC FMS 1SMT 2M | S7203B | Kuitutuotteet Naficon X LB | E | KPL | 16.07 | KPL | 1 | 16.07
S | 7264793 | 6410072647937 | KYTKENTÄKAAPKUITU SEIKOH GIKEN | LCA/LCA FMS 1SMT 5M | S7203B | Kuitutuotteet Naficon X LB | E | KPL | 16.07 | KPL | 1 | 16.07
S | 0444682 | 4044774391922 | OHJAUSKAAPELI-EMC-HF LAPP | ÖLFLEX CLASSIC 110 CH 4X1N | S0431B | Ohjauskaap pienet pp Lapp LB | E | M | 16.08 | M | 1 | 16.08
S | 2363172 | 3666916063521 | RAJAKYTKIN PREVENTA | XY2CZ601 KIINTEÄ | S2309B | Rajakytkimet Schneider LB | E | KPL | 16.08 | KPL | 1 | 16.08
S | 3443905 |  | ASENNUSLEVY ENSTO IS | SMP1825 148x223x15mm | S3416B | Kotelot Ensto LB | V | KPL | 16.08 | KPL | 1 | 16.08
S | 0201414 | 4046356489393 | ANTURIKAAPELI PHOENIX | SAC-3P-3,0-PUR/A | S2713B | Ohjaus säätö Phoenix LB | E | KPL | 16.09 | KPL | 1 | 16.09
S | 1970135 | 4008190054687 | RINNANLIITÄNTÄ WQV 4/10 | 1052060000 | S1903B | Riviliittimet Weidmuller LB | V | KPL | 16.09 | KPL | 1 | 16.09
S | 1913456 | 6418677162787 | NOLLAKISKO ENSTO IS | KNA4.106 CU 2x(1x16mm2+5x6mm2) | S1904B | Liittimet Ensto LB | V | KPL | 16.09 | KPL | 1 | 16.09
S | 3422916 | 6418074033383 | ASENNUSLEVY CARDMASTER | MP 21/18 | S3407B | Kotelot Fibox LB | E | KPL | 16.09 | KPL | 1 | 16.09
S | 7550387 | 5707957039392 | ADAPTERI CABELCON | 5/8-UROS/F-NAARAS | S7505A | Antennituotteet Finnsat LA | E | KPL | 16.09 | KPL | 1 | 16.09
S | 1418608 | 4012195812524 | VÄLISEINÄ OBO | WDKH-TW60GR. PC/ABC. HF | S1406B | Muovikanavat listat OBO LB | E | M | 16.1 | M | 1 | 16.1
S | 1418610 | 4012195812463 | ASENNUSKANAVA OBO | WDKH-30045RW. PC/ABC. HF | S1406B | Muovikanavat listat OBO LB | E | M | 16.1 | M | 1 | 16.1
S | 1476350 | 4012740021043 | TASOKULMA TEHALIT.LF | LF300305 HF LF30X30 HAR | S1420B | Asennuskanavat osat Tehalit LB | E | KPL | 16.1 | KPL | 1 | 16.1
S | 1476442 |  | Flat corner | LF300305 HF LF30x30 bwown | S1420B | Asennuskanavat osat Tehalit LB | E | KPL | 16.1 | KPL | 1 | 16.1
S | 1476500 |  | Flat corner | LF300305 HF LF30x30 l.gray | S1420B | Asennuskanavat osat Tehalit LB | E | KPL | 16.1 | KPL | 1 | 16.1
S | 2111554 | 4011334297567 | VIPU K.1 | 1/6/7 ANT | S2112B | Uppoas kytkimet UTU LB | E | KPL | 16.1 | KPL | 1 | 16.1
S | 7264883 | 6410072648835 | KYTKENTÄKAAPELI NAFICON | SC/SCA FMS 1SMT 0,5M | S7203B | Kuitutuotteet Naficon X LB | E | KPL | 16.1 | KPL | 1 | 16.1
S | 0499098 |  | ASENNUSKAAPELI-FRHF NEWLEC | FRHF 5X6S K500 | S0465B | Asennuskaapelit FRH Newle X LB | V | M | 16.11 | M | 1 | 16.11
S | 1448713 | 6438377019327 | KIINNITYSTARV LANKAHYLLY MEKA | WMT UC1 EG | S1449A | Lankahyllyt Meka X LA | V | PAK | 16.11 | KPL | 10 | 1.611
S | 1914280 | 6410019142808 | RIVILIITIN OTL | 2XAL/CU 1,5-50MM2 PEN | S1908B | Sisäjohtoliittimet Ouneva LB | E | KPL | 16.11 | KPL | 1 | 16.11
S | 0444691 | 4044774392011 | OHJAUSKAAPELI-EMC-HF LAPP | ÖLFLEX CLASSIC 110 CH 3X1,5N | S0431B | Ohjauskaap pienet pp Lapp LB | E | M | 16.12 | M | 1 | 16.12
S | 0437694 |  | ASENNUSJOHTO SALCAVI | H07V2-K 25 MUST 50PK | S0441B | Asennusjohdot > 16 LAPP LB | E | M | 16.12 | M | 1 | 16.12
S | 0437696 |  | ASENNUSJOHTO SALCAVI | H07V2-K 25 TSIN 50PK | S0441B | Asennusjohdot > 16 LAPP LB | E | M | 16.12 | M | 1 | 16.12
S | 0437697 |  | ASENNUSJOHTO SALCAVI | H07V2-K 25 KEVI 50PK | S0441B | Asennusjohdot > 16 LAPP LB | E | M | 16.12 | M | 1 | 16.12
S | 0437698 |  | ASENNUSJOHTO SALCAVI | H07V2-K 25 ORAN 50PK | S0441B | Asennusjohdot > 16 LAPP LB | E | M | 16.12 | M | 1 | 16.12
S | 0437699 |  | ASENNUSJOHTO SALCAVI | H07V2-K 25 PUNA 50PK | S0441B | Asennusjohdot > 16 LAPP LB | E | M | 16.12 | M | 1 | 16.12
S | 0437700 |  | ASENNUSJOHTO SALCAVI | H07V2-K 25 VIOL 50PK | S0441B | Asennusjohdot > 16 LAPP LB | E | M | 16.12 | M | 1 | 16.12
S | 0437701 |  | ASENNUSJOHTO SALCAVI | H07V2-K 25 VALK 50PK | S0441B | Asennusjohdot > 16 LAPP LB | E | M | 16.12 | M | 1 | 16.12
S | 2625024 | 6438199012551 | KESKIÖLEVY SAGA | BT PAINIKKEEN 1-OS. VIPU | S2604A | Liiketunn, säätimet ABB LA | E | KPL | 16.12 | KPL | 1 | 16.12
S | 4738467 | 4099854467417 | SISUSTUSLAMPPU LEDVANCE | ST64 3,4W/827 470LM E27 CL | S4730B | LED-lamput Ledvance LB | E | KPL | 16.12 | KPL | 1 | 16.12
S | 4738468 | 4099854467301 | SISUSTUSLAMPPU LEDVANCE | ST64 3,4W/827 470LM E27 FR | S4730B | LED-lamput Ledvance LB | E | KPL | 16.12 | KPL | 1 | 16.12
S | 0614579 |  | KUPARIVOIMAKAAPELI TT CABLES | MCMK 4X6/6 PK200 | S06300 | Kuparivoimakaapelit TT X P0 | V | M | 16.13 | M | 1 | 16.13
S | 1105720 | 4011334053903 | KOJERASIA INTEGRO FLOW | 2-OS PYSTY D=48mm S455mm HAR | S1101B | As+putkitus muut LB | E | KPL | 16.13 | KPL | 1 | 16.13
S | 1105723 | 4011334053910 | KOJERASIA INTEGRO FLOW | 2-OS VAAKA D=48mm S455mm HAR | S1101B | As+putkitus muut LB | E | KPL | 16.13 | KPL | 1 | 16.13
S | 1465276 | 4012196202751 | ASENNUSTARVIKE KTS | DSK 45 VA4301 | S1404B | Kaapelitiet OBO LB | E | KPL | 16.13 | KPL | 1 | 16.13
S | 1419229 | 3597470613955 | JOHDOTUSKOURU SES STERLING | GN-A6/4 LF 60X40 | S1422B | Johdotuskourut Canalplast LB | V | M | 16.13 | M | 1 | 16.13
S | 1970060 | 4008190077013 | RIVILIITIN W-SARJA WDU 35 | 1020500000 | S1903B | Riviliittimet Weidmuller LB | E | KPL | 16.13 | KPL | 1 | 16.13
S | 2719405 | 8428040018250 | PISTOKANTARELE COMAT RELECO | C9A4124D | S2750B | RELEET RELECOM OEM X LB | E | KPL | 16.13 | KPL | 1 | 16.13
S | 3426463 | 3250616655720 | LIITTIMIEN KANNATIN GOLF | VZ708N KOT. VF/VS 18/22M | S3408B | Kotelot Hager LB | E | KPL | 16.13 | KPL | 1 | 16.13
S | 3426639 | 3250612779185 | LUKKO UNIVERS | FZ501N KAKSOISHAITTA 3MM | S3408B | Kotelot Hager LB | E | KPL | 16.13 | KPL | 1 | 16.13
S | 3426640 | 3250612779192 | LUKKO UNIVERS | FZ502N KOLMIO 7 MM | S3408B | Kotelot Hager LB | E | KPL | 16.13 | KPL | 1 | 16.13
S | 3426641 | 3250612779208 | LUKKO UNIVERS | FZ503N NELIÖ 7 MM | S3408B | Kotelot Hager LB | E | KPL | 16.13 | KPL | 1 | 16.13
S | 7242168 | 4011334297529 | KESKIÖLEVY K.1 | TELER. 4586 ANT | S7245B | Tietoverkkotarv Berker U LB | E | KPL | 16.13 | KPL | 1 | 16.13
S | 7242192 | 4011334379584 | KESKIÖLEVY Q.1 | TELER. 4586 ANT | S7245B | Tietoverkkotarv Berker U LB | E | KPL | 16.13 | KPL | 1 | 16.13
S | 7242194 | 4011334379621 | KESKIÖLEVY Q.1 | TELER. 4587 ANT | S7245B | Tietoverkkotarv Berker U LB | E | KPL | 16.13 | KPL | 1 | 16.13
S | 1446081 | 7321677167920 | KIERRRETANKO WIBE | M10 W76-2000. SÄHKÖSINKITTY | S1411B | Kaapelitiet Wibe LB | E | KPL | 16.14 | KPL | 1 | 16.14
S | 1475891 |  | T-piece | ATA12508 HF ATA13x52 white | S1420B | Asennuskanavat osat Tehalit LB | E | KPL | 16.14 | KPL | 1 | 16.14
S | 1429680 |  | Cover for wall duct column | INSTAL K80 L=3000 AD | S1450B | Johtokanavat Meka X LB | V | M | 16.14 | M | 1 | 16.14
S | 4529862 | 4058075730250 | MEKAANINEN LISÄTARV. LEDVANCE | SL AREA ADAPTER 60-42 SOVITIN | S4513B | Ulkovalaisimet Ledvance LB | V | KPL | 16.14 | KPL | 1 | 16.14
S | 5201537 | 6410052015374 | KAAPELIKENKÄ ELPRESS | KRD120-10 | S5204B | Kaapelin suoj+liitos Elpre LB | E | KPL | 16.14 | KPL | 1 | 16.14
S | 5201538 | 6410052015381 | KAAPELIKENKÄ ELPRESS | KRD120-12 | S5204B | Kaapelin suoj+liitos Elpre LB | E | KPL | 16.14 | KPL | 1 | 16.14
S | 7237251 | 6410072372518 | KYTKENTÄKAAPELI-KUITU ETD | SC/APC - SC/APC SM 5 M SPX | S7204B | Kuitutuotteet ETD X LB | V | KPL | 16.14 | KPL | 1 | 16.14
S | 0437170 |  | KETJUKAAPELI | EFK 300CP 5G1 K500 | S0454B | Teo ketjukaapelit Hedtec LB | E | M | 16.15 | M | 1 | 16.15
S | 1116586 |  | SUOJALETKULIITIN METALLI HELAG | LTS12-FMC-M16 SUO M16 MS 10kpl | S1111B | Suojaletkut Hellermann LB | V | KPL | 16.15 | KPL | 1 | 16.15
S | 1933608 | 6418677107986 | KYTKENTÄRIMA ENSTO | KB612.10 10-NAP 16 mm2 JALALLA | S1904B | Liittimet Ensto LB | E | KPL | 16.15 | KPL | 1 | 16.15
S | 2507542 |  | Frame | 2-fold st.steel | S2512B | Upotettavat pistorasiat UTU LB | E | KPL | 16.15 | KPL | 1 | 16.15
S | 3270514 | 4015082426798 | JOHDONSUOJAKATKAISIJA XPOLE | PLS6-C13-MW | S3212A | Johdonsuoja-autom Eaton LA | E | KPL | 16.15 | KPL | 1 | 16.15
S | 3632352 | 4015080911142 | ASENNUSTARVIKE EATON | IVS-T0 | S3625B | Tehok. ja katk. Eaton LB | E | KPL | 16.15 | KPL | 1 | 16.15
S | 1467007 |  | TIKASHYLLY MP-BOLAGEN | MP-105S6 Fe C2 500x56x6000 KS | S14011 | Kaapelitiet MP P1 | V | M | 16.16 | M | 1 | 16.16
S | 2423951 | 9003399230134 | VOIMAPISTOTULPPA PCE | 013-6TT 16A 3P 230V IP44 | S2411B | Pistorasiat tulpat PCE LB | V | KPL | 16.16 | KPL | 1 | 16.16
S | 3411004 | 8000126124248 | MODUULIKOTELO PINTA PS ABB | KOTELO 12424 | S3402B | Koteloidut keskukset ABB LB | V | KPL | 16.16 | KPL | 1 | 16.16
S | 4737291 | 4099854050206 | KOHDELAMPPU LEDVANCE | MR11 2,8W/927 184LM GU4 DIM 36 | S4730B | LED-lamput Ledvance LB | V | KPL | 16.16 | KPL | 1 | 16.16
S | 5220740 | 6418677442964 | HAAROITUSSUOJA ENSTO UN | SBO4.4 95-300mm2 | S5202B | Kaapelin suoj+liitos Ensto LB | V | KPL | 16.16 | KPL | 1 | 16.16
S | 7267417 | 8424450209820 | LIITIN-CAT6 DATACOM | RJ45 FTP N KEYSTONE TYÖKALUTON | S7242A | Tietoverkkotuott. muut LA | E | KPL | 16.16 | KPL | 1 | 16.16
S | 2407440 | 7340074402236 | LIITOSJOHTO AXJO KABEL | MSK H05VV-F 3G1.5 SUORA MU 3m | S2406B | Liitosjohdot Axjo Kabel LB | E | KPL | 16.17 | KPL | 1 | 16.17
S | 1414146 | 4012740275989 | ASENNUSKANAVA TEHALIT.LF | LF300450 PVC 30x45x2000 RUS | S1420B | Asennuskanavat osat Tehalit LB | E | M | 16.17 | M | 1 | 16.17
S | 1476119 |  | Installation trunking | LF20035 PVC 20x33x2000 ad blck | S1420B | Asennuskanavat osat Tehalit LB | E | M | 16.17 | M | 1 | 16.17
S | 1912526 | 4012195033738 | KYTKENTÄLIITIN TBS | 1802 KL, RST | S1905B | Potentiaalintasaus OBO LB | E | KPL | 16.17 | KPL | 1 | 16.17
S | 1908035 | 3472595063161 | RIVILIITIN TE/ABB ENTRELEC | HARMAA, LEV:6MM, JOHTO:6MM2 | S1924B | RIVILIITIN Entrelec FinnE X LB | E | KPL | 16.17 | KPL | 1 | 16.17
S | 2724529 | 3389110260045 | PISTOKANTARELE ZELIO | 230VAC 1C/O 16A | S2702B | Ohjaus säätö Schne LB | E | KPL | 16.17 | KPL | 1 | 16.17
S | 3270016 | 4015082421816 | JOHDONSUOJAKATKAISIJA XPOLE | PLSM-B20-MW | S3212A | Johdonsuoja-autom Eaton LA | E | KPL | 16.17 | KPL | 1 | 16.17
S | 3270042 | 4015082422073 | JOHDONSUOJAKATKAISIJA XPOLE | PLSM-C20-MW | S3212A | Johdonsuoja-autom Eaton LA | E | KPL | 16.17 | KPL | 1 | 16.17
S | 3270065 | 4015082422301 | JOHDONSUOJAKATKAISIJA XPOLE | PLSM-D20-MW | S3212A | Johdonsuoja-autom Eaton LA | E | KPL | 16.17 | KPL | 1 | 16.17
S | 4281035 | 6438045012186 | TURVAVALAISINT TEKNOWARE | XWT8002-PEITELEVY | S4203B | Turvavalaisimet Teknoware LB | E | KPL | 16.17 | KPL | 1 | 16.17
S | 5236262 | 4031026404233 | SUOJASUKKA HELLERMANN | TWIST-IN 13 MUS 50 M | S5209B | Kaapelin suoj+liitos Heller LB | E | M | 16.17 | M | 1 | 16.17
S | 0614509 |  | ALUMIINIVOIMAKAAP-HF TT CABLES | AXCMK-HF 4X25 SM/16 DCA K1000 | S06290 | Alumiinivoimakaapelit TT X P0 | V | M | 16.18 | M | 1 | 16.18
S | 1116557 | 4031026307817 | SUOJALETKU METALLI HELAGUARD | LTS12 14.2/10.0mm MU PVC 25m | S1111B | Suojaletkut Hellermann LB | E | M | 16.18 | M | 1 | 16.18
S | 1116558 |  | SUOJALETKU METALLI HELAGUARD | LTS12 14.2/10.0mm MU PVC 10m | S1111B | Suojaletkut Hellermann LB | E | M | 16.18 | M | 1 | 16.18
S | 1467160 | 7394333130217 | PÄÄTYKAPPALE MP-BOLAGEN | MP-529S PÄÄTYHAKA 100mm | S1401B | Kaapelitiet MP LB | V | KPL | 16.18 | KPL | 1 | 16.18
S | 1749694 | 4044773334869 | LAAJENNUS MUOVI SKINDICHT | EKU-M M50/63 | S1709B | Holkkitiivisteet Skintop LB | V | KPL | 16.18 | KPL | 1 | 16.18
S | 2004014 | 7020160749703 | KYTKIN ELKO RS NORDIC | 1/16A/250V/IP21 PPJ VAL | S2003B | Pinta-as kytkimet Elko LB | E | KPL | 16.18 | KPL | 1 | 16.18
S | 2166043 | 6418677330582 | KESKIÖLEVY IMPRESSIVO | UMPI ALU | S2106B | Uppoas kytkimet ABB Impress LB | V | KPL | 16.18 | KPL | 1 | 16.18
S | 2166083 | 6418677332302 | KESKIÖLEVY IMPRESSIVO | UMPI 100MM ALU | S2106B | Uppoas kytkimet ABB Impress LB | E | KPL | 16.18 | KPL | 1 | 16.18
S | 2110831 | 4011334225195 | VIPU S.1 | 16211404 1/6/7 LI ALU | S2112B | Uppoas kytkimet UTU LB | E | KPL | 16.18 | KPL | 1 | 16.18
S | 2110852 | 4011334222453 | VIPU S.1 | 2/3 "0" ALU | S2112B | Uppoas kytkimet UTU LB | E | KPL | 16.18 | KPL | 1 | 16.18
S | 3426922 |  | Spring connector QuickConnect | KN10N N 8x4mm2/2x16mm2 (QC/SCT | S3408B | Kotelot Hager LB | E | KPL | 16.18 | KPL | 1 | 16.18
S | 3426923 |  | Spring connector QuickConnect | KN10E PE 8x4mm2/2x16mm2 (QC/SC | S3408B | Kotelot Hager LB | E | KPL | 16.18 | KPL | 1 | 16.18
S | 7219774 | 7350115732550 | KYTKENTÄKAAPELI-KUITU HEXATRON | SC/UPC-SC/APC SPX SIN 2M | S7200B | Valokuitutuott. ja tarv. LB | E | KPL | 16.18 | KPL | 1 | 16.18
S | 7551008 | 6418296160126 | RENGASPULTTI ANTENNIMASTOLLE | SÄHKÖSINK. AVATT KIINNITYSL | S7505A | Antennituotteet Finnsat LA | V | KPL | 16.18 | KPL | 1 | 16.18
S | 0217311 | 6410002173116 | VALOKUITUKAAPELI ILMA NESTOR | ADSS 8 KN FZOMRMU-SD 8X12XSML | S0212A | Valokuitukaapelit Nestor X LA | E | M | 16.19 | M | 1 | 16.19
S | 0242211 | 8430220391206 | VALOKUITUKAAPELI MAA DRAKA | FY4RMRMU-FT 24X12XSM | S0215A | Valokuitukaapeli Prysmian X LA | E | M | 16.19 | M | 1 | 16.19
S | 0623231 | 7330000203419 | KUPARIVOIMAKAAPELI-HF NEXANS | MXQ/IFXI EASY 1KV 5G6 T500 | S0604A | Kuparivoimakaapelit Nexans LA | E | M | 16.19 | M | 1 | 16.19
S | 1472604 |  | LEVYHYLLY SKT | A/200 RAL9005 FE KZNOL MUS | S1416B | Kaapelitiet Suomenkaap. ELP LB | E | M | 16.19 | M | 1 | 16.19
S | 3438256 | 6418074059307 | ASENNUSLEVY CARDMASTER | MP 25/22 | S3407B | Kotelot Fibox LB | E | KPL | 16.19 | KPL | 1 | 16.19
S | 5808139 | 4012195811879 | KIINNITYSTARVIKE TBS | 157 LK-VA, RST, KATTOJOH,KIIN. | S5802B | Ylijännitesuojaus OBO LB | E | KPL | 16.19 | KPL | 1 | 16.19
S | 5808142 | 4012195812234 | KIINNITYSTARVIKE TBS | 157 F VA 280,RST,KATTOJOH,KIIN | S5802B | Ylijännitesuojaus OBO LB | E | KPL | 16.19 | KPL | 1 | 16.19
S | 1415961 | 4012195624820 | LANKAHYLLY KTS | GRM 35 50 FT, KZN | S1404B | Kaapelitiet OBO LB | E | M | 16.2 | M | 1 | 16.2
S | 1445374 | 7321677171927 | KATTOKANNAKE WIBE | KATTOKANNAKE 2/400. KUUMASINK | S1411B | Kaapelitiet Wibe LB | E | KPL | 16.2 | KPL | 1 | 16.2
S | 1932561 | 4012195388579 | MAADOITUSVANNE OBO | 927/1 PUTKILLE 17-48mm RST | S1905B | Potentiaalintasaus OBO LB | V | KPL | 16.2 | KPL | 1 | 16.2
S | 2111519 | 4011334291817 | SUOJAKANSI 1930 | RAS. 1001101 ITS.SAM. MUS | S2112B | Uppoas kytkimet UTU LB | E | KPL | 16.2 | KPL | 1 | 16.2
S | 2115524 | 3250610090527 | SUOJAKANSI 1930 | RAS. 1001109 ITS.SAM. VAL | S2112B | Uppoas kytkimet UTU LB | E | KPL | 16.2 | KPL | 1 | 16.2
S | 2115525 |  | Base plate | for 1001101 selfexst. black | S2112B | Uppoas kytkimet UTU LB | E | KPL | 16.2 | KPL | 1 | 16.2
S | 8008136 |  | Mounting accessory set | Fast eqp for 5 425 brackets | S80140 | Aurinko ja Tuuli Wisol X P0 | V | PAK | 16.2 | KPL | 5 | 3.24
S | 0421585 | 6410004215852 | SILIKONIKAAPELI HEDTEC | SIHF 5G2,5 180° PUN K500 | S0415B | Teo ohjauskaapelit Gamaflex LB | V | M | 16.21 | M | 1 | 16.21
S | 1116366 | 4031026305905 | SUOJALETKU METALLI HELAGUARD | SC32 32.0/28.1mm GALV 25m | S1111B | Suojaletkut Hellermann LB | V | M | 16.21 | M | 1 | 16.21
S | 1622325 | 4013902677153 | JAKORASIATARVIKE SPELSBERG | ABOX 100 KH 2006 62 | S16040 | Pinta-asennusras Spelsberg P0 | E | KPL | 16.21 | KPL | 1 | 16.21
S | 2741009 | 4045454351991 | RELEYKSIKKÖ WAGO | 788-304 RELEMODULI 24V DC1 CO | S2715B | Ohjaus säätö Wago LB | V | KPL | 16.21 | KPL | 1 | 16.21
S | 2741027 | 4045454351977 | RELEYKSIKKÖ WAGO | 788-303 RELEMODULI 12V DC1 CO | S2715B | Ohjaus säätö Wago LB | E | KPL | 16.21 | KPL | 1 | 16.21
S | 77306716 | 3606481185259 | VENTTIILITARVIKE VP228/VP229 | 2XDN20 G1"-26.9MM HITS.LIIT. | S2813B | Toimilaitteet Schneider PIE LB | E | KPL | 16.21 | KPL | 1 | 16.21
S | 3635081 | 6419410222706 | ASENNUSALUSTA KATKO | RKA-4P/KU | S3410B | Riviliitinkotelot Katko LB | E | KPL | 16.21 | KPL | 1 | 16.21
S | 3604585 | 6410036045854 | LISÄNAPA | N/PEO63E NOLLA/PE | S3618B | Nokkakytkimet Hedtec LB | E | KPL | 16.21 | KPL | 1 | 16.21
S | 5026131 | 6410050261315 | MAADOITUSTARVIKE ERICO | C12/ 158260 1/2" RUUV.LIITIN | S5001B | Linjatarvikkeet LB | E | KPL | 16.21 | KPL | 1 | 16.21
S | 5001508 |  | AMKA-LIITIN NEWLEC | ERIST. LÄP. LIITIN 35-150/6-35 | S50150 | Linjatarvikkeet Michaud P0 | V | KPL | 16.21 | KPL | 1 | 16.21
S | 0217424 | 6410002174243 | INSTRUMENTOINTIKAAPELI NESTOR | NESMAK-HF 24X2X0,5+0,5DCAK1000 | S02450 | Instrum kaapelit Nestor P0 | V | M | 16.22 | M | 1 | 16.22
S | 0456745 | 6410004567456 | ASENNUSKAAPELI PRYSMIAN | MMJ 5x6S Eca K500 | S0427B | Asennuskaapelit Prysmian LB | V | M | 16.22 | M | 1 | 16.22
S | 1449228 | 6438377019983 | ASENNUSLEVY MEKA | DP-GT PG | S1427B | Kaapelitiet Meka LB | V | KPL | 16.22 | KPL | 1 | 16.22
S | 3449962 | 6418677157011 | DIN-KISKO ENSTO IS | DR15.0808H 15x63mm | S3416B | Kotelot Ensto LB | E | KPL | 16.22 | KPL | 1 | 16.22
S | 4607341 | 6410046073410 | PUUKIILASARJA LUJABETONI | PKS 38-50MM PYLVÄÄLLE | S4606B | Jalustat Lujabetoni LB | V | KPL | 16.22 | KPL | 1 | 16.22
S | 6403064 | 6410064030648 | TAIVUTUSJOUSI EL-SAR | M 20 MUOVIPUTKELLE | S6402B | Työ turva tunnusväl Elkris LB | E | KPL | 16.22 | KPL | 1 | 16.22
S | 7281293 | 3700575930463 | KYTKENTÄKAAP-KUITU GIGAMEDIA | SM SC/APC-SC/APC DUPLEX 2M | S9997B | GIGAMEDIA KAIKKI TUOTTEET LB | V | KPL | 16.22 | KPL | 1 | 16.22
S | 2408061 | 4007123249404 | JATKOJOHTO BRENNENSTUHL | 6-OS 1.5m MSK 3G1.5 VALK KYTK | S2408B | Jatkojohd osat Brennenstuhl LB | V | KPL | 16.23 | KPL | 1 | 16.23
S | 1440434 | 6438269327264 | KAAPELIKIINNIK SYSTEMAL PRESTO | HF226 KAAPELIKIINNIKE | S1413B | Valaisinkiskot hyllyt Syste LB | V | KPL | 16.23 | KPL | 1 | 16.23
S | 1431974 | 6438377148270 | KAAPELIKIINNIKE MEKA | TCC-40-500 HDG | S1427B | Kaapelitiet Meka LB | E | KPL | 16.23 | KPL | 1 | 16.23
S | 1627176 | 4012195286509 | JAKORASIA OBO | T60F 114x114x57 IP66 6mm2 HAR | S1606B | Pinta-asennusras OBO LB | V | KPL | 16.23 | KPL | 1 | 16.23
S | 2421404 | 7392696700047 | KOJEPISTORASIA EASY & SAFE | 3-NAP 16A 6H IP44 2P+E VINO | S2416B | Pistoras. tulpat Amphenol LB | E | KPL | 16.23 | KPL | 1 | 16.23
S | 3226122 |  | VIRTAKISKO FTG EUROVARIO | 4P/HAARUKKA/10/18MOD L1-N-L2.. | S32230 | Virtakiskot FTG ELP P0 | V | KPL | 16.23 | KPL | 1 | 16.23
S | 3424049 | 6418074083388 | LUKKO ARCA | CLI ARCA S7 | S3407B | Kotelot Fibox LB | E | KPL | 16.23 | KPL | 1 | 16.23
S | 4738726 | 4099854770913 | KYNTTILÄLAMPPU LEDVANCE | CLB 4,9W 3CCT 470LM E14 DIM OP | S4730B | LED-lamput Ledvance LB | V | KPL | 16.23 | KPL | 1 | 16.23
S | 4799870 | 6410047998705 | MERKKILAMPPU PEREL | BA9S 24AC/DC VALKOINEN | S4792B | Halog+erikoislamput Perel LB | E | KPL | 16.23 | KPL | 1 | 16.23
S | 0443416 | 4044773096064 | OHJAUSKAAPELI LAPP | ÖLFLEX CLASSIC 110CY 4G2,5K500 | S0432A | Ohjauskaap isot pp Lapp LA | V | M | 16.24 | M | 1 | 16.24
S | 1156237 | 4012196388066 | JATKOMUHVI METALLI VBS | SBN16 SW. M16. KAARI 90°. MUS | S1110B | Teräsputket OBO LB | E | KPL | 16.24 | KPL | 1 | 16.24
S | 1932560 | 4012195060734 | MAADOITUSLIITIN OBO | 927/1 6-K MAADOITUSVANNE M6 | S1905B | Potentiaalintasaus OBO LB | V | KPL | 16.24 | KPL | 1 | 16.24
S | 2423992 | 9003399465543 | JATKOPISTORASIA TAURUS | 2512-SR SUKOJPR 1-OS 16A IP54 | S2411B | Pistorasiat tulpat PCE LB | V | KPL | 16.24 | KPL | 1 | 16.24
S | 4209552 | 6435200238535 | LISÄTARVIKE RIGEL 230V | SYÖTTÖKAAPELI 1.5M | S4107B | Sisävalaisimet Airam LB | V | KPL | 16.24 | KPL | 1 | 16.24
S | 4941373 |  | LED-PISTOKANTALAMP TOLEDO LYNX | D26 G24D 10W 830 1000LM | S4740B | LED-lamput Sylvania LB | E | KPL | 16.24 | KPL | 1 | 16.24
S | 5202754 |  | KAAPELIKENKÄ ELPRESS | KRT120-10 | S5204B | Kaapelin suoj+liitos Elpre LB | E | KPL | 16.24 | KPL | 1 | 16.24
S | 5202755 | 7393487007673 | KAAPELIKENKÄ ELPRESS | KRT120-12 | S5204B | Kaapelin suoj+liitos Elpre LB | E | KPL | 16.24 | KPL | 1 | 16.24
S | 5202756 | 7393487007680 | KAAPELIKENKÄ ELPRESS | KRT120-16 | S5204B | Kaapelin suoj+liitos Elpre LB | E | KPL | 16.24 | KPL | 1 | 16.24
S | 5450381 | 6418677400049 | HAAROITUSLIITIN ENSTO UN | KE10.1 LIITIN 4-JOHT (SV15) | S5404B | Jakokaap kj-kojeistot ENSTO LB | V | KPL | 16.24 | KPL | 1 | 16.24
S | 0245420 | 6410002454208 | INSTRUMENTOINTIKAAPELI HELKAMA | NOVAK-HF 24X2X0,5+0,5DCA K1000 | S0240B | Instrum kaapelit Helkama LB | E | M | 16.25 | M | 1 | 16.25
S | 1449463 | 6438377021085 | KESKIKANNAKE TIKASHYLLY MEKA | HK13-316 PG | S1427B | Kaapelitiet Meka LB | V | KPL | 16.25 | KPL | 1 | 16.25
S | 2000532 | 3606489504113 | KYTKIN EXXACT | 6/16A/IP21 PPJ 2X VAL | S20020 | Pinta-as kytkimet Schneider P0 | V | KPL | 16.25 | KPL | 1 | 16.25
S | 2111136 | 4011334360544 | PEITELEVY S.1 | 1OS. MI ANT | S2112B | Uppoas kytkimet UTU LB | E | KPL | 16.25 | KPL | 1 | 16.25
S | 2115664 |  | Rocker | 1/6/7 LI black | S2112B | Uppoas kytkimet UTU LB | E | KPL | 16.25 | KPL | 1 | 16.25
S | 2115668 |  | Rocker | 2/3 "0" black | S2112B | Uppoas kytkimet UTU LB | E | KPL | 16.25 | KPL | 1 | 16.25
S | 4159166 | 5901597238867 | VALOPROFIILI/-NAUHA ELIFE | AL 24X9 KULMALIITOS HAR | S4143A | Valoprofiilit Elife ELP LA | V | KPL | 16.25 | KPL | 1 | 16.25
S | 5237694 | 4031026538204 | KUTISTELETKU HELLERMANN | TF34 18/6 KIR 30m/RLL | S5209B | Kaapelin suoj+liitos Heller LB | E | M | 16.25 | M | 1 | 16.25
S | 7269398 | 6410072693989 | KYTKENTÄKAAPELI NAFICON | SCA/LCA FMS 1SMT 0.5M W | S7203B | Kuitutuotteet Naficon X LB | V | KPL | 16.25 | KPL | 1 | 16.25
S | 7267416 | 8424450251126 | LIITIN-CAT6A DATACOM | RJ45 FTP CAT6A UROS TYÖKALUTON | S7242A | Tietoverkkotuott. muut LA | E | KPL | 16.25 | KPL | 1 | 16.25
S | 0200122 |  | VALOKUITUKAAPELI MAA TKF | FZOMVDMU-SD (8X24) SM G.657.A1 | S0214B | Valokuitukaapelit TKF LB | E | M | 16.26 | M | 1 | 16.26
S | 1467071 | 7394333098579 | SEINÄKANNAKE MP-BOLAGEN | MP-172Z2 C4 200mm | S14010 | Kaapelitiet MP P0 | V | KPL | 16.26 | KPL | 1 | 16.26
S | 1467679 | 7394333135267 | ASENNUSLEVY MP-BOLAGEN | MP-955V Asennuslevy reijit. V | S1401A | Kaapelitiet MP LA | V | KPL | 16.26 | KPL | 1 | 16.26
S | 1474522 | 7394333000657 | TIKASHYLLY MP-BOLAGEN | 105LS FE C2 KZNOL 500X56X3000 | S1401B | Kaapelitiet MP LB | E | M | 16.26 | M | 1 | 16.26
S | 2440328 | 6410024403284 | JATKOPISTORASIA REIMAX | 3-OSAINEN MUSTA IP44 | S2407B | Jatkojohd osat Electroplast LB | V | KPL | 16.26 | KPL | 1 | 16.26
S | 5202380 |  | PUTKIKAAPELIKENKÄ OUNEVA | OLA 300-12 Al | S5203B | Kaapelin suoj+liitos Ouneva LB | V | KPL | 16.26 | KPL | 1 | 16.26
S | 6902112 | 6415869021129 | PÖLYPUTKEN HAARAYHDE | PUZER | S8312B | Tarvikkeet Puzer LB | V | KPL | 16.26 | KPL | 1 | 16.26
S | 0200044 | 08713182263461 | VALOKUITUKAAPELI MAA TKF | FZOMVDMU-SD 192XSM G.657.A1 | S0214B | Valokuitukaapelit TKF LB | E | M | 16.27 | M | 1 | 16.27
S | 0621800 | 6410006218004 | ALUMIINIVOIMAKAAPELI-HF AFUMEX | AXCMK-PLUS 4X25/16 RM 1KV ECA | S0616B | Alumiinivoimakaap Prysmian LB | E | M | 16.27 | M | 1 | 16.27
S | 1427281 | 4012740895187 | SISÄKULMA TEHALIT.SL | SL200804 SL20x80 SÄÄD. ALU | S1420B | Asennuskanavat osat Tehalit LB | E | KPL | 16.27 | KPL | 1 | 16.27
S | 1427282 | 4012740895194 | SISÄKULMA TEHALIT.SL | SL200804 SL20x80 SÄÄD. PYÖ | S1420B | Asennuskanavat osat Tehalit LB | E | KPL | 16.27 | KPL | 1 | 16.27
S | 1427283 | 4012740895200 | SISÄKULMA TEHALIT.SL | SL200804 SL20x80 SÄÄD. VAAH | S1420B | Asennuskanavat osat Tehalit LB | E | KPL | 16.27 | KPL | 1 | 16.27
S | 1427285 |  | SISÄKULMA TEHALIT.SL | SL200804 SL20x80 SÄÄD. TAM | S1420B | Asennuskanavat osat Tehalit LB | E | KPL | 16.27 | KPL | 1 | 16.27
S | 1427297 | 4012740895262 | PÄÄTYKAPPALE TEHALIT.SL | SL200806 SL20x80 PC/ABS ALU | S1420B | Asennuskanavat osat Tehalit LB | E | KPL | 16.27 | KPL | 1 | 16.27
S | 1427298 | 4012740895279 | PÄÄTYKAPPALE TEHALIT.SL | SL200806 SL20x80 PC/ABS PYÖ | S1420B | Asennuskanavat osat Tehalit LB | E | KPL | 16.27 | KPL | 1 | 16.27
S | 1427299 | 4012740895286 | PÄÄTYKAPPALE TEHALIT.SL | SL200806 SL20x80 PC/ABS VAAH | S1420B | Asennuskanavat osat Tehalit LB | E | KPL | 16.27 | KPL | 1 | 16.27
S | 1427301 | 4012740895309 | PÄÄTYKAPPALE TEHALIT.SL | SL200806 SL20x80 PC/ABS TAM | S1420B | Asennuskanavat osat Tehalit LB | E | KPL | 16.27 | KPL | 1 | 16.27
S | 0410751 | 6410004107515 | ASENNUSJOHTO LÄMM KAJOTE | MK 90C 25 VASI R100 ECA | S0450B | Asennusjohdot Kajote LB | E | M | 16.28 | M | 1 | 16.28
S | 0410756 | 6410004107560 | ASENNUSJOHTO LÄMM KAJOTE | MK 90C 25 VASI K500 ECA | S0450B | Asennusjohdot Kajote LB | E | M | 16.28 | M | 1 | 16.28
S | 0410794 | 6410004100073 | ASENNUSJOHTO LÄMM KAJOTE | MK 90C 25 VAAL.PUN. R100 ECA | S0450B | Asennusjohdot Kajote LB | E | M | 16.28 | M | 1 | 16.28
S | 0410798 | 6410004100097 | ASENNUSJOHTO LÄMM KAJOTE | MK 90C 25 VAAL.PUN. K100 ECA | S0450B | Asennusjohdot Kajote LB | E | M | 16.28 | M | 1 | 16.28
S | 2507252 |  | Center plate Hager | USB-out. 48604010 S.1/Bx anthr | S2512B | Upotettavat pistorasiat UTU LB | E | KPL | 16.28 | KPL | 1 | 16.28
S | 2507257 |  | Center plate Hager | USB-out. 48604020 K.1 p.white | S2512B | Upotettavat pistorasiat UTU LB | E | KPL | 16.28 | KPL | 1 | 16.28
S | 3207004 | 7394438971166 | VIKAVIRTAPISTORASIA NRCD 30 | PINTA-ASENNUSRAS NRCD 2S IP20 | S3213B | Vikavirtasuojat Norwesco LB | E | KPL | 16.28 | KPL | 1 | 16.28
S | 0443350 | 4044773067330 | OHJAUSKAAPELI LAPP | ÖLFLEX CLASSIC 110 25G0,75K500 | S0432B | Ohjauskaap isot pp Lapp LB | V | M | 16.29 | M | 1 | 16.29
S | 0270912 | 5413260349508 | INST.KAAPELI-FRHF EUPEN | JE-H FE180 E30 12X2X0,8 K500 | S0460A | Asennuskaapelit FRH Hedtec LA | V | M | 16.29 | M | 1 | 16.29
S | 0474742 | 6410004747421 | OHJAUSKAAPELI HELUKABEL | Y-CY-JZ 4G4 | S0466B | OHJAUSKAAPELIT-HF CABLEX X LB | E | M | 16.29 | M | 1 | 16.29
S | 0629437 | 7394479008395 | KUPARIVOIMAKAAPELI-HF NKT | XCMK-HF 4X6/6 RE DCA K500 | S06021 | Kuparivoimakaapelit NKT P1 | V | M | 16.29 | M | 1 | 16.29
S | 1467526 | 7394333036175 | ASENNUSKISKO MP-BOLAGEN | MP-025S Ankkurikisko MP-V 375S | S1401B | Kaapelitiet MP LB | E | KPL | 16.29 | KPL | 1 | 16.29
S | 1445371 | 7321677131730 | JATKOKAPPALE WIBE | JATKO 20J. KUUMASINKITTY | S1411B | Kaapelitiet Wibe LB | E | KPL | 16.29 | KPL | 1 | 16.29
S | 1455356 | 7321679003493 | JOHTOKANAVAN KANSI STAGO | F80 2,5M AL MUSTA | S1440B | Johtokanavat Wibe LB | E | M | 16.29 | M | 1 | 16.29
S | 3449349 | 4034338902312 | AVAIN ETHERMA | F-TRONIC LUKKO NEPTUN / JUMBO | S3406B | Koteloidut keskukset LB | E | KPL | 16.29 | KPL | 1 | 16.29
S | 3420806 | 6418074059703 | DIN-KISKO FIBOX | TRH 2036 | S3407B | Kotelot Fibox LB | E | KPL | 16.29 | KPL | 1 | 16.29
S | 7264624 | 6410072646244 | KYTKENTÄKAAPELI NAFICON | SC/LCA FMS 1SMT 3M | S7203B | Kuitutuotteet Naficon X LB | V | KPL | 16.29 | KPL | 1 | 16.29
S | 0444664 | 4044774391748 | OHJAUSKAAPELI-EMC-HF LAPP | ÖLFLEX CLASSIC 110 CH 7G0,5N | S0431B | Ohjauskaap pienet pp Lapp LB | E | M | 16.3 | M | 1 | 16.3
S | 1119678 | 8717114214613 | SUOJALETKULIITIN METALL ANAMET | COMPACT STR IP66/67 M25 3/4" | S1121B | Suojaletkut Anamet LAPP LB | E | KPL | 16.3 | KPL | 1 | 16.3
S | 1418315 | 4012196794416 | ASENNUSKANAVA + KANSI OBO | WDK 40090 40x90 RAL9010 VALK | S14060 | Muovikanavat listat OBO P0 | V | M | 16.3 | M | 1 | 16.3
S | 2402777 | 6410024027770 | VOIMAPISTORASIA MENNEKES | 32A 5P 6H 400V IP44 VINO | S2412B | Pistorasiat tulpat Mennekes LB | V | KPL | 16.3 | KPL | 1 | 16.3
S | 2418014 | 3606480554186 | PINTAKEHYS EXXACT | 1-PINTAKOJERASIA MAT. IP44 ANT | S2424B | Pinta-as pistoras EXXACT LB | V | KPL | 16.3 | KPL | 1 | 16.3
S | 3270488 | 4015082426538 | JOHDONSUOJAKATKAISIJA XPOLE | PLS6-B13-MW | S3212A | Johdonsuoja-autom Eaton LA | E | KPL | 16.3 | KPL | 1 | 16.3
S | 4714113 | 6435200307378 | KOHDELAMPPU AIRAM LED | FG PAR16 840 345LM GU10 | S4710B | LED-lamput Airam LB | E | KPL | 16.3 | KPL | 1 | 16.3
S | 4714114 | 6435200309013 | PIENOISLAMPPU AIRAM LED | TC-D 830 720LM G24D-1 OP | S4710B | LED-lamput Airam LB | E | KPL | 16.3 | KPL | 1 | 16.3
S | 4731902 | 4099854247309 | KODINKONELAMPPU OSRAM | T26 4,8W/827 470LM E14 DIM CL | S4732B | Halogeeni/hehkulamput Osram LB | E | KPL | 16.3 | KPL | 1 | 16.3
S | 4737545 | 4099854066665 | KODINKONELAMPPU LEDVANCE | T26 4,2W/827 470LM E14 CL | S4732B | Halogeeni/hehkulamput Osram LB | E | KPL | 16.3 | KPL | 1 | 16.3
S | 4739511 | 4050300615936 | HALOGEENILAMPPU OSRAM | 64440 ECO 50W 12V GY6,35 | S4732B | Halogeeni/hehkulamput Osram LB | E | KPL | 16.3 | KPL | 1 | 16.3
S | 1963826 | 6410019638264 | SUOJAJOHDINLIITIN PHOENIX | ST 6-PE | S1912B | Riviliittim Phoenix Contact LB | E | KPL | 16.31 | KPL | 1 | 16.31
S | 5201068 | 7393487047563 | JATKOSHOLKKI ELPRESS | KS150P | S5204B | Kaapelin suoj+liitos Elpre LB | E | KPL | 16.31 | KPL | 1 | 16.31
S | 5206551 | 7393487087774 | KAAPELIKENKÄ ELPRESS | KR4-5-CPF | S5204B | Kaapelin suoj+liitos Elpre LB | E | KPL | 16.31 | KPL | 1 | 16.31
S | 5206559 | 7393487087842 | KAAPELIKENKÄ ELPRESS | KR10-8-CPF | S5204B | Kaapelin suoj+liitos Elpre LB | V | PAK | 16.31 | PAK | 1 | 16.31
S | 6413831 | 6410064138313 | SAMMUTINKAAPIN AVAINLASI FIRES | PIENI PYÖREÄ M: 50012/-14/-15 | S6418B | Paloturvallisuus Kidde LB | E | KPL | 16.31 | KPL | 1 | 16.31
S | 7005548 | 6418677330117 | MERKINANTOKOJE IMPRESSIVO | KESKIÖ MERKKIV.TAULU VAL | S7004B | Teleasennustarvikkeet ABB LB | E | KPL | 16.31 | KPL | 1 | 16.31
S | 7005549 | 6418677330124 | MERKINANTOKOJE IMPRESSIVO | KESKIÖ IMPRESSIVO UMPI VAL | S7004B | Teleasennustarvikkeet ABB LB | V | KPL | 16.31 | KPL | 1 | 16.31
S | 7269028 |  | ASENNUSTARVIKE HJ3W | HAARAKIILA | S7203B | Kuitutuotteet Naficon X LB | E | KPL | 16.31 | KPL | 1 | 16.31
S | 0437693 |  | ASENNUSJOHTO SALCAVI | H07V2-K 25 MUST 500PK | S0441B | Asennusjohdot > 16 LAPP LB | E | M | 16.32 | M | 1 | 16.32
S | 0437695 |  | ASENNUSJOHTO SALCAVI | H07V2-K 25 SINI 50PK | S0441B | Asennusjohdot > 16 LAPP LB | E | M | 16.32 | M | 1 | 16.32
S | 9816012 |  | JAKORASIA ABB | AP7PP 115mm PYÖREÄ VA 50kpl | S1695B | Pinta-asennusras DIY LB | E | KPL | 16.32 | KPL | 1 | 16.32
S | 1749822 | 4044773336337 | PÖLYSUOJA SKINTOP | SDV-M 50 ATEX CR IP66 | S1709B | Holkkitiivisteet Skintop LB | E | KPL | 16.32 | KPL | 1 | 16.32
S | 3428895 | 4013902901210 | ASENNUSKOTELO SPELSBERG | TK PC 55-4-M | S3409B | Kotelot Spelsberg LB | E | KPL | 16.32 | KPL | 1 | 16.32
S | 4301257 | 6430064152393 | MEKAANINEN LISÄTARVIKE | PICA KATTOKIINNIKKEET | S4335B | TEOLLISUUSVALAISIM EASY LED LB | E | KPL | 16.32 | KPL | 1 | 16.32
S | 4940433 | 5410288003610 | UV-LAMPPU SYLVANIA | F20W T12 BL368 | S4949B | Loistelamput Sylvania, muut LB | E | KPL | 16.32 | KPL | 1 | 16.32
S | 1111091 | 6438199033037 | PUTKENPÄÄTE METALLI ABB | KAAPELISUOJAKOURU 34 PÄÄTE | S5216B | Kaapelinsuojaus ABB X LB | V | KPL | 16.32 | KPL | 1 | 16.32
S | 6428266 | 6420611528559 | KATKAISUTYÖKALU VSS | KIRVES 400MM | S6421B | VSS-tuotteet LB | E | KPL | 16.32 | KPL | 1 | 16.32
S | 6428267 | 6420611528566 | SAHA VSS | KÄSISAHA 20" (N. 500MM) | S6421B | VSS-tuotteet LB | E | KPL | 16.32 | KPL | 1 | 16.32
S | 7263338 | 6410072633381 | KYTKENTÄKAAPELI NAFICON | LCA/LCA FMS 1SMT 2.5M | S7203B | Kuitutuotteet Naficon X LB | E | KPL | 16.32 | KPL | 1 | 16.32
S | 7242167 | 4011334263395 | KESKIÖLEVY K.1 | TELER. 4586 VAL | S7245B | Tietoverkkotarv Berker U LB | E | KPL | 16.32 | KPL | 1 | 16.32
S | 7242171 | 4011334263418 | KESKIÖLEVY K.1 | TELER. 4587 VAL | S7245B | Tietoverkkotarv Berker U LB | E | KPL | 16.32 | KPL | 1 | 16.32
S | 7242175 | 4011334267430 | KESKIÖLEVY K.1 | TELE-/AV-RASIOILLE VAL | S7245B | Tietoverkkotarv Berker U LB | E | KPL | 16.32 | KPL | 1 | 16.32
S | 8760253 | 7638900436402 | PARISTO ALKALI ENERGIZER | ENR ALK POWER AA 16-PAK | S8706A | Paristot akut käsival Energ LA | E | PAK | 16.32 | KPL | 16 | 1.02
S | 8760254 |  | Battery alkaline Energizer | Alkaline Power AAA/E92 16pcs | S8706A | Paristot akut käsival Energ LA | E | PAK | 16.32 | KPL | 16 | 1.02
S | 0614557 |  | KUPARIVOIMAKAAPELI TT CABLES | MCMK 2X10 RE/10 K500 | S06300 | Kuparivoimakaapelit TT X P0 | V | M | 16.33 | M | 1 | 16.33
S | 0614596 |  | KUPARIVOIMAKAAPEL-HF TT CABLES | XCMK-HF/EXQJ 4X6RM/6 DCA K500 | S06300 | Kuparivoimakaapelit TT X P0 | V | M | 16.33 | M | 1 | 16.33
S | 1467005 |  | TIKASHYLLY MP-BOLAGEN | MP-104S6 Fe C2 400x56x6000 KS | S1401A | Kaapelitiet MP LA | V | M | 16.33 | M | 1 | 16.33
S | 1467486 | 7394333027739 | KATTOKANNAKE MP-BOLAGEN | MP-958Z Kattokan. MP-P 400Z | S1401B | Kaapelitiet MP LB | E | KPL | 16.33 | KPL | 1 | 16.33
S | 1462932 | 4012195435778 | KESKIKANNAKE KTS | MAHU/300FS | S1404B | Kaapelitiet OBO LB | E | KPL | 16.33 | KPL | 1 | 16.33
S | 1476349 | 4012740021012 | SISÄKULMA TEHALIT.LF | LF300304 HF LF30X30 HAR | S1420B | Asennuskanavat osat Tehalit LB | E | KPL | 16.33 | KPL | 1 | 16.33
S | 1476409 |  | Internal corner | LF300304 HF LF30x30 l.gray | S1420B | Asennuskanavat osat Tehalit LB | E | KPL | 16.33 | KPL | 1 | 16.33
S | 1476441 |  | Internal corner | LF300304 HF LF30x30 bwown | S1420B | Asennuskanavat osat Tehalit LB | E | KPL | 16.33 | KPL | 1 | 16.33
S | 4711547 | 6435200214768 | LED-LAMPPU AIRAM | A67 840 2452lm E27 SUPER OP | S47100 | LED-lamput Airam P0 | V | KPL | 16.33 | KPL | 1 | 16.33
S | 2104123 |  | VIPU ELKO PLUS | VIPU AVAINSYMBOLI MUS | S2115B | Uppoas kytkimet Elko Plus LB | E | KPL | 16.34 | KPL | 1 | 16.34
S | 4286795 | 7392971122571 | KYTKENTÄTARVIKE HIDEALITE | JATKOKAAPELI MINI-AMP 5M | S4212B | Sisävalaisimet Hide-a-lite LB | V | KPL | 16.34 | KPL | 1 | 16.34
S | 1119550 | 8717114663596 | SUOJALETKULIITIN METALL ANAMET | COMPACT STR IP40 PG13 FCEN 16 | S1121B | Suojaletkut Anamet LAPP LB | E | KPL | 16.35 | KPL | 1 | 16.35
S | 1904018 | 4046356606332 | MERKINTÄTARVIKE PHOENIX | US-EML (20X8) YE | S1912B | Riviliittim Phoenix Contact LB | E | KPL | 16.35 | KPL | 1 | 16.35
S | 4738578 | 4099854777318 | VAKIOLAMPPU LEDVANCE | CLA 11W/830 1521LM E27 DIM CL | S4730B | LED-lamput Ledvance LB | E | KPL | 16.35 | KPL | 1 | 16.35
S | 4738579 | 4099854777196 | VAKIOLAMPPU LEDVANCE | CLA 11W/840 1521LM E27 DIM CL | S4730B | LED-lamput Ledvance LB | E | KPL | 16.35 | KPL | 1 | 16.35
S | 4738580 | 4099854777172 | VAKIOLAMPPU LEDVANCE | CLA 11W/865 1521LM E27 DIM CL | S4730B | LED-lamput Ledvance LB | E | KPL | 16.35 | KPL | 1 | 16.35
S | 4738581 | 4099854777271 | VAKIOLAMPPU LEDVANCE | CLA 11W/830 1521LM E27 DIM FR | S4730B | LED-lamput Ledvance LB | E | KPL | 16.35 | KPL | 1 | 16.35
S | 4738582 | 4099854777295 | VAKIOLAMPPU LEDVANCE | CLA 11W/840 1521LM E27 DIM FR | S4730B | LED-lamput Ledvance LB | E | KPL | 16.35 | KPL | 1 | 16.35
S | 4738583 | 4099854777233 | VAKIOLAMPPU LEDVANCE | CLA 11W/865 1521LM E27 DIM FR | S4730B | LED-lamput Ledvance LB | E | KPL | 16.35 | KPL | 1 | 16.35
S | 7242226 | 3250610091401 | KESKIÖLEVY R.1 | TELER. 4586 MUS | S7245B | Tietoverkkotarv Berker U LB | E | KPL | 16.35 | KPL | 1 | 16.35
S | 7242228 | 3250610091425 | KESKIÖLEVY R.1 | TELER. 4587 MUS | S7245B | Tietoverkkotarv Berker U LB | E | KPL | 16.35 | KPL | 1 | 16.35
S | 7242229 | 3250610091289 | KESKIÖLEVY R.1 | TELE-/AV-RASIOILLE MUS | S7245B | Tietoverkkotarv Berker U LB | E | KPL | 16.35 | KPL | 1 | 16.35
S | 1418136 | 4012196799879 | SISÄKULMAN OBO | WDK HI 60090 RAL9010 VAL | S1406B | Muovikanavat listat OBO LB | V | KPL | 16.36 | KPL | 1 | 16.36
S | 3413026 | 6418074058171 | LÄPIVIENTILAIPPA FIBOX | PIHA-L 3xPG21 | S3412A | Piharasiat Fibox LA | V | KPL | 16.36 | KPL | 1 | 16.36
S | 3465337 | 4028177925366 | ASENNUSLEVY KX | ASENNUSLEVY 300X200 | S3415B | Kotelot Rittal LB | E | KPL | 16.36 | KPL | 1 | 16.36
S | 3470300 | 3245060019686 | KESKUKSEN LISÄTARVIKE PLEXO3 | TIIVISTYSKITTI PLEXO3 KOT. | S3416B | Kotelot Ensto LB | E | KPL | 16.36 | KPL | 1 | 16.36
S | 3437220 |  | DIN-KISKO PROFILATI | C3000SF SINK. 2m 35x15 REIJ. | S3461A | Din-kiskot Profilati ELP LA | V | KPL | 16.36 | KPL | 1 | 16.36
S | 3600827 | 6419410271087 | AKSELI KATKO | L=228 AD12/T6 | S3604B | Tehokytk -katkais Katko LB | E | KPL | 16.36 | KPL | 1 | 16.36
S | 3602856 | 6419410483756 | VÄLILEVY LISÄTARVIKE KATKO | VS 800 VÄLILEVY | S3604B | Tehokytk -katkais Katko LB | E | KPL | 16.36 | KPL | 1 | 16.36
S | 3226074 | 4018841002035 | VIRTAKISKO FTG | 3P/HAARUKKA/63A/5X3+HMOD MS-K. | S3722B | VIRTAKISKOT MOOT.S FTG ELP LB | E | KPL | 16.36 | KPL | 1 | 16.36
S | 5021063 | 6410050210634 | KALLIOSILMUS SALOMAA | KS-20 ZNK + KIILA | S5010B | Linjatarvikkeet Salomaa LB | V | KPL | 16.36 | KPL | 1 | 16.36
S | 7264849 | 6410072648491 | KYTKENTÄKAAPELI NAFICON | LC/SCA FMS 1SMT 1M | S7203B | Kuitutuotteet Naficon X LB | E | KPL | 16.36 | KPL | 1 | 16.36
S | 7550204 | 8424450267813 | JAOTIN TELEVES | 2X 4-5DB, 5-2400MHZ, DC | S7505A | Antennituotteet Finnsat LA | E | KPL | 16.36 | KPL | 1 | 16.36
S | 0400308 | 6410004003084 | ASENNUSJOHTO-HF REKA | MK-HF 25 KEVI Dca K500 | S0402B | Asennusjohdot MK MKEM Reka LB | E | M | 16.37 | M | 1 | 16.37
S | 4154217 | 4015120850127 | OPTINEN LISÄTARVIKE ELLEN | ELLEN COVER OP | S4215B | Turvavalaisimet Esylux LB | E | KPL | 16.37 | KPL | 1 | 16.37
S | 6474765 | 6430069094322 | MERKINTÄKILPI SWM KILPIPUSSI | KILPI VARATTU | S6409B | Merkintätarv Turvakauppa LB | V | KPL | 16.37 | KPL | 1 | 16.37
S | 6474766 | 6430069094339 | MERKINTÄKILPI SWM KILPIPUSSI | KILPI VIERAILLE | S6409B | Merkintätarv Turvakauppa LB | V | KPL | 16.37 | KPL | 1 | 16.37
S | 6474767 | 6430069094292 | MERKINTÄKILPI SWM KILPIPUSSI | KILPI EI KOIRIA | S6409B | Merkintätarv Turvakauppa LB | E | KPL | 16.37 | KPL | 1 | 16.37
S | 1156325 |  | JATKOMUHVI METALLI VBS | SV50 W G. M50. SUORA. ZN | S1110B | Teräsputket OBO LB | V | KPL | 16.38 | KPL | 1 | 16.38
S | 1913306 | 6418677152863 | NOLLAKISKO ENSTO IS | KN4.106 CU 2x(6x16mm2) | S1904B | Liittimet Ensto LB | V | KPL | 16.38 | KPL | 1 | 16.38
S | 2166530 | 6438199011325 | PAINIKE SAGA | 5/10A/250V/IP21 URJ 2X | S21080 | Uppoas kytkimet ABB Saga P0 | V | KPL | 16.38 | KPL | 1 | 16.38
S | 2110939 | 4011334219286 | MERKKILAMPPU S.1 | NEON 230VAC 0.9MA | S2112B | Uppoas kytkimet UTU LB | E | KPL | 16.38 | KPL | 1 | 16.38
S | 2111754 | 4011334222385 | VIPU S.1 | 1OS. VERHO 2XNUOLI ALU | S2112B | Uppoas kytkimet UTU LB | E | KPL | 16.38 | KPL | 1 | 16.38
S | 2704181 | 4046356506991 | VÄLIRELE PHOENIX | PLC-RPT- 24DC/21 | S2713B | Ohjaus säätö Phoenix LB | E | KPL | 16.38 | KPL | 1 | 16.38
S | 3262204 | 3606480440328 | JOHDONSUOJAKATKAISIJA ACTI9 | IC60N 1P C4A 6kA | S3203B | Johdonsuoja-autom Schneider LB | V | KPL | 16.38 | KPL | 1 | 16.38
S | 4935227 | 4058075823099 | LED-PISTOKANTALAMPPU | DULUX D13 EM 6W/830 G24D-1 | S47300 | LED-lamput Ledvance P0 | V | KPL | 16.38 | KPL | 1 | 16.38
S | 4935228 | 4058075823112 | LED-PISTOKANTALAMPPU | DULUX D13 EM 6W/840 G24D-1 | S47300 | LED-lamput Ledvance P0 | V | KPL | 16.38 | KPL | 1 | 16.38
S | 0432300 | 5703466251676 | LÄMMITYSKAAPELI ITSERAJ DEVI | ICEGUARD-18 CUT-TO-LENGTH | S8143B | Putkien sulanapito DEVI LB | V | M | 16.38 | M | 1 | 16.38
S | 0602932 | 6410006029327 | OHJAUSKAAPELI REKA | MCMO 7x2,5 Eca K1000 | S0623A | Ohjauskaapelit Reka LA | E | M | 16.39 | M | 1 | 16.39
S | 1441975 | 6438269318736 | ASENNUSKANAVAN KANSI DUCTEL | TB45-2 AL 45X19X3000 MUS | S1414B | Alumiinikanavat Ductel LB | V | M | 16.39 | M | 1 | 16.39
S | 2721101 | 3606480077999 | VÄLIRELE ZELIO | RSL1AB4ED RELE 1C/O 6A 48VDC | S2702B | Ohjaus säätö Schne LB | E | KPL | 16.39 | KPL | 1 | 16.39
S | 2721106 | 3606480077944 | VÄLIRELE ZELIO | RSL1GB4JD 1C/O 12VDC KULLATTU | S2702B | Ohjaus säätö Schne LB | E | KPL | 16.39 | KPL | 1 | 16.39
S | 1923117 | 4045454789800 | SULAKELIITIN TOPJOB S | 2-NAP, 0,5-6(10)MM2, HAR | S2715B | Ohjaus säätö Wago LB | E | KPL | 16.39 | KPL | 1 | 16.39
S | 5827106 | 6410058271064 | JOHDOTUSSILTA PHOENIX | MPB 18/1- 6 | S3207B | Ylijännitesuoj Phoenix LB | E | KPL | 16.39 | KPL | 1 | 16.39
S | 4738766 | 4099854785009 | PIENKUPULAMPPU LEDVANCE | CLP 3,4W/827 400LM E14 DIM SIL | S4730B | LED-lamput Ledvance LB | E | KPL | 16.39 | KPL | 1 | 16.39
S | 2440201 | 6410024402010 | LIITOSJOHTO REIMAX | 274 H07RN-F 2X1,0 3M | S2407A | Jatkojohd osat Electroplast LA | V | KPL | 16.4 | KPL | 1 | 16.4
S | 0443530 | 4044773050356 | NOSTURIKAAPELI ÖLFLEX, | LIFT F 12G1,0 | S0431B | Ohjauskaap pienet pp Lapp LB | E | M | 16.4 | M | 1 | 16.4
S | 1455764 | 7321678037062 | TYÖKALU MITA | REIKÄMALLI 1 HST | S1446B | Kaapelitiet Wibe/Mita LB | E | KPL | 16.4 | KPL | 1 | 16.4
S | 2104687 |  | Gasket ELKO RS16 | 2-part IP44 | S2103B | Uppoas kytkimet Elko LB | E | KPL | 16.4 | KPL | 1 | 16.4
S | 2407420 | 7340074400560 | LIITOSJOHTO AXJO KABEL | MSK H05VV-F 3G1.5 KULMA VA 3m | S24060 | Liitosjohdot Axjo Kabel P0 | V | KPL | 16.4 | KPL | 1 | 16.4
S | 2440216 | 6410024402164 | LIITÄNTÄJOHTO REIMAX | VSKB 2x1.5 PITUUS 3m | S2407B | Jatkojohd osat Electroplast LB | E | KPL | 16.4 | KPL | 1 | 16.4
S | 3708075 | 3471523131231 | APUKOSKETIN ABB | CA4-10K-T 1S PÄÄLLE 10KPL/PAK | S3702B | Moottorilähtökomp ABB LB | E | KPL | 16.4 | KPL | 1 | 16.4
S | 3708076 | 3471523131255 | APUKOSKETIN ABB | CA4-01K-T 1A PÄÄLLE 10KPL/PAK | S3702B | Moottorilähtökomp ABB LB | E | KPL | 16.4 | KPL | 1 | 16.4
S | 5804125 | 4013364081284 | KIRISTYSRUUVILIITIN DEHN | KSV 6.10 V2A M10 RST | S5801B | Sähköjakelukojeet LB | E | KPL | 16.4 | KPL | 1 | 16.4
S | 7241106 | 7333089010763 | KYTKENTÄKAAPELI-CAT6 | EUROLAN CAT6 UTP LSZH 7M | S7220A | Tietoverkkotuot Eurolan LA | V | KPL | 16.4 | KPL | 1 | 16.4
S | 7275118 |  | TYÖKALU LANET | KUORINTA- JA 110-TYÖKALU | S7242B | Tietoverkkotuott. muut LB | V | KPL | 16.4 | KPL | 1 | 16.4
S | 0653417 | 6438176304600 | KUPARIVOIMAKAAPELI-HF REKA R | MMJ-HF C 4X6S CCA K500 | S0409B | Asennuskaapelit Reka LB | V | M | 16.41 | M | 1 | 16.41
S | 0415578 | 7330000154025 | OHJAUSKAAPELI NEXANS | MCCMO-HF 7X2,5 EMC 750 V T500 | S0604A | Kuparivoimakaapelit Nexans LA | E | M | 16.41 | M | 1 | 16.41
S | 1119683 | 8717114151949 | SUOJALETKULIITIN METALL ANAMET | COMPACT 45° IP66/67 M16 3/8" | S1121B | Suojaletkut Anamet LAPP LB | E | KPL | 16.41 | KPL | 1 | 16.41
S | 1119693 |  | SUOJALETKULIITIN METALL ANAMET | COMPACT 90° IP67 M16 3/8" | S1121B | Suojaletkut Anamet LAPP LB | E | KPL | 16.41 | KPL | 1 | 16.41
S | 2110821 | 4011334366348 | VIPU R.1 | 1/6/7 "VALO" MUS | S2112B | Uppoas kytkimet UTU LB | E | KPL | 16.41 | KPL | 1 | 16.41
S | 2110822 | 4011334366362 | VIPU R.1 | 1/6/7 "OVIKELLO" MUS | S2112B | Uppoas kytkimet UTU LB | E | KPL | 16.41 | KPL | 1 | 16.41
S | 2110823 | 4011334366386 | VIPU R.1 | 1/6/7 "OVI" MUS | S2112B | Uppoas kytkimet UTU LB | E | KPL | 16.41 | KPL | 1 | 16.41
S | 2111665 | 4011334297741 | PEITELEVY K.1 | 1OS. ANT | S2112B | Uppoas kytkimet UTU LB | E | KPL | 16.41 | KPL | 1 | 16.41
S | 2111788 | 4011334239956 | KYTKIN INTEGRO FLOW | 1/16A/250V UR RUS | S2112B | Uppoas kytkimet UTU LB | E | KPL | 16.41 | KPL | 1 | 16.41
S | 2613416 | 4011334245056 | KESKIÖLEVY S.1 | AJAST. 294810 VAL | S2612B | Liiketunn, säätimet UTU LB | E | KPL | 16.41 | KPL | 1 | 16.41
S | 4121808 | 9010111000128 | VALOPROFIILI/-NAUHA GALAXY | PL1 LED-PROFIILI ELOKSOITU 2M | S41310 | LED PROFIILIT GALAXY P0 | V | KPL | 16.41 | KPL | 1 | 16.41
S | 4121809 | 9010111000647 | VALOPROFIILI/-NAUHA GALAXY | PL1 LED-PROFIILI VALKOINEN 2M | S41310 | LED PROFIILIT GALAXY P0 | V | KPL | 16.41 | KPL | 1 | 16.41
S | 3226114 | 4018841996587 | VIRTAKISKO FTG EUROVARIO | 3P/PIIKKI/16/9MOD ABB | S3223B | Virtakiskot FTG ELP LB | E | KPL | 16.42 | KPL | 1 | 16.42
S | 0260203 | 6410002602036 | INSTR,KAAPELI FRHF PRYSMIAN | FIRETUF FRHF 100V 12X2X0,8K500 | S0242A | Instrum kaap FRH Prysmian LA | E | M | 16.42 | M | 1 | 16.42
S | 0444671 | 4044774391816 | OHJAUSKAAPELI-EMC-HF LAPP | ÖLFLEX CLASSIC 110 CH 5G0,75N | S0431B | Ohjauskaap pienet pp Lapp LB | E | M | 16.42 | M | 1 | 16.42
S | 3175324 | 051712683753 | KAHVASULAKE BUSSMANN | 63NHG000B 690VAC GG-GL 63A 000 | S3101B | Kahvasulakkeet UTU LB | V | KPL | 16.42 | KPL | 1 | 16.42
S | 4159180 | 5901597238874 | VALOPROFIILI/-NAUHA ELIFE | AL 24X19 KULMALIITOS MUS | S4143A | Valoprofiilit Elife ELP LA | V | KPL | 16.42 | KPL | 1 | 16.42
S | 7204233 |  | Tele outlet Elko One | Center-plate 2x UNI flat empty | S7003B | Teleasennustarvikkeet Elko LB | V | KPL | 16.42 | KPL | 1 | 16.42
S | 1464716 | 4012196952038 | PORTTIKANNAKE KTS | SH M10 VA4401, HST | S1404B | Kaapelitiet OBO LB | E | KPL | 16.43 | KPL | 1 | 16.43
S | 2009208 |  | Signal lamp | blue LED 230VAC 0.4mA srch | S20110 | Pinta-as kyktimet UTU P0 | E | KPL | 16.43 | KPL | 1 | 16.43
S | 2721536 | 3389119403542 | PISTOKANTARELE ZELIO | 24VAC 3C/O 10A | S2702B | Ohjaus säätö Schne LB | E | KPL | 16.43 | KPL | 1 | 16.43
S | 2815762 | 4011395335871 | KESKIÖLEVY ABB | 2-OS IMP ALU | S2802B | Kiinteistöautom KNX ABB LB | E | KPL | 16.43 | KPL | 1 | 16.43
S | 2815764 | 4011395335895 | KESKIÖLEVY ABB | 2-OS IMP MVAL | S2802B | Kiinteistöautom KNX ABB LB | E | KPL | 16.43 | KPL | 1 | 16.43
S | 2815765 | 4011395335901 | KESKIÖLEVY ABB | 2-OS IMP MMUS | S2802B | Kiinteistöautom KNX ABB LB | E | KPL | 16.43 | KPL | 1 | 16.43
S | 2815778 | 4011395336038 | KESKIÖLEVY ABB | 4-OS IMP ALU | S2802B | Kiinteistöautom KNX ABB LB | E | KPL | 16.43 | KPL | 1 | 16.43
S | 2815780 | 4011395336052 | KESKIÖLEVY ABB | 4-OS IMP MVAL | S2802B | Kiinteistöautom KNX ABB LB | E | KPL | 16.43 | KPL | 1 | 16.43
S | 2815781 | 4011395336069 | KESKIÖLEVY ABB | 4-OS IMP MMUS | S2802B | Kiinteistöautom KNX ABB LB | E | KPL | 16.43 | KPL | 1 | 16.43
S | 2815786 | 4011395336113 | KESKIÖLEVY ABB | 1-OS "VALO" IMP ALU | S2802B | Kiinteistöautom KNX ABB LB | E | KPL | 16.43 | KPL | 1 | 16.43
S | 2815788 | 4011395336137 | KESKIÖLEVY ABB | 1-OS "VALO" IMP MVAL | S2802B | Kiinteistöautom KNX ABB LB | E | KPL | 16.43 | KPL | 1 | 16.43
S | 2815789 | 4011395336144 | KESKIÖLEVY ABB | 1-OS "VALO" IMP MMUS | S2802B | Kiinteistöautom KNX ABB LB | E | KPL | 16.43 | KPL | 1 | 16.43
S | 2815802 | 4011395336274 | KESKIÖLEVY ABB | 1-OS "TILANNE" IMP ALU | S2802B | Kiinteistöautom KNX ABB LB | E | KPL | 16.43 | KPL | 1 | 16.43
S | 2815804 | 4011395336298 | KESKIÖLEVY ABB | 1-OS "TILANNE" IMP MVAL | S2802B | Kiinteistöautom KNX ABB LB | E | KPL | 16.43 | KPL | 1 | 16.43
S | 2815805 | 4011395336304 | KESKIÖLEVY ABB | 1-OS "TILANNE" IMP MMUS | S2802B | Kiinteistöautom KNX ABB LB | E | KPL | 16.43 | KPL | 1 | 16.43
S | 2815810 | 4011395336359 | KESKIÖLEVY ABB | 1-OS "VALO 0V" IMP ALU | S2802B | Kiinteistöautom KNX ABB LB | E | KPL | 16.43 | KPL | 1 | 16.43
S | 2815812 | 4011395336373 | KESKIÖLEVY ABB | 1-OS "VALO 0V" IMP MVAL | S2802B | Kiinteistöautom KNX ABB LB | E | KPL | 16.43 | KPL | 1 | 16.43
S | 2815813 | 4011395336380 | KESKIÖLEVY ABB | 1-OS "VALO 0V" IMP MMUS | S2802B | Kiinteistöautom KNX ABB LB | E | KPL | 16.43 | KPL | 1 | 16.43
S | 2815818 | 4011395336434 | KESKIÖLEVY ABB | 1-OS "VERHO 0V" IMP ALU | S2802B | Kiinteistöautom KNX ABB LB | E | KPL | 16.43 | KPL | 1 | 16.43
S | 2815820 | 4011395336458 | KESKIÖLEVY ABB | 1-OS "VERHO 0V" IMP MVAL | S2802B | Kiinteistöautom KNX ABB LB | E | KPL | 16.43 | KPL | 1 | 16.43
S | 2815821 | 4011395336465 | KESKIÖLEVY ABB | 1-OS "VERHO 0V" IMP MMUS | S2802B | Kiinteistöautom KNX ABB LB | E | KPL | 16.43 | KPL | 1 | 16.43
S | 2815826 | 4011395336519 | KESKIÖLEVY ABB | 1-OS "YLÖS/ALAS" IMP ALU | S2802B | Kiinteistöautom KNX ABB LB | E | KPL | 16.43 | KPL | 1 | 16.43
S | 2815828 | 4011395336533 | KESKIÖLEVY ABB | 1-OS "YLÖS/ALAS" IMP MVAL | S2802B | Kiinteistöautom KNX ABB LB | E | KPL | 16.43 | KPL | 1 | 16.43
S | 2815829 | 4011395336540 | KESKIÖLEVY ABB | 1-OS "YLÖS/ALAS" IMP MMUS | S2802B | Kiinteistöautom KNX ABB LB | E | KPL | 16.43 | KPL | 1 | 16.43
S | 2815834 | 4011395336595 | KESKIÖLEVY ABB | 2-OS "VALO" IMP ALU | S2802B | Kiinteistöautom KNX ABB LB | E | KPL | 16.43 | KPL | 1 | 16.43
S | 2815836 | 4011395336618 | KESKIÖLEVY ABB | 2-OS "VALO" IMP MVAL | S2802B | Kiinteistöautom KNX ABB LB | E | KPL | 16.43 | KPL | 1 | 16.43
S | 2815837 | 4011395336625 | KESKIÖLEVY ABB | 2-OS "VALO" IMP MMUS | S2802B | Kiinteistöautom KNX ABB LB | E | KPL | 16.43 | KPL | 1 | 16.43
S | 2815850 | 4011395336755 | KESKIÖLEVY ABB | 2-OS "TILANNE" IMP ALU | S2802B | Kiinteistöautom KNX ABB LB | E | KPL | 16.43 | KPL | 1 | 16.43
S | 2815852 | 4011395336779 | KESKIÖLEVY ABB | 2-OS "TILANNE" IMP MVAL | S2802B | Kiinteistöautom KNX ABB LB | E | KPL | 16.43 | KPL | 1 | 16.43
S | 2815853 | 4011395336786 | KESKIÖLEVY ABB | 2-OS "TILANNE" IMP MMUS | S2802B | Kiinteistöautom KNX ABB LB | E | KPL | 16.43 | KPL | 1 | 16.43
S | 2815866 | 4011395336915 | KESKIÖLEVY ABB | 2-OS "YLÖS/ALAS" IMP ALU | S2802B | Kiinteistöautom KNX ABB LB | E | KPL | 16.43 | KPL | 1 | 16.43
S | 2815868 | 4011395336939 | KESKIÖLEVY ABB | 2-OS "YLÖS/ALAS" IMP MVAL | S2802B | Kiinteistöautom KNX ABB LB | E | KPL | 16.43 | KPL | 1 | 16.43
S | 2815869 | 4011395336946 | KESKIÖLEVY ABB | 2-OS "YLÖS/ALAS" IMP MMUS | S2802B | Kiinteistöautom KNX ABB LB | E | KPL | 16.43 | KPL | 1 | 16.43
S | 3270013 | 4015082421786 | JOHDONSUOJAKATKAISIJA XPOLE | PLSM-B13-MW | S3212A | Johdonsuoja-autom Eaton LA | E | KPL | 16.43 | KPL | 1 | 16.43
S | 5808171 | 4012195453611 | JATKO-OSA TBS | 237N-FT | S5802B | Ylijännitesuojaus OBO LB | E | KPL | 16.43 | KPL | 1 | 16.43
S | 7262376 | 6410072623764 | KYTKENTÄKAAPELI NAFICON | LC/LC FMS 1SMT 3M | S7203B | Kuitutuotteet Naficon X LB | E | KPL | 16.43 | KPL | 1 | 16.43
S | 7269417 | 06430079300161 | KYTKENTÄKAAPELI NAFICON | SC/SC FMS 1SMT 2.5M | S7203B | Kuitutuotteet Naficon X LB | E | KPL | 16.43 | KPL | 1 | 16.43
S | 1467107 | 7394333110660 | LEVYHYLLY MP-BOLAGEN | MP-313S 75S 3m REIJ. | S1401B | Kaapelitiet MP LB | E | M | 16.44 | M | 1 | 16.44
S | 1455434 | 7321679003295 | PÄÄTYKAPPALE STAGO | 110/55 VALKOINEN | S1440B | Johtokanavat Wibe LB | E | KPL | 16.44 | KPL | 1 | 16.44
S | 1455435 | 7321679004278 | PÄÄTYKAPPALE STAGO | 120/65 VALKOINEN | S1440B | Johtokanavat Wibe LB | E | KPL | 16.44 | KPL | 1 | 16.44
S | 1455436 | 7321679003400 | PÄÄTYKAPPALE STAGO | 120/72 VALKOINEN | S1440B | Johtokanavat Wibe LB | E | KPL | 16.44 | KPL | 1 | 16.44
S | 1455450 | 7321679003561 | LÄPIVIENTIKAULUS STAGO | 110/55 VALKOINEN | S1440B | Johtokanavat Wibe LB | E | KPL | 16.44 | KPL | 1 | 16.44
S | 1455451 | 7321679003882 | LÄPIVIENTIKAULUS STAGO | 120/65 VALKOINEN | S1440B | Johtokanavat Wibe LB | E | KPL | 16.44 | KPL | 1 | 16.44
S | 1749528 | 4044773173581 | HOLKKITIIVISTE METALLI SKINTOP | MS-M M32 11-21mm IP69 | S1709A | Holkkitiivisteet Skintop LA | V | KPL | 16.44 | KPL | 1 | 16.44
S | 1963355 | 4017918020491 | ASENNUSKISKO PHOENIX | NS 15 REI'ITETTY METRI | S1912B | Riviliittim Phoenix Contact LB | V | KPL | 16.44 | KPL | 1 | 16.44
S | 1964201 | 4017918890476 | VAROKELIITIN PHOENIX | ST 4-HESI (5X20) | S1912B | Riviliittim Phoenix Contact LB | E | KPL | 16.44 | KPL | 1 | 16.44
S | 1942070 | 6419410378342 | RIVILIITIN KATKO | KL 2X95 (2X16 - 95MM AL/CU) | S1914B | Sisäjohtoliit Hellermann LB | V | KPL | 16.44 | KPL | 1 | 16.44
S | 1942071 | 6419410378359 | RIVILIITIN KATKO | KL 2X95N (2X16 - 95MM AL/CU) | S1914B | Sisäjohtoliit Hellermann LB | V | KPL | 16.44 | KPL | 1 | 16.44
S | 1942072 | 6419410378366 | RIVILIITIN KATKO | KL 2X95PE (2X16 - 95MM AL/CU) | S1914B | Sisäjohtoliit Hellermann LB | V | KPL | 16.44 | KPL | 1 | 16.44
S | 2001800 | 3414971881778 | KYTKIN PLEXO | 069711L | S2096B | Pint kytkimet Legrand Plexo LB | E | KPL | 16.44 | KPL | 1 | 16.44
S | 2001801 | 3414971882522 | KYTKIN PLEXO | 069761L | S2096B | Pint kytkimet Legrand Plexo LB | E | KPL | 16.44 | KPL | 1 | 16.44
S | 2001802 | 3414971882430 | KYTKIN PLEXO | 069751L | S2096B | Pint kytkimet Legrand Plexo LB | E | KPL | 16.44 | KPL | 1 | 16.44
S | 2111862 | 4011334425212 | PINTAKOJERASIA S.1 | 1OS. 30MM IP21 ANT | S2112B | Uppoas kytkimet UTU LB | E | KPL | 16.44 | KPL | 1 | 16.44
S | 3889565 | 9005738041364 | APUKOSKETIN K3 BENEDIKT & JÄGE | HTN10 1S 3A AC15 10A AC1 | S3703B | Moottorilähtökomp Hager LB | E | KPL | 16.44 | KPL | 1 | 16.44
S | 3889566 | 9005738041357 | APUKOSKETIN K3 BENEDIKT & JÄGE | HTN01 1A 3A AC15 10A AC1 | S3703B | Moottorilähtökomp Hager LB | E | KPL | 16.44 | KPL | 1 | 16.44
S | 4279639 | 5410288380025 | MEKAANINEN LISÄTARVIKE | ALASVALON TUKILEVY 175 MM | S4112B | Sisävalaisimet Sylvania LB | E | KPL | 16.44 | KPL | 1 | 16.44
S | 7219755 | 7350115733120 | KYTKENTÄKAAP-KUITU HEXATRONIC | LC/UPC-LC/APC SPX SIN 2M | S7200B | Valokuitutuott. ja tarv. LB | E | KPL | 16.44 | KPL | 1 | 16.44
S | 7219757 | 7350115733113 | KYTKENTÄKAAP-KUITU HEXATRONIC | LC/UPC-LC/APC SPX SIN 1M | S7200B | Valokuitutuott. ja tarv. LB | E | KPL | 16.44 | KPL | 1 | 16.44
S | 7219758 | 7350115733137 | KYTKENTÄKAAP-KUITU HEXATRONIC | LC/UPC-LC/APC SPX SIN 3M | S7200B | Valokuitutuott. ja tarv. LB | V | KPL | 16.44 | KPL | 1 | 16.44
S | 7265299 | 3700117223657 | KYTKENTÄKAAPELI-CAT6 ERARD | CAT6 LAITEKAAPELI 0,5M | S7242A | Tietoverkkotuott. muut LA | E | KPL | 16.44 | KPL | 1 | 16.44
S | 1152361 | 6438199008172 | KOJERASIA ABB | PALOKOJERASIA AU60.10FR, HF | S1104B | Asennus putkitustarv ABB LB | V | KPL | 16.45 | KPL | 1 | 16.45
S | 3420808 | 6418074059710 | DIN-KISKO FIBOX | TRH 40 | S3407B | Kotelot Fibox LB | E | KPL | 16.45 | KPL | 1 | 16.45
S | 3448027 | 3606480064883 | LUKKO UNIVERSAL ENCLOSURES | NSYLADP SOVITIN SYLITERILUKKO | S3418B | Kotelot Schneider LB | E | KPL | 16.45 | KPL | 1 | 16.45
S | 6710875 | 5703498702399 | VIRTAMUUNTAJATARVIKE T-LINE | KIINNIKE, POHJA-ASENNUS 12KPL | S67370 | VIRTAMUUNTAJA EATON X P0 | V | PAK | 16.45 | KPL | 12 | 1.3708
S | 1156402 |  | Installation pipe, metal | SM25 W G, M25x1,6x3000mm, Zn | S1110B | Teräsputket OBO LB | E | M | 16.46 | M | 1 | 16.46
S | 2111981 | 4011334379355 | KESKIÖLEVY Q.1 | AUKKOK. 4470/4468 ANT | S2112B | Uppoas kytkimet UTU LB | E | KPL | 16.46 | KPL | 1 | 16.46
S | 3226003 |  | VIRTAKISKO FTG | 3P/PIIKKI/10/24MOD L1-L2... | S3223B | Virtakiskot FTG ELP LB | V | KPL | 16.46 | KPL | 1 | 16.46
S | 3429716 | 4013902861019 | ASENNUSKOTELO SPELSBERG | TK PS 77-6-M | S3409B | Kotelot Spelsberg LB | E | KPL | 16.46 | KPL | 1 | 16.46
S | 3429754 | 4013902150052 | ASENNUSKOTELO SPELSBERG | TK PS 77-6-O | S3409B | Kotelot Spelsberg LB | E | KPL | 16.46 | KPL | 1 | 16.46
S | 1311902 |  | KAAPELIKIINNIKE DUTCHCLAMP | DUTCHCLAMP SE 36-52 | S1303A | Kiinnitystarvikkeet Sormat LA | V | KPL | 16.47 | KPL | 1 | 16.47
S | 1417929 | 4012740210225 | T-KAPPALE CLIMA | CLM650908 PVC CLMU65X90 VAL | S1441B | Asennuskanavat osat Clima X LB | E | KPL | 16.47 | KPL | 1 | 16.47
S | 1912320 | 6410019123203 | KOJELIITIN OUNEVA | KOJELIITIN 95 M | S1908B | Sisäjohtoliittimet Ouneva LB | E | KPL | 16.47 | KPL | 1 | 16.47
S | 4738417 | 4099854464553 | PIENKUPULAMPPU LEDVANCE | CLP 5,9W/827 806LM E14 DIM FR | S4730B | LED-lamput Ledvance LB | V | KPL | 16.47 | KPL | 1 | 16.47
S | 7264719 | 6410072647197 | KYTKENTÄKAAPKUITU SEIKOH GIKEN | SC/LC FMS 1SMT 7.5M | S7203B | Kuitutuotteet Naficon X LB | E | KPL | 16.47 | KPL | 1 | 16.47
S | 7264842 | 6410072648422 | KYTKENTÄKAAPELI NAFICON | SC/SCA FMS 1SMT 1M | S7203B | Kuitutuotteet Naficon X LB | E | KPL | 16.47 | KPL | 1 | 16.47
S | 1406842 | 7394333008028 | KESKIKANNAKE MP-BOLAGEN | 165Z2 FE KZN C4 500 MM | S1401B | Kaapelitiet MP LB | V | KPL | 16.48 | KPL | 1 | 16.48
S | 1467163 | 7394333130477 | PÄÄTYKAPPALE MP-BOLAGEN | MP-549S PÄÄTYHAKA 200mm | S1401B | Kaapelitiet MP LB | V | KPL | 16.48 | KPL | 1 | 16.48
S | 1472019 | 6410014720193 | TIKASHYLLY SKT | RVA/600 FE KZNOL 600X60X6000 | S1416B | Kaapelitiet Suomenkaap. ELP LB | E | M | 16.48 | M | 1 | 16.48
S | 3426429 | 3250616655126 | OVI GOLF | VZ622N VF/VS108 LÄPIN. SIN | S3408B | Kotelot Hager LB | E | KPL | 16.48 | KPL | 1 | 16.48
S | 3426448 | 3250616655638 | KESKUKSEN LISÄTARVIKE GOLF | VZ696N VFXXXPS/TS-KOTELOILLE | S3408B | Kotelot Hager LB | E | KPL | 16.48 | KPL | 1 | 16.48
S | 3426590 | 3250616668409 | SOVITERENGAS VOLTA | VZ00EA EURO VZ00AS/VZ00HW 3KPL | S3408B | Kotelot Hager LB | E | KPL | 16.48 | KPL | 1 | 16.48
S | 2406572 | 6410024065727 | PINTAKEHYS JUSSI | 2-OS 1-OS KOJEILLE H=36 | S2404A | Pinta-as pistorasiat ABB LA | V | KPL | 16.49 | KPL | 1 | 16.49
S | 2508419 | 7021987803111 | PEITELEVY INSTALL | 4OS/IP21/84MM MUS | S2520B | Uppo-as. pistorasiat SG X | V | KPL | 16.49 | KPL | 1 | 16.49
S | 2508431 | 7021987810119 | PEITELEVY INSTALL | 3OS/IP21/108MM MUS | S2520B | Uppo-as. pistorasiat SG X | V | KPL | 16.49 | KPL | 1 | 16.49
S | 3429139 |  | DIN-KISKO SPELSBERG | TK NS 35-336 mm | S3409B | Kotelot Spelsberg LB | E | KPL | 16.49 | KPL | 1 | 16.49
S | 7275178 |  | JATKOSKOTELO LANET | CAT6-KUPARIJATKOSKOTE SUOJATTU | S7242B | Tietoverkkotuott. muut LB | V | KPL | 16.49 | KPL | 1 | 16.49
S | 0241925 | 6410002419252 | INSTRUMENTOINTIKAAP-HF AFUMEX | JAMAK-C-HF C-PRO 12X(2+1)X0,5 | S02340 | Instrum kaapelit Prysmian P0 | E | M | 16.5 | M | 1 | 16.5
S | 0422102 | 5413260555145 | KUMIKAAPELI HEDTEC | H07RN-F 1X25 ECA K500 | S0412B | Kumikaapelit LB | V | M | 16.5 | M | 1 | 16.5
S | 2404124 | 7020160767202 | PISTORASIA ELKO RS NORDIC | 1S/16A/250V/IP21 PPR VAL | S2403B | Pinta-as pistorasiat Elko LB | V | KPL | 16.5 | KPL | 1 | 16.5
S | 2418102 | 3606480209567 | PINTAKEHYS EXXACT | 2-PINTAKOJERASIA 21 MM VAL | S2424A | Pinta-as pistoras EXXACT LA | V | KPL | 16.5 | KPL | 1 | 16.5
S | 2506470 |  | PISTORASIA ABB SAGA | 2S/16A/IP21 UKJ HL | S25080 | Uppas pistorasiat ABB Saga P0 | V | KPL | 16.5 | KPL | 1 | 16.5
S | 2720941 | 3606480688553 | PISTOKANTARELE ZELIO | RXG11B7 24VAC 1 C/O 10A LUK | S2702B | Ohjaus säätö Schne LB | E | KPL | 16.5 | KPL | 1 | 16.5
S | 2720945 | 3606480688577 | PISTOKANTARELE ZELIO | RXG11F7 120VAC 1 C/O 10A LUK | S2702B | Ohjaus säätö Schne LB | E | KPL | 16.5 | KPL | 1 | 16.5
S | 2720950 | 3606480688591 | PISTOKANTARELE ZELIO | RXG11P7 230VAC 1 C/O 10A LUK | S2702B | Ohjaus säätö Schne LB | E | KPL | 16.5 | KPL | 1 | 16.5
S | 2720972 | 3606480688812 | PISTOKANTARELE ZELIO | RXG13P7 230VAC 1 C/O 10A LED | S2702B | Ohjaus säätö Schne LB | E | KPL | 16.5 | KPL | 1 | 16.5
S | 3235013 |  | JOHDONSUOJAKATKAISIJA LEGRAND | JSK, 1-NAP. B63, 6KA | S3205B | Johdonsuoja-autom Ensto LB | E | KPL | 16.5 | KPL | 1 | 16.5
S | 8002524 |  | Mounting accessory set | Installation plate, felt roof | S80130 | Aurinko ja Tuuli Orima X P0 | V | KPL | 16.5 | KPL | 1 | 16.5
S | 1472129 | 6410014721299 | SEINÄKANNAKE SKT | VA-SK/500 FE KZN HDG | S1416B | Kaapelitiet Suomenkaap. ELP LB | V | KPL | 16.51 | KPL | 1 | 16.51
S | 3458051 | 3303430133926 | MODUULIKOTELO PINTA ABS OPALE | 2 MOD 1 RIVI | S34180 | Kotelot Schneider P0 | V | KPL | 16.51 | KPL | 1 | 16.51
S | 4926040 | 8718699646851 | LED-VALOPUTKI T8 MASTER LED | T8 L1200 830 2000LM 14W EM230V | S4720B | LED-lamput Philips LB | V | KPL | 16.51 | KPL | 1 | 16.51
S | 4926041 | 8718699646875 | LED-VALOPUTKI T8 MASTER LED | T8 L1200 840 2100LM 14W EM230V | S4720B | LED-lamput Philips LB | V | KPL | 16.51 | KPL | 1 | 16.51
S | 7262006 | 6410072620060 | KYTKENTÄKAAPELI NAFICON | SC/LC FMS 1SMT 3M | S7203B | Kuitutuotteet Naficon X LB | E | KPL | 16.51 | KPL | 1 | 16.51
S | 7263228 | 6410072632285 | KYTKENTÄKAAPELI NAFICON | LC/LCA FMS 1SMT 1M W | S7203B | Kuitutuotteet Naficon X LB | V | KPL | 16.51 | KPL | 1 | 16.51
S | 3235030 | 3414970388469 | JOHDONSUOJAKATKAISIJA TX3 | JSK, 1-NAP. C63, 6KA | S3205B | Johdonsuoja-autom Ensto LB | E | KPL | 16.52 | KPL | 1 | 16.52
S | 2004018 | 7020160755209 | KYTKIN ELKO RS NORDIC | 6/16A/250V/IP21 PPJ VAL | S2003B | Pinta-as kytkimet Elko LB | V | KPL | 16.52 | KPL | 1 | 16.52
S | 3262232 |  | JOHDONSUOJAKATKAISIJA ACTI9 | IC60N 1P C32A 6kA | S3203B | Johdonsuoja-autom Schneider LB | V | KPL | 16.52 | KPL | 1 | 16.52
S | 5213197 | 4012078460729 | PUTKIKAAPELIKENKÄ KLAUKE | 50R12 90AST 150MM2 M12 CU | S5221B | Kaapelin suoj+liitos Klauke LB | V | KPL | 16.52 | KPL | 1 | 16.52
S | 2106035 | 6418677328756 | KYTKIN IMPRESSIVO | 5/16AX/250V/IP20 URJ 2X | S2106A | Uppoas kytkimet ABB Impress LA | V | KPL | 16.53 | KPL | 1 | 16.53
S | 4145598 | 7070938071666 | MEKAANINEN LISÄTARV. SLC SHIFT | SOVITERENGAS 160-210MM VA | S4249B | Sisävalaisimet SLC LB | E | KPL | 16.53 | KPL | 1 | 16.53
S | 0259115 | 6416280458815 | KAIUTINKAAPELI KLOTZ | KAIUTINAAPELI FRNC 4X2,5 | S0251B | Kaiutinkaapelit LB | E | M | 16.54 | M | 1 | 16.54
S | 1927437 | 4055143742221 | RIVILIITIN TOP JOB S WAGO | 3-NAP VIVULLA 0.5-6 KEVI | S1909B | Riviliittimet Wago LB | E | KPL | 16.54 | KPL | 1 | 16.54
S | 1927445 | 4055143742504 | RIVILIITIN TOP JOB S WAGO | 3-NAP VIPU/NAPPI 0.5-6 KEVI | S1909B | Riviliittimet Wago LB | E | KPL | 16.54 | KPL | 1 | 16.54
S | 2507521 |  | Socket outlet | 1S/16A/230VAC UR gray | S2512B | Upotettavat pistorasiat UTU LB | E | KPL | 16.54 | KPL | 1 | 16.54
S | 2507522 |  | Socket outlet | 1S/16A/230VAC UR brown | S2512B | Upotettavat pistorasiat UTU LB | E | KPL | 16.54 | KPL | 1 | 16.54
S | 2507523 |  | Socket outlet | 1S/16A/230VAC UR anth. | S2512B | Upotettavat pistorasiat UTU LB | V | KPL | 16.54 | KPL | 1 | 16.54
S | 2507524 |  | Socket outlet | 1S/16A/230VAC UR black | S2512B | Upotettavat pistorasiat UTU LB | E | KPL | 16.54 | KPL | 1 | 16.54
S | 2507525 |  | Socket outlet | 1S/16A/230VAC UJ white | S2512B | Upotettavat pistorasiat UTU LB | E | KPL | 16.54 | KPL | 1 | 16.54
S | 2507526 |  | Socket outlet | 1S/16A/230VAC UJ gray | S2512B | Upotettavat pistorasiat UTU LB | E | KPL | 16.54 | KPL | 1 | 16.54
S | 2507527 |  | Socket outlet | 1S/16A/230VAC UJ brown | S2512B | Upotettavat pistorasiat UTU LB | E | KPL | 16.54 | KPL | 1 | 16.54
S | 2507528 |  | Socket outlet | 1S/16A/230VAC UJ anth. | S2512B | Upotettavat pistorasiat UTU LB | E | KPL | 16.54 | KPL | 1 | 16.54
S | 2507529 |  | Socket outlet | 1S/16A/230VAC UJ black | S2512B | Upotettavat pistorasiat UTU LB | E | KPL | 16.54 | KPL | 1 | 16.54
S | 2507697 | 4011334240723 | PISTORASIA INTEGRO FLOW | 1FR/16A/250V UKR ANT | S2512B | Upotettavat pistorasiat UTU LB | E | KPL | 16.54 | KPL | 1 | 16.54
S | 3414846 |  | LÄPIVIENTILAIPPA JERIKOM | MC10 MULTILAIPPA IP65 RAL7035 | S3422B | Laipat Jerikom LB | V | KPL | 16.54 | KPL | 1 | 16.54
S | 7239720 | 4028177024427 | KAAPPITARVIKE SZ | LUKKO | S7207B | Tietoverkkokaap.tarv.Rittal LB | E | KPL | 16.54 | KPL | 1 | 16.54
S | 9811050 | 6438199008882 | SUOJAPUTKEN KAARI MUOVI ABB | JMKL16, Ø 16 MM HF 5KPL/PSS | S1195A | Asennus putkitustarv DIY LA | V | PSS | 16.55 | KPL | 5 | 3.31
S | 9811051 | 6438199008899 | SUOJAPUTKEN KAARI MUOVI ABB | JMKL20, Ø 20 MM HF 5KPL/PSS | S1195A | Asennus putkitustarv DIY LA | V | PSS | 16.55 | KPL | 5 | 3.31
S | 0629510 |  | KUPARIVOIMAKAAPELI-EMC-HF NKT | XCMK-HF EMC 3X6/6 DCA K500 | S0602A | Kuparivoimakaapelit NKT LA | V | M | 16.55 | M | 1 | 16.55
S | 1333176 | 4040918000996 | KAARIKIINNIKE PUK | K76AC Ø70-76/HMAX=113MM FE | S1301B | Kiinnitystarvikkeet LB | E | KPL | 16.55 | KPL | 1 | 16.55
S | 1333376 | 4040918032775 | KAARIKIINNIKE PUK | K76U Ø70-76/HMAX=113MM FE | S1301B | Kiinnitystarvikkeet LB | E | KPL | 16.55 | KPL | 1 | 16.55
S | 1370895 | 7070604001058 | MERKINTÄKYNÄ HELLERMANN | MERKINTÄKYNÄ MUSTA 10kpl/PSS | S1305B | Kiinnitystarv Hellermann LB | V | KPL | 16.55 | KPL | 1 | 16.55
S | 1459040 | 6438378092619 | KOSKETINKISKOADAPTERI UNIPRO | UNIPRO MP W ADAPTERIRASIA VALK | S1429B | Osat+tarvikkeet Unipro LB | E | KPL | 16.55 | KPL | 1 | 16.55
S | 1459041 | 6438378092633 | KOSKETINKISKOADAPTERI UNIPRO | UNIPRO MP B ADAPTERIRASIA MUST | S1429B | Osat+tarvikkeet Unipro LB | V | KPL | 16.55 | KPL | 1 | 16.55
S | 1459042 | 6438378092626 | KOSKETINKISKOADAPTERI UNIPRO | UNIPRO MP G ADAPTERIRASIA HARM | S1429B | Osat+tarvikkeet Unipro LB | E | KPL | 16.55 | KPL | 1 | 16.55
S | 3435708 | 6418074061140 | ASENNUSLEVY FIBOX | MP 2924 | S3407B | Kotelot Fibox LB | E | KPL | 16.55 | KPL | 1 | 16.55
S | 4191157 | 6410041911571 | SÄHKÖINEN LISÄTARVIKE CARIITTI | JATKOKAAPELI 1.5 M | S4105B | Sisävalaisimet Cariitti LB | E | KPL | 16.55 | KPL | 1 | 16.55
S | 4935340 | 4099854432101 | LED-VALOPUTKI T8 LEDVANCE | T8 EM P 600 7W/830 990LM | S47300 | LED-lamput Ledvance P0 | V | KPL | 16.55 | KPL | 1 | 16.55
S | 4935341 | 4099854432125 | LED-VALOPUTKI T8 LEDVANCE | T8 EM P 600 7W/840 1100LM | S47300 | LED-lamput Ledvance P0 | V | KPL | 16.55 | KPL | 1 | 16.55
S | 5206552 | 7393487087781 | KAAPELIKENKÄ ELPRESS | KR4-6-CPF | S5204B | Kaapelin suoj+liitos Elpre LB | E | KPL | 16.55 | KPL | 1 | 16.55
S | 5206561 | 7393487087859 | KAAPELIKENKÄ ELPRESS | KR10-10-CPF | S5204B | Kaapelin suoj+liitos Elpre LB | V | PAK | 16.55 | PAK | 1 | 16.55
S | 6474904 | 6420611520171 | MERKINTÄKILPI SWM | VARATIE 200x80 JÄLKIVALAISEVA | S6409B | Merkintätarv Turvakauppa LB | V | KPL | 16.55 | KPL | 1 | 16.55
S | 6474910 | 6420611520263 | MERKINTÄKILPI SWM | SAMMUTIN OVEN TAKANA 200x80 JV | S6409B | Merkintätarv Turvakauppa LB | V | KPL | 16.55 | KPL | 1 | 16.55
S | 1462182 | 4012196206711 | SEINÄKANNAKE | AW 30 21 FT | S1404B | Kaapelitiet OBO LB | E | KPL | 16.56 | KPL | 1 | 16.56
S | 1445383 | 7321677171965 | KATTOKANNAKE WIBE | KATTOKANNATIN 2F-280, KUUMASIN | S1411B | Kaapelitiet Wibe LB | E | KPL | 16.56 | KPL | 1 | 16.56
S | 1904153 |  | Connector accessory | 5022672 | S1912B | Riviliittim Phoenix Contact LB | E | KPL | 16.56 | KPL | 1 | 16.56
S | 2115600 | 3250610091067 | PEITELEVY R.CLASSIC | 1OS MUS | S2112B | Uppoas kytkimet UTU LB | E | KPL | 16.56 | KPL | 1 | 16.56
S | 1156339 | 4012196387830 | JATKOMUHVI METALLI VBS | SBN25 G. M25. KAARI 90°. ZN | S1110B | Teräsputket OBO LB | V | KPL | 16.57 | KPL | 1 | 16.57
S | 1420067 | 6438269317708 | ÄÄNIERISTYSTARV.'DUCTEL | XTBO308 ÄÄNIERISTYSPALA | S1414B | Alumiinikanavat Ductel LB | V | KPL | 16.57 | KPL | 1 | 16.57
S | 2115073 |  | Rocker | 1/6/7 lamp ALU | S2112B | Uppoas kytkimet UTU LB | E | KPL | 16.57 | KPL | 1 | 16.57
S | 2115074 |  | Rocker | 1/6/7 bell ALU | S2112B | Uppoas kytkimet UTU LB | E | KPL | 16.57 | KPL | 1 | 16.57
S | 2115075 |  | Rocker | 1/6/7 door ALU | S2112B | Uppoas kytkimet UTU LB | E | KPL | 16.57 | KPL | 1 | 16.57
S | 2115077 |  | Rocker | 1/6/7 LI ALU | S2112B | Uppoas kytkimet UTU LB | E | KPL | 16.57 | KPL | 1 | 16.57
S | 2115079 |  | Rocker | 2/3 0 ALU | S2112B | Uppoas kytkimet UTU LB | E | KPL | 16.57 | KPL | 1 | 16.57
S | 3300240 |  | KESKUSNYSÄ MULTIFIX | KN 40 KESKUSNYSÄ 40MM | S3306B | Keskukset listarv Schneider LB | V | KPL | 16.57 | KPL | 1 | 16.57
S | 3420812 | 6418074059437 | ASENNUSLEVY FIBOX | TM 1534 | S3407B | Kotelot Fibox LB | E | KPL | 16.57 | KPL | 1 | 16.57
S | 4240407 | 7392971135915 | KORISTERENGAS OPTIC | VALAISINKEHYS OPTIC DEEP MUSTA | S4212B | Sisävalaisimet Hide-a-lite LB | E | KPL | 16.57 | KPL | 1 | 16.57
S | 5202773 | 7393487016132 | KAAPELIKENKÄ ELPRESS | KRF25-8-45GR | S5204B | Kaapelin suoj+liitos Elpre LB | E | KPL | 16.57 | KPL | 1 | 16.57
S | 5202774 | 7393487016149 | KAAPELIKENKÄ ELPRESS | KRF25-10-45GR | S5204B | Kaapelin suoj+liitos Elpre LB | E | KPL | 16.57 | KPL | 1 | 16.57
S | 6457010 | 7340057600680 | MERKINTÄMAALI MERCALIN | MERKINTÄMAALI RS PUNAINEN | S64430 | Merkintätarvikkeet Ramudden P0 | V | KPL | 16.57 | KPL | 1 | 16.57
S | 6457011 | 7340057600604 | MERKINTÄMAALI MERCALIN | MERKINTÄMAALI FLUORI PINKKI | S64430 | Merkintätarvikkeet Ramudden P0 | E | KPL | 16.57 | KPL | 1 | 16.57
S | 6457015 | 7340057600505 | MERKINTÄMAALI MERCALIN | MERKINTÄMAALI FLUORI ORANSSI | S64430 | Merkintätarvikkeet Ramudden P0 | V | KPL | 16.57 | KPL | 1 | 16.57
S | 6457018 | 7340057600567 | MERKINTÄMAALI MERCALIN | MERKINTÄMAALI FLUORI SININEN | S64430 | Merkintätarvikkeet Ramudden P0 | V | KPL | 16.57 | KPL | 1 | 16.57
S | 4724423 | 8720169254244 | VAKIOLAMPPU MASTER LED | E27 830 1095LM 75=5W FR ND UE | S4720B | LED-lamput Philips LB | E | KPL | 16.58 | KPL | 1 | 16.58
S | 1433448 | 6438377109936 | PORTTIKANNAKE MEKA | PRT-200 XPG | S1427B | Kaapelitiet Meka LB | V | KPL | 16.58 | KPL | 1 | 16.58
S | 2106173 | 6418677329234 | VIPU IMPRESSIVO | VIPU3/IP21 ANT | S2106B | Uppoas kytkimet ABB Impress LB | E | KPL | 16.58 | KPL | 1 | 16.58
S | 2113613 | 6418677336928 | VIPU ENSTO INTRO | VIPU1/IP21 VALO LI VAL | S2114B | Upot. merkkivalokal. ENSTO LB | E | KPL | 16.58 | KPL | 1 | 16.58
S | 2113615 | 6418677336942 | VIPU ENSTO INTRO | VIPU1/IP21 KELLO LI VAL | S2114B | Upot. merkkivalokal. ENSTO LB | E | KPL | 16.58 | KPL | 1 | 16.58
S | 2113705 | 6418677337864 | PEITELEVY ENSTO INTRO | 5OS/IP21/85MM VAL | S2114B | Upot. merkkivalokal. ENSTO LB | V | KPL | 16.58 | KPL | 1 | 16.58
S | 2113715 |  | PEITELEVY ENSTO INTRO | 5OS/IP21/100MM VAL | S2114B | Upot. merkkivalokal. ENSTO LB | E | KPL | 16.58 | KPL | 1 | 16.58
S | 2104003 | 7020160378606 | KESKIÖLEVY ELKO PLUS | UMPI 72MM MUS | S2115B | Uppoas kytkimet Elko Plus LB | V | KPL | 16.58 | KPL | 1 | 16.58
S | 4724096 | 8720169188617 | VAKIOLAMPPU MASTER LED | E27 827 1095LM 75=5.2W CL UE A | S4720B | LED-lamput Philips LB | E | KPL | 16.58 | KPL | 1 | 16.58
S | 4724422 | 8720169254206 | VAKIOLAMPPU MASTER LED | E27 830 1095LM 75=5W CL ND UE | S4720B | LED-lamput Philips LB | E | KPL | 16.58 | KPL | 1 | 16.58
S | 4926100 | 8720169287587 | LED-PISTOKANTALAMPPU COREPRO | G24D-3 830 26=9W PLC 2P EM230V | S4720B | LED-lamput Philips LB | V | KPL | 16.58 | KPL | 1 | 16.58
S | 4926101 | 8720169287600 | LED-PISTOKANTALAMPPU COREPRO | G24D-3 840 26=9W PLC 2P EM230V | S4720B | LED-lamput Philips LB | V | KPL | 16.58 | KPL | 1 | 16.58
S | 7241026 | 6410072410265 | KYTKENTÄKAAPELI-CAT6 SYSTIMAX | GS8E-L UTP 2.1M/7FT HAR | S7201B | Tietoverkkot. Systimax LB | V | KPL | 16.58 | KPL | 1 | 16.58
S | 7269416 | 06430079300154 | KYTKENTÄKAAPELI NAFICON | SC/LCA FMS 1SMT 2.5M | S7203B | Kuitutuotteet Naficon X LB | E | KPL | 16.58 | KPL | 1 | 16.58
S | 7267425 | 8424450270547 | KAAPPITARVIKE DATACOM | LUKKO 19" KAAPIN SIVUOVIIN | S7242A | Tietoverkkotuott. muut LA | E | KPL | 16.58 | KPL | 1 | 16.58
S | 0229226 |  | TIETOVERKKOKAAPELI HELUKABEL | PAAR-TRONIC-CY 12X2X0,5 17008 | S0266B | TEOL OHJ.KAAPELIT CABLEX X LB | E | M | 16.59 | M | 1 | 16.59
S | 0422144 | 5413260216466 | KUMIKAAPELI HEDTEC | H07RN-F 5G4 ECA K500 | S0412B | Kumikaapelit LB | E | M | 16.59 | M | 1 | 16.59
S | 0444634 | 4044774391403 | OHJAUSKAAPELI-HF LAPP | ÖLFLEX CLASSIC 110 H 7G1,5N | S0432B | Ohjauskaap isot pp Lapp LB | E | M | 16.59 | M | 1 | 16.59
S | 0474797 | 6410004747971 | KETJUKAAPELI HELUKABEL | JZ-HF 10G1,5 | S0466B | OHJAUSKAAPELIT-HF CABLEX X LB | E | M | 16.59 | M | 1 | 16.59
S | 1465247 | 4012195618485 | ASENNUSTARVIKE KTS | DSK 25 VA4571, HST | S1404B | Kaapelitiet OBO LB | E | KPL | 16.59 | KPL | 1 | 16.59
S | 1446218 | 7321677291885 | VALAISINKIINNIKE WIBE | W25-300. VALKOINEN | S1411B | Kaapelitiet Wibe LB | E | KPL | 16.59 | KPL | 1 | 16.59
S | 1410025 | 8000126051674 | JOHDOTUSKOURU ABB T&B | JOHTOKOURU 05167 (60X60) 4-6MM | S1453B | Johdotuskourut X ABB LB | V | M | 16.59 | M | 1 | 16.59
S | 2319775 | 6410023197757 | PAINIKE/MERKKIVA.KILPI HARMONY | ZBY99230 D=60mm KELT | S2302B | Erikoiskytkimet Schneider LB | V | KPL | 16.59 | KPL | 1 | 16.59
S | 2423886 | 9003399716287 | KOJEVASTAKE PCE | 615-6TTF7 KV 16A 5P 400V IP44 | S2411B | Pistorasiat tulpat PCE LB | E | KPL | 16.59 | KPL | 1 | 16.59
S | 2402739 | 4015394010388 | KOJEVASTAKE MENNEKES | 16A 5P 6H 400V IP44 SUORA | S2412B | Pistorasiat tulpat Mennekes LB | V | KPL | 16.59 | KPL | 1 | 16.59
S | 4738519 | 4099854457326 | KOHDELAMPPU LEDVANCE | PAR16 5,6W/827 620LM GU10 120D | S4730B | LED-lamput Ledvance LB | E | KPL | 16.59 | KPL | 1 | 16.59
S | 4738520 | 4099854457340 | KOHDELAMPPU LEDVANCE | PAR16 5,6W/830 620LM GU10 120D | S4730B | LED-lamput Ledvance LB | E | KPL | 16.59 | KPL | 1 | 16.59
S | 4738521 | 4099854457364 | KOHDELAMPPU LEDVANCE | PAR16 5,6W/840 620LM GU10 120D | S4730B | LED-lamput Ledvance LB | E | KPL | 16.59 | KPL | 1 | 16.59
S | 1475814 |  | Flat corner | LF30030 HF 30x30 white | S1420B | Asennuskanavat osat Tehalit LB | E | KPL | 16.6 | KPL | 1 | 16.6
S | 1455336 | 7321679004056 | JOHTOKANAVAN KANSI STAGO | F80 2,5M AL ANODISOITU | S1440B | Johtokanavat Wibe LB | E | M | 16.6 | M | 1 | 16.6
S | 2324341 | 4011209964815 | TASOPAINIKE SIRIUS | PAINIKE 3SU1050-0AB50-0AA0 | S2716B | Ohjaus säätö Siemens LB | E | KPL | 16.6 | KPL | 1 | 16.6
S | 4713846 | 6435200264336 | KOHDELAMPPU AIRAM LED | FG PAR16 840 230LM GU10 DI 2BL | S4710B | LED-lamput Airam LB | E | KPL | 16.6 | KPL | 1 | 16.6
S | 1418438 | 4012195042723 | PÄÄTYKAPPALE LFS | WDK HE100230RW, PVC, VAL | S1406B | Muovikanavat listat OBO LB | E | KPL | 16.61 | KPL | 1 | 16.61
S | 2115551 |  | Cable entry | cable 2xM20x1.5 gray | S2112B | Uppoas kytkimet UTU LB | E | KPL | 16.61 | KPL | 1 | 16.61
S | 2312701 | 7320500545775 | SULKUTULPPA ABB | VAAL. HARMAA, | S2304B | Erikoiskytkimet ABB LB | E | KPL | 16.61 | KPL | 1 | 16.61
S | 2313629 | 7320500545805 | PAINIKETARVIKE ABB | KILVENPIDIKE, KAKSOISPAINIKE | S2304B | Erikoiskytkimet ABB LB | E | KPL | 16.61 | KPL | 1 | 16.61
S | 3659015 | 6417019434452 | TIIVISTE ABB | TIIVISTE M50 / D50,5 | S3602B | Tehokytk -katkais ABB LB | E | KPL | 16.61 | KPL | 1 | 16.61
S | 4741277 | 5410288309910 | VAKIOLAMPPU SYLVANIA | A60 9,5W/827 1055LM E27 4 KPL | S4740B | LED-lamput Sylvania LB | E | PAK | 16.61 | PAK | 1 | 16.61
S | 4741278 | 5410288309927 | VAKIOLAMPPU SYLVANIA | A60 9,5W/840 1055LM E27 4 KPL | S4740B | LED-lamput Sylvania LB | E | PAK | 16.61 | PAK | 1 | 16.61
S | 7550627 |  | ANTENNITARVIKE FINNSAT | SEINÄKIINNITYSPAKKAUS FS1500 | S7505A | Antennituotteet Finnsat LA | E | KPL | 16.61 | KPL | 1 | 16.61
S | 8760042 | 7638900052503 | PARISTO LITHIUM ENERGIZER | PHOTO 223 6V 1 KPL | S8706B | Paristot akut käsival Energ LB | V | KPL | 16.62 | KPL | 1 | 16.62
S | 2113526 | 6418677336096 | KYTKIN ENSTO INTRO | 6/10AX/250V/IP21 UKJ 0X MUS | S2114B | Upot. merkkivalokal. ENSTO LB | V | KPL | 16.62 | KPL | 1 | 16.62
S | 2403600 |  | Plug | FIDKTULPPA | S2501B | Upotettavat pistorasiat LB | E | KPL | 16.62 | KPL | 1 | 16.62
S | 2508406 | 7021987703015 | PISTORASIA INSTALL | 3E/2,5A/IP21 UKJ 2X VAL | S2520B | Uppo-as. pistorasiat SG X | V | KPL | 16.62 | KPL | 1 | 16.62
S | 2508423 | 7021987806112 | PEITELEVY INSTALL | 2X2OS/IP21/84MM MUS | S2520B | Uppo-as. pistorasiat SG X | E | KPL | 16.62 | KPL | 1 | 16.62
S | 3708819 | 6925808319403 | LÄMPÖRELE NR2 | LÄMPÖRELE1-1.6A | S37350 | Kontaktorit Finn Elect. P0 | E | KPL | 16.62 | KPL | 1 | 16.62
S | 4730160 | 4050300092928 | HEHKULAMPPU OSRAM | SPC T FRIDG CL 15W 230V | S4732B | Halogeeni/hehkulamput Osram LB | E | KPL | 16.62 | KPL | 1 | 16.62
S | 5241006 | 6410052410063 | PÄÄTETUPPILO 3M | EC-1 KYLMÄKUTISTE. 12-20mm | S5208B | Kaapelin suoj+liitos 3M LB | V | KPL | 16.62 | KPL | 1 | 16.62
S | 5214713 | 7333106005741 | MIKROKANAVANIPPU HEXATRONIC | SISÄKÄYTTÖÖN 19X5/3,5MM | S52200 | Mikrokanavat HEX P0 | E | M | 16.62 | M | 1 | 16.62
S | 7264852 | 6410072648521 | KYTKENTÄKAAPELI NAFICON | SCA/LCA FMS 1SMT 1M | S7203B | Kuitutuotteet Naficon X LB | V | KPL | 16.62 | KPL | 1 | 16.62
S | 7269275 | 6410072692753 | KYTKENTÄKAAPELI NAFICON | SCA/LCA FMS 1SMT 1M W | S7203B | Kuitutuotteet Naficon X LB | V | KPL | 16.62 | KPL | 1 | 16.62
S | 7541195 | 6410075411955 | HAAROITIN LA | LAHS 6-16, KUUTEEN, 5-2400MHZ | S7509B | Antennituott. Laatuantenni LB | V | KPL | 16.62 | KPL | 1 | 16.62
S | 0406228 | 6410004062289 | ASENNUSJOHTO-HF PRYSMIAN | MK-HF C-PRO 25 KEVI CCA R100 | S0426B | As johdot ML MK MKEM Prysm LB | V | M | 16.63 | M | 1 | 16.63
S | 0406230 | 6410004062302 | ASENNUSJOHTO-HF PRYSMIAN | MK-HF C-PRO 25 MU CCA R100 | S0426B | As johdot ML MK MKEM Prysm LB | E | M | 16.63 | M | 1 | 16.63
S | 1119545 | 8717114664265 | SUOJALETKULIITIN METALL ANAMET | COMPACT STR IP40 NPT FCEN 20 | S1121B | Suojaletkut Anamet LAPP LB | E | KPL | 16.63 | KPL | 1 | 16.63
S | 1312204 | 3606480214417 | BETONIRUUVI KUUSIO WIBE | MMS-S 7.5x50/65 SF 50kpl | S1302B | Kiinnitystarv Schneider LB | E | KPL | 16.63 | KPL | 1 | 16.63
S | 1468477 | 7394333401782 | KIINNITYSTARVIKE | 6692-08-48 T-RUUVI M8X30 HST | S1426B | Kaapelitiet RST MP LB | E | KPL | 16.63 | KPL | 1 | 16.63
S | 2721538 | 3389119403566 | PISTOKANTARELE ZELIO | 48VAC 3C/O 10A | S2702B | Ohjaus säätö Schne LB | E | KPL | 16.63 | KPL | 1 | 16.63
S | 2721540 | 3389119403580 | PISTOKANTARELE ZELIO | 120VAC 3C/O 10A | S2702B | Ohjaus säätö Schne LB | E | KPL | 16.63 | KPL | 1 | 16.63
S | 2721542 | 3389119403610 | PISTOKANTARELE ZELIO | 230VAC 3C/O 10A | S2702B | Ohjaus säätö Schne LB | E | KPL | 16.63 | KPL | 1 | 16.63
S | 2741028 | 4045454352011 | RELEYKSIKKÖ WAGO | 788-311 RELEMODULI 12V DC1 CO | S2715B | Ohjaus säätö Wago LB | E | KPL | 16.63 | KPL | 1 | 16.63
S | 2741029 | 4045454352035 | RELEYKSIKKÖ WAGO | 788-312 RELEMODULI 24V DC1 CO | S2715B | Ohjaus säätö Wago LB | V | KPL | 16.63 | KPL | 1 | 16.63
S | 2719218 | 8428040871169 | PISTOKANTARELE COMAT RELECO | C10A10BX24AD | S2750B | RELEET RELECOM OEM X LB | V | KPL | 16.63 | KPL | 1 | 16.63
S | 3226080 |  | VIRTAKISKO FTG EUROVARIO | 3P/PIIKKI/10/24MOD ABB PRINT | S3223B | Virtakiskot FTG ELP LB | V | KPL | 16.63 | KPL | 1 | 16.63
S | 6415070 | 6410064150704 | TYÖMAAN VAR/OHJAUSTARV HAMMAR | 50X900MM UV KEST. AL KEL | S64600 | Merkintätarv. Hammarp. P0 | V | KPL | 16.63 | KPL | 1 | 16.63
S | 0206169 | 7333089009743 | VALOKAAPELI SISÄ/ULKO EUROLAN | 48OM4 CCA PINKKI | S0211A | Valokuitukaapelit Eurolan LA | V | M | 16.64 | M | 1 | 16.64
S | 2111723 | 4011334263760 | KESKIÖLEVY K.1 | AUKKOK. 4470/4468 VAL | S2112B | Uppoas kytkimet UTU LB | E | KPL | 16.64 | KPL | 1 | 16.64
S | 2111982 | 4011334312116 | KESKIÖLEVY Q.1 | UMPI UK VAL | S2112B | Uppoas kytkimet UTU LB | E | KPL | 16.64 | KPL | 1 | 16.64
S | 4941352 | 5410288302478 | LED-VALOPUTKI T8 SUPERIA | T8 UO 16,8W865 1200 3100LM | S4740B | LED-lamput Sylvania LB | V | KPL | 16.64 | KPL | 1 | 16.64
S | 0474953 | 6410004749531 | KETJUKAAPELI HELUKABEL | MULTIFLEX 512-PUR 4G2,5 | S0466B | OHJAUSKAAPELIT-HF CABLEX X LB | E | M | 16.65 | M | 1 | 16.65
S | 0475819 |  | OHJAUSKAAPELI HELUKABEL | JZ-602-CY UL/CSA 5G2,5 (AWG14) | S0466B | OHJAUSKAAPELIT-HF CABLEX X LB | E | M | 16.65 | M | 1 | 16.65
S | 1445940 | 7321677209903 | JATKOKAPPALE WIBE | KANNATIN/JATKO W7-500. KSOL | S1411B | Kaapelitiet Wibe LB | E | KPL | 16.65 | KPL | 1 | 16.65
S | 2014202 | 6418677342080 | PINTAKOTELO ENSTO INTRO | 2-OS. 85X156X46 VAL | S2007B | Pinta-as kytkimet Ensto LB | V | KPL | 16.65 | KPL | 1 | 16.65
S | 1976436 | 4045454196622 | RIVILIITIN KAKSIKERROS 280-SRJ | 4-NAP, 0,08-2,5MM2, HAR | S2715B | Ohjaus säätö Wago LB | E | KPL | 16.65 | KPL | 1 | 16.65
S | 4121876 | 9010111001330 | KUPU GALAXY | KANSI C10 OPAALI/SATIINI 200CM | S4131B | LED PROFIILIT GALAXY LB | E | KPL | 16.65 | KPL | 1 | 16.65
S | 7264708 |  | KYTKENTÄKAAPKUITU SEIKOH GIKEN | LCA/LC FMS 1SMT 3M | S7203B | Kuitutuotteet Naficon X LB | V | KPL | 16.65 | KPL | 1 | 16.65
S | 7264762 | 6410072647623 | KYTKENTÄKAAPKUITU SEIKOH GIKEN | SC/SC FMS 1SMT 10M | S7203B | Kuitutuotteet Naficon X LB | E | KPL | 16.65 | KPL | 1 | 16.65
S | 2440211 | 6410024402119 | LIITOSJOHTO REIMAX | H07RN-F 2x1.5 SUORA SCH MU 3m | S2407B | Jatkojohd osat Electroplast LB | V | KPL | 16.66 | KPL | 1 | 16.66
S | 1467143 | 7394333107103 | KANSI MP-BOLAGEN | MP-421S 120mm.3m | S1401B | Kaapelitiet MP LB | V | M | 16.66 | M | 1 | 16.66
S | 1464695 | 4012196146895 | ASENNUSLEVY OBO | MP UNI FS SINKITTY | S1404B | Kaapelitiet OBO LB | E | KPL | 16.66 | KPL | 1 | 16.66
S | 3420148 | 6418074032034 | KOSKETUSSUOJA FIBOX | B24 10620-45 | S3407B | Kotelot Fibox LB | E | KPL | 16.66 | KPL | 1 | 16.66
S | 0406679 | 7330000112827 | OHJAUSKAAPELI-HF NEXANS | MCMO HF 750V 7X2,5 DCA K500 | S06100 | Ohjauskaapelit Nexans P0 | V | M | 16.67 | M | 1 | 16.67
S | 2007523 | 7021987852119 | PINTAKEHYS INSTALL | 3OS/IP21 35/86MM MUS | S2013B | Pinta-as kytkimet SG LB X | E | KPL | 16.67 | KPL | 1 | 16.67
S | 2113805 | 6418677337192 | MERKKILAMPPU ENSTO INTRO | HOH/0.5MA/230V | S2114B | Upot. merkkivalokal. ENSTO LB | E | KPL | 16.67 | KPL | 1 | 16.67
S | 4737072 | 4099854044014 | VAKIOLAMPPU LEDVANCE | CLA 14W/827 1521LM E27 DIM OP | S4730B | LED-lamput Ledvance LB | E | KPL | 16.67 | KPL | 1 | 16.67
S | 5200420 | 6410052004200 | KULMAKAAPELIKENKÄ OUNEVA | PKK 70-8-45ast Cu | S5203B | Kaapelin suoj+liitos Ouneva LB | E | KPL | 16.67 | KPL | 1 | 16.67
S | 5200421 | 6410052004217 | KULMAKAAPELIKENKÄ OUNEVA | PKK 70-10-45ast Cu | S5203B | Kaapelin suoj+liitos Ouneva LB | E | KPL | 16.67 | KPL | 1 | 16.67
S | 5200422 | 6410052004224 | KULMAKAAPELIKENKÄ OUNEVA | PKK 70-12-45ast Cu | S5203B | Kaapelin suoj+liitos Ouneva LB | E | KPL | 16.67 | KPL | 1 | 16.67
S | 5203030 |  | SIIRTYMÄLIITIN OUNEVA | OSCU 16-8 Al-Cu | S5203B | Kaapelin suoj+liitos Ouneva LB | E | KPL | 16.67 | KPL | 1 | 16.67
S | 5808082 | 4012195417736 | LIITIN TBS | 249 8-10 ALU | S5802B | Ylijännitesuojaus OBO LB | E | KPL | 16.67 | KPL | 1 | 16.67
S | 0415905 |  | KUMIKAAPELI TRIFLEX PLUS | H07RN-F 5G6 K500 | S0412B | Kumikaapelit LB | V | M | 16.68 | M | 1 | 16.68
S | 1450128 | 6410014501280 | KIINNITYSTARVIKE GLOBAL TRAC | SPW11WLC-2/1,5M, VAIJERIRIPUST | S1415B | Kosketinkisot NOA LB | V | KPL | 16.68 | KPL | 1 | 16.68
S | 1450131 | 6410014501310 | KIINNITYSTARVIKE GLOBAL TRAC | SPW11WLC-3/1,5M, VAIJERIRIPUST | S1415B | Kosketinkisot NOA LB | E | KPL | 16.68 | KPL | 1 | 16.68
S | 2101140 |  | KYTKIN EXXACT | 5/16A/IP21 0X UKJ VAL TP | S21091 | Uppoas kytkimet Exxact P1 | V | KPL | 16.68 | KPL | 1 | 16.68
S | 2404148 |  | Surface mounted frame Elko One | Surf Mounted Box 2-gang high | S2403A | Pinta-as pistorasiat Elko LA | V | KPL | 16.68 | KPL | 1 | 16.68
S | 3604258 | 4011209586277 | YHDYSKAAPELI SIMOCODE PROV | 3UF7930-0AA00-0 0.025M | S2728B | Siemens Automaatio simocode LB | E | KPL | 16.68 | KPL | 1 | 16.68
S | 1467127 | 7394333124469 | JATKOKAPPALE MP-BOLAGEN | MP-364S 400mm LEVYHYLLY | S1401B | Kaapelitiet MP LB | E | KPL | 16.69 | KPL | 1 | 16.69
S | 1462322 |  | Separator handle | 6015522 DBL50/200 | S1404B | Kaapelitiet OBO LB | E | KPL | 16.69 | KPL | 1 | 16.69
S | 1448508 | 6438377018771 | LANKAHYLLY MEKA | WMT-50-100 L=3000 HDG | S1449A | Lankahyllyt Meka X LA | E | M | 16.69 | M | 1 | 16.69
S | 2335150 | 4015082165901 | TASOPAINIKE RMQ-TITAN | M22-D-S MUSTA | S2305B | Erikoiskytkimet Eaton LB | V | KPL | 16.69 | KPL | 1 | 16.69
S | 2335151 | 4015082165925 | TASOPAINIKE RMQ-TITAN | M22-D-W VALKOINEN | S2305B | Erikoiskytkimet Eaton LB | V | KPL | 16.69 | KPL | 1 | 16.69
S | 2335152 | 4015082165949 | TASOPAINIKE RMQ-TITAN | M22-D-R PUNAINEN | S2305B | Erikoiskytkimet Eaton LB | V | KPL | 16.69 | KPL | 1 | 16.69
S | 2335153 | 4015082165963 | TASOPAINIKE RMQ-TITAN | M22-D-G VIHREÄ | S2305B | Erikoiskytkimet Eaton LB | V | KPL | 16.69 | KPL | 1 | 16.69
S | 2335154 | 4015082165987 | TASOPAINIKE RMQ-TITAN | M22-D-Y KELTAINEN | S2305B | Erikoiskytkimet Eaton LB | E | KPL | 16.69 | KPL | 1 | 16.69
S | 2335607 | 4015082165918 | TASOPAINIKE RMQ-TITAN | M22S-D-S | S2305B | Erikoiskytkimet Eaton LB | E | KPL | 16.69 | KPL | 1 | 16.69
S | 2335608 | 4015082165956 | TASOPAINIKE RMQ-TITAN | M22S-D-R | S2305B | Erikoiskytkimet Eaton LB | E | KPL | 16.69 | KPL | 1 | 16.69
S | 2335609 | 4015082165970 | TASOPAINIKE RMQ-TITAN | M22S-D-G | S2305B | Erikoiskytkimet Eaton LB | E | KPL | 16.69 | KPL | 1 | 16.69
S | 2335620 | 4015082166014 | TASOPAINIKE RMQ-TITAN | M22S-D-B | S2305B | Erikoiskytkimet Eaton LB | E | KPL | 16.69 | KPL | 1 | 16.69
S | 2336161 | 4015082164027 | ASENNUSTYÖKALU RMQ-TITAN | M22-MS. KALUSTEILLE | S2305B | Erikoiskytkimet Eaton LB | E | KPL | 16.69 | KPL | 1 | 16.69
S | 2336211 | 4015082164034 | ASENNUSTYÖKALU RMQ-TITAN | M22-LG. LAMPUILLE | S2305B | Erikoiskytkimet Eaton LB | E | KPL | 16.69 | KPL | 1 | 16.69
S | 2719249 | 8428040018243 | PISTOKANTARELE COMAT RELECO | C9A4124A | S2750B | RELEET RELECOM OEM X LB | E | KPL | 16.69 | KPL | 1 | 16.69
S | 3405562 | 8712507126757 | PE-LIITIN MISTRAL | 41Z78 | S3402B | Koteloidut keskukset ABB LB | E | KPL | 16.69 | KPL | 1 | 16.69
S | 3451130 | 7331185030289 | VARA-AVAIN GARO | MVN 3 MVL LUKKOON | S3430B | Piharasiatarvikkeet Garo LB | E | KPL | 16.69 | KPL | 1 | 16.69
S | 3451133 | 7331185030333 | PISTOLIITIN GARO | PISTOLIITIN | S3430B | Piharasiatarvikkeet Garo LB | E | KPL | 16.69 | KPL | 1 | 16.69
S | 5218207 | 6418677458194 | RUUVIJATKOSHOLKKI ENSTO UN | SLJ2.27 MOM Al/Cu 35-95mm2 | S5202B | Kaapelin suoj+liitos Ensto LB | V | KPL | 16.69 | KPL | 1 | 16.69
S | 7264616 | 6410072646169 | KYTKENTÄKAAPELI NAFICON | LCA/LCA FMS 1SMT 3M | S7203B | Kuitutuotteet Naficon X LB | V | KPL | 16.69 | KPL | 1 | 16.69
S | 7264620 | 6410072646206 | KYTKENTÄKAAPELI NAFICON | LC/LCA FMS 1SMT 3M | S7203B | Kuitutuotteet Naficon X LB | V | KPL | 16.69 | KPL | 1 | 16.69
S | 1458549 | 3606481500083 | ASENNUSLISTA OPTILINE | OL MINIKANAVA 1845 PVC MUSTA | S1412B | Johtokanavat Schneider LB | E | KPL | 16.7 | KPL | 1 | 16.7
S | 2111524 | 4011334364528 | PEITELEVY R.CLASSIC | 1OS VAL | S2112B | Uppoas kytkimet UTU LB | E | KPL | 16.7 | KPL | 1 | 16.7
S | 2115526 | 3250610091098 | PEITELEVY R.CLASSIC | 1OS VAL | S2112B | Uppoas kytkimet UTU LB | E | KPL | 16.7 | KPL | 1 | 16.7
S | 2507601 | 4011334393788 | PISTORASIA Q.1 | 1S/16A UKR VAL | S2512B | Upotettavat pistorasiat UTU LB | E | KPL | 16.7 | KPL | 1 | 16.7
S | 3429944 | 4013902062690 | TIIVISTESARJA SPELSBERG | AK KS-IP65 | S3409B | Kotelot Spelsberg LB | E | PAK | 16.7 | KPL | 50 | 0.334
S | 3659006 | 6417019433578 | LAIPPA ABB | SOVITIN, KIERRE M20->M12 | S3602B | Tehokytk -katkais ABB LB | E | KPL | 16.7 | KPL | 1 | 16.7
S | 2164234 | 7020160427205 | PEITELEVY ELKO RS16 | PEITELEVY 4-OSAINEN 90 MM | S2103B | Uppoas kytkimet Elko LB | E | KPL | 16.71 | KPL | 1 | 16.71
S | 2318506 | 3389119044226 | KAKSOISPAINIKETARVIKE HARMONY | ZBA7232 PAINIKELEVY MUS. VAL.0 | S2302B | Erikoiskytkimet Schneider LB | E | KPL | 16.71 | KPL | 1 | 16.71
S | 2318509 |  | KAKSOISPAINIKETARVIKE HARMONY | ZBA7237 PAINIKELEVY MUS. VAL.I | S2302B | Erikoiskytkimet Schneider LB | E | KPL | 16.71 | KPL | 1 | 16.71
S | 2318511 | 3389119044141 | KAKSOISPAINIKETARVIKE HARMONY | ZBA7331 PAINIKELEVY VIH. VAL.I | S2302B | Erikoiskytkimet Schneider LB | E | KPL | 16.71 | KPL | 1 | 16.71
S | 2712356 | 4013614499142 | VÄLIRELE ABB | CR-S048VDC1R 48VDC 1CO, 250V, | S2703B | Ohjaus säätö ABB LB | E | KPL | 16.71 | KPL | 1 | 16.71
S | 3118509 | 3838895775379 | KAHVAVAROKEALUSTA ETI | PTI 00/1P SANKA-SANKA | S31060 | Kahvasu ja -tarv ETI ELP P0 | E | KPL | 16.71 | KPL | 1 | 16.71
S | 3449963 | 6418677157028 | DIN-KISKO ENSTO IS | DR15.0813 15x110mm | S3416B | Kotelot Ensto LB | E | KPL | 16.71 | KPL | 1 | 16.71
S | 4935361 | 4099854435003 | LED-VALOPUTKI T8 LEDVANCE | T8 EM V 720 7W/830 765LM | S4730B | LED-lamput Ledvance LB | E | KPL | 16.71 | KPL | 1 | 16.71
S | 4935363 | 4099854435041 | LED-VALOPUTKI T8 LEDVANCE | T8 EM V 720 7W/865 850LM | S4730B | LED-lamput Ledvance LB | E | KPL | 16.71 | KPL | 1 | 16.71
S | 7125495 | 6410071254952 | PALOPAINIKE KANSI ESMI | PALOPAINIKEKANSI PS200-E010 | S7151B | Paloilmoitinjärjestelmät LB | V | KPL | 16.71 | KPL | 1 | 16.71
S | 7241366 | 7333089008890 | KYTKENTÄKAAPELI-CAT6A | EUROLAN CAT6A UTP 2M VALK | S7220B | Tietoverkkotuot Eurolan LB | V | KPL | 16.71 | KPL | 1 | 16.71
S | 2620070 | 6438199012513 | KESKIÖLEVY SAGA | KESKIÖLEVY, TERMOSTAATTI | S2604A | Liiketunn, säätimet ABB LA | E | KPL | 16.72 | KPL | 1 | 16.72
S | 3425866 |  | Door Gamma | GP106T f.encl. GD106N | S3408B | Kotelot Hager LB | E | KPL | 16.72 | KPL | 1 | 16.72
S | 7281039 | 3700575925865 | KYTKENTÄKAAP-CAT6A GIGAMEDIA | S/FTP HF VA 5M | S9997B | GIGAMEDIA KAIKKI TUOTTEET LB | V | KPL | 16.72 | KPL | 1 | 16.72
S | 0105350 | 6410001053501 | KUPARIJOHDIN PRYSMIAN | HK 50 K7/1000 | S01050 | Kupariköydet Prysmian P0 | V | M | 16.73 | M | 1 | 16.73
S | 1427146 | 4012740203524 | ADAPTERI TEHALIT.BRP | G2271 RUNG. 130-170mm BRP/BRHP | S1420B | Asennuskanavat osat Tehalit LB | E | KPL | 16.73 | KPL | 1 | 16.73
S | 1427289 | 4012740895101 | ULKOKULMA TEHALIT.SL | SL200803 SL20x80 SÄÄD. ALU | S1420B | Asennuskanavat osat Tehalit LB | E | KPL | 16.73 | KPL | 1 | 16.73
S | 1427290 | 4012740895118 | ULKOKULMA TEHALIT.SL | SL200803 SL20x80 SÄÄD. PYÖ | S1420B | Asennuskanavat osat Tehalit LB | E | KPL | 16.73 | KPL | 1 | 16.73
S | 1427291 | 4012740895125 | ULKOKULMA TEHALIT.SL | SL200803 SL20x80 SÄÄD. VAAH | S1420B | Asennuskanavat osat Tehalit LB | E | KPL | 16.73 | KPL | 1 | 16.73
S | 1427293 | 4012740895149 | ULKOKULMA TEHALIT.SL | SL200803 SL20x80 SÄÄD. TAM | S1420B | Asennuskanavat osat Tehalit LB | E | KPL | 16.73 | KPL | 1 | 16.73
S | 1475778 | 4012740011846 | SISÄKULMA TEHALIT.LF | LF30030 HF 30X30 LVA | S1420B | Asennuskanavat osat Tehalit LB | E | KPL | 16.73 | KPL | 1 | 16.73
S | 4941329 | 5410288302249 | LED-PISTOKANTALAMP TOLEDO LYNX | DE18 G24Q 7W 840 770LM | S4740B | LED-lamput Sylvania LB | V | KPL | 16.73 | KPL | 1 | 16.73
S | 7269207 | 6410072692074 | KYTKENTÄKAAPELI NAFICON | SC/SCA FMS 1SMT 1M W | S7203B | Kuitutuotteet Naficon X LB | V | KPL | 16.73 | KPL | 1 | 16.73
S | 7237148 | 6410072371481 | KYTKENTÄKAAPELI-KUITU ETD | LC/APC - LC/APC SM 3 M SPX | S7204B | Kuitutuotteet ETD X LB | E | KPL | 16.73 | KPL | 1 | 16.73
S | 7240111 |  | LIITIN-CAT6 ACTASSI | LIITIN CAT 6 UTP S-ONE 96KPL | S7241B | Tietoverkkotuott. Schneider LB | V | KPL | 16.73 | KPL | 1 | 16.73
S | 0474888 | 6410004748886 | KETJUKAAPELI HELUKABEL | JZ-HF-CY 7G1,5 | S0466B | OHJAUSKAAPELIT-HF CABLEX X LB | E | M | 16.74 | M | 1 | 16.74
S | 1418331 | 4012196794959 | SISÄKULMA OBO | HI 40060 40x60 RAL9010 VALK | S1406B | Muovikanavat listat OBO LB | V | KPL | 16.74 | KPL | 1 | 16.74
S | 1418333 | 4012196795017 | SISÄKULMA OBO | HI 40090 40x90 RAL9010 VALK | S1406B | Muovikanavat listat OBO LB | V | KPL | 16.74 | KPL | 1 | 16.74
S | 1963532 | 6410019635324 | LIITIN PHOENIX | UTTB 2.5-PE | S1912B | Riviliittim Phoenix Contact LB | E | KPL | 16.74 | KPL | 1 | 16.74
S | 1963553 | 6410019635539 | LIITIN PHOENIX | UT 2.5-QUATTRO-PE | S1912B | Riviliittim Phoenix Contact LB | E | KPL | 16.74 | KPL | 1 | 16.74
S | 3429126 | 4013902152162 | ASENNUSLEVY SPELSBERG | TK MPI-1818 | S3409B | Kotelot Spelsberg LB | E | KPL | 16.74 | KPL | 1 | 16.74
S | 4146666 | 6435200287236 | LISÄTARVIKE CIO MULTI | KORISTEKEHYS 292 MM BK | S4107B | Sisävalaisimet Airam LB | E | KPL | 16.74 | KPL | 1 | 16.74
S | 4146667 | 6435200287243 | LISÄTARVIKE CIO MULTI | KORISTEKEHYS 292 MM CR | S4107B | Sisävalaisimet Airam LB | E | KPL | 16.74 | KPL | 1 | 16.74
S | 4738727 | 4099854770975 | PIENKUPULAMPPU LEDVANCE | CLP 4,9W 3CCT 470LM E14 DIM OP | S4730B | LED-lamput Ledvance LB | V | KPL | 16.74 | KPL | 1 | 16.74
S | 1118040 | 6438269319276 | SUOJAPUTKEN KAARI ALUM ENSTO | JAP-K16-3 16mm VAL | S1106B | Alumiiniputket ja osat LB | E | KPL | 16.75 | KPL | 1 | 16.75
S | 1418769 | 4012195432944 | JATKOKAPPALE UFS | VL 25038E, FS, KZNOL | S1405B | Lattiarasiat ja tarv OBO LB | E | KPL | 16.75 | KPL | 1 | 16.75
S | 2110892 | 4011334238645 | VIPU S.1 | 1+1+1 VAL | S2112B | Uppoas kytkimet UTU LB | E | KPL | 16.75 | KPL | 1 | 16.75
S | 2111148 | 4011334361541 | PEITELEVY S.1 | 1OS. KNX-PAIN ANT | S2112B | Uppoas kytkimet UTU LB | E | KPL | 16.75 | KPL | 1 | 16.75
S | 2406131 | 6410024061316 | PISTORASIA JUSSI | 1S/16A/IP21 PPJ 0X VAL | S24042 | Pinta-as pistorasiat ABB P2 | V | KPL | 16.75 | KPL | 1 | 16.75
S | 3210406 | 4016779464000 | JOHDONSUOJAKATKAISIJA S200 | S201-C6 1-NAP 6kA | S3202B | Johdonsuoja-automaatit ABB LB | V | KPL | 16.75 | KPL | 1 | 16.75
S | 3465331 | 4028177925410 | ASENNUSLEVY KX | ASENNUSLEVY 400X150 | S3415B | Kotelot Rittal LB | E | KPL | 16.75 | KPL | 1 | 16.75
S | 7242119 | 4011334223368 | KESKIÖLEVY S.1 | TELE-/AV-RASIOILLE ALU | S7245B | Tietoverkkotarv Berker U LB | E | KPL | 16.75 | KPL | 1 | 16.75
S | 0406277 | 6410004062777 | ASENNUSJOHTO-HF AFUMEX C-PRO | MKEM-HF C-PRO 25 KEVI R100 | S0426B | As johdot ML MK MKEM Prysm LB | E | M | 16.76 | M | 1 | 16.76
S | 0406278 | 6410004062784 | ASENNUSJOHTO-HF AFUMEX C-PRO | MKEM-HF C-PRO 25 MU R100 | S0426B | As johdot ML MK MKEM Prysm LB | E | M | 16.76 | M | 1 | 16.76
S | 0420383 | 6410004203835 | ASENNUSKAAPELI-FRHF PRYSMIAN | FIRETUF FRHF 750V 7X2,5 | S0436B | Asennuskaapelit FRHF Prysm LB | E | M | 16.76 | M | 1 | 16.76
S | 1449900 | 6438377023423 | KIINNITYSTARV TIKASHYLLY MEKA | KAP HDG | S1427B | Kaapelitiet Meka LB | E | KPL | 16.76 | KPL | 1 | 16.76
S | 2113563 | 6418677337079 | VIPU ENSTO INTRO | VIPU2/IP21 YLÖS/ALAS MUS | S2114B | Upot. merkkivalokal. ENSTO LB | E | KPL | 16.76 | KPL | 1 | 16.76
S | 2113568 | 6418677337123 | PAINIKE ENSTO INTRO | 6/10AX/250V/IP20 UJ 1X | S2114B | Upot. merkkivalokal. ENSTO LB | E | KPL | 16.76 | KPL | 1 | 16.76
S | 2102609 | 3606480330889 | PEITELEVY RENOVA | 2-OS MUSTA 1kpl | S2195B | Uppoas kytkimet DIY LB | V | KPL | 16.76 | KPL | 1 | 16.76
S | 2102621 |  | PEITELEVY RENOVA | 2-OS VALK 2kpl | S2195B | Uppoas kytkimet DIY LB | V | KPL | 16.76 | KPL | 1 | 16.76
S | 2420085 | 7392696020138 | VOIMAJATKOPISTORASIA EASY&SAFE | 7H, 16A, IP44, 3P+E | S2416B | Pistoras. tulpat Amphenol LB | E | KPL | 16.76 | KPL | 1 | 16.76
S | 3104000 | 3250614144851 | OIKOSULKUVEITSI HAGER | LNH00TMM NH00/160A MET.KORV. | S3105B | Kahvavarokealustat UTU LB | E | KPL | 16.76 | KPL | 1 | 16.76
S | 5200393 | 6410052003937 | KULMAKAAPELIKENKÄ OUNEVA | PKK 70-8-90ast Cu | S5203B | Kaapelin suoj+liitos Ouneva LB | E | KPL | 16.76 | KPL | 1 | 16.76
S | 5200394 | 6410052003944 | KULMAKAAPELIKENKÄ OUNEVA | PKK 70-10-90ast Cu | S5203B | Kaapelin suoj+liitos Ouneva LB | V | KPL | 16.76 | KPL | 1 | 16.76
S | 5200395 | 6410052003951 | KULMAKAAPELIKENKÄ OUNEVA | PKK 70-12-90ast Cu | S5203B | Kaapelin suoj+liitos Ouneva LB | E | KPL | 16.76 | KPL | 1 | 16.76
S | 5200396 | 6410052003968 | KULMAKAAPELIKENKÄ OUNEVA | PKK 70-14-90ast Cu | S5203B | Kaapelin suoj+liitos Ouneva LB | E | KPL | 16.76 | KPL | 1 | 16.76
S | 6710106 |  | ANTENNI GEOPOWER | PALLOANTENNI, TELE | S67410 | Palloantennit Ramudden P0 | V | KPL | 16.76 | KPL | 1 | 16.76
S | 6710107 |  | Antenna | EMS marker, elektric | S67410 | Palloantennit Ramudden P0 | V | KPL | 16.76 | KPL | 1 | 16.76
S | 0243106 | 6410002431063 | VALOKUITUKAAPELI KANAVA DRAKA | FZOMU-SD 16X2X12XSM | S0215A | Valokuitukaapeli Prysmian X LA | E | M | 16.77 | M | 1 | 16.77
S | 0456746 | 6410004567463 | ASENNUSKAAPELI PRYSMIAN | MMJ 5x6S Eca K200 | S0427B | Asennuskaapelit Prysmian LB | V | M | 16.77 | M | 1 | 16.77
S | 1439367 |  | Plastic knob | Safety cap B32 6mm Plastic (10 | S1411B | Kaapelitiet Wibe LB | E | PAK | 16.77 | KPL | 100 | 0.1677
S | 1439388 |  | Plastic knob | Safety cap B32 4mm Plastic (10 | S1411B | Kaapelitiet Wibe LB | E | PAK | 16.77 | KPL | 100 | 0.1677
S | 1417938 | 4012740211505 | KAVENNUSKAPPALE CLIMA | CLM75125 PCV 75X125>65X90 VAL | S1441B | Asennuskanavat osat Clima X LB | E | KPL | 16.77 | KPL | 1 | 16.77
S | 1933575 | 6418677105302 | KYTKENTÄRIMA ENSTO | KA612.12 12-NAP 16 mm2 JALALLA | S1904B | Liittimet Ensto LB | V | KPL | 16.77 | KPL | 1 | 16.77
S | 4159131 | 5901597201168 | VALOPROFIILI/-NAUHA ELIFE | AL 20X8X2000 HAR | S4143A | Valoprofiilit Elife ELP LA | V | KPL | 16.77 | KPL | 1 | 16.77
S | 0213384 | 4044773035261 | TIETOVERKKOKAAPELI LAPP | UNITRONIC LIYCY 12X1 K500 | S0262B | Teo ohjauskaapelit LAPP LB | E | M | 16.78 | M | 1 | 16.78
S | 0437065 |  | KETJUKAAPELI | EFK 310CY 12G0,75 K500 | S0454B | Teo ketjukaapelit Hedtec LB | E | M | 16.78 | M | 1 | 16.78
S | 1906381 | 4046356591164 | MERKINTÄTARVIKE PHOENIX | UCT1-TMF 5 | S1912B | Riviliittim Phoenix Contact LB | V | KPL | 16.78 | KPL | 1 | 16.78
S | 2312399 | 7320500545737 | SULKUTULPPA ABB | HARMAA | S2304B | Erikoiskytkimet ABB LB | E | KPL | 16.78 | KPL | 1 | 16.78
S | 2312700 | 7320500545744 | SULKUTULPPA ABB | MUSTA | S2304B | Erikoiskytkimet ABB LB | E | KPL | 16.78 | KPL | 1 | 16.78
S | 2712752 | 4013614498169 | PISTOKANTARELE ABB | PISTOKANTARELE,UC=230VAC,1C/O, | S2703B | Ohjaus säätö ABB LB | E | KPL | 16.78 | KPL | 1 | 16.78
S | 7541174 | 6410075411740 | JAOTIN LA | LAJS 8, KAHDEKSAAN, 5-2400MHZ | S7509B | Antennituott. Laatuantenni LB | V | KPL | 16.78 | KPL | 1 | 16.78
S | 8760278 | 7638900453836 | PARISTO NAPPI LITH ENERGIZER | SPECIAL CR2016 BP12 | S8706B | Paristot akut käsival Energ LB | V | PAK | 16.78 | KPL | 12 | 1.3983
S | 8760279 | 7638900453843 | PARISTO NAPPI LITH ENERGIZER | SPECIAL CR2025 BP12 | S8706B | Paristot akut käsival Energ LB | V | PAK | 16.78 | KPL | 12 | 1.3983
S | 8760280 | 7638900453850 | PARISTO NAPPI LITH ENERGIZER | SPECIAL CR2032 BP12 | S8706B | Paristot akut käsival Energ LB | V | PAK | 16.78 | KPL | 12 | 1.3983
S | 0406280 | 6410004062807 | ASENNUSJOHTO-HF AFUMEX C-PRO | MKEM-HF C-PRO 25 KEVI K6/500 | S0426B | As johdot ML MK MKEM Prysm LB | E | M | 16.79 | M | 1 | 16.79
S | 1130128 |  | VALAISINPISTORASIA ABB | DCL RIPUSTUSKANSI,PINTA-AS.VAL | S11182 | Valaisinpistotulpat ABB P2 | E | KPL | 16.79 | KPL | 1 | 16.79
S | 1130129 |  | VALAISINPISTORASIA ABB | DCL RIPUSTUSKANSI,PINTA-AS.MUS | S11182 | Valaisinpistotulpat ABB P2 | E | KPL | 16.79 | KPL | 1 | 16.79
S | 1420786 | 6438269318293 | KANSI DUCTEL | TBA22-3 AL 32X6X3000 VAL | S1414B | Alumiinikanavat Ductel LB | V | M | 16.79 | M | 1 | 16.79
S | 1475847 |  | Feeding trunking | LFE400600 PVC 40x57x2000 white | S1420B | Asennuskanavat osat Tehalit LB | E | M | 16.79 | M | 1 | 16.79
S | 1475892 |  | T-piece | ATA16308 HF ATA16x32 white | S1420B | Asennuskanavat osat Tehalit LB | E | KPL | 16.79 | KPL | 1 | 16.79
S | 2815767 | 4011395335925 | KESKIÖLEVY ABB | 2-OS IMP TERÄS | S2802B | Kiinteistöautom KNX ABB LB | E | KPL | 16.79 | KPL | 1 | 16.79
S | 2815783 | 4011395336083 | KESKIÖLEVY ABB | 4-OS IMP TERÄS | S2802B | Kiinteistöautom KNX ABB LB | E | KPL | 16.79 | KPL | 1 | 16.79
S | 2815791 | 4011395336168 | KESKIÖLEVY ABB | 1-OS "VALO" IMP TERÄS | S2802B | Kiinteistöautom KNX ABB LB | E | KPL | 16.79 | KPL | 1 | 16.79
S | 2815807 | 4011395336328 | KESKIÖLEVY ABB | 1-OS "TILANNE" IMP TERÄS | S2802B | Kiinteistöautom KNX ABB LB | E | KPL | 16.79 | KPL | 1 | 16.79
S | 2815815 | 4011395336403 | KESKIÖLEVY ABB | 1-OS "VALO 0V" IMP TERÄS | S2802B | Kiinteistöautom KNX ABB LB | E | KPL | 16.79 | KPL | 1 | 16.79
S | 2815823 | 4011395336489 | KESKIÖLEVY ABB | 1-OS "VERHO 0V" IMP TERÄS | S2802B | Kiinteistöautom KNX ABB LB | E | KPL | 16.79 | KPL | 1 | 16.79
S | 2815831 | 4011395336564 | KESKIÖLEVY ABB | 1-OS "YLÖS/ALAS" IMP TERÄS | S2802B | Kiinteistöautom KNX ABB LB | E | KPL | 16.79 | KPL | 1 | 16.79
S | 2815839 | 4011395336649 | KESKIÖLEVY ABB | 2-OS "VALO" IMP TERÄS | S2802B | Kiinteistöautom KNX ABB LB | E | KPL | 16.79 | KPL | 1 | 16.79
S | 2815855 | 4011395336809 | KESKIÖLEVY ABB | 2-OS "TILANNE" IMP TERÄS | S2802B | Kiinteistöautom KNX ABB LB | E | KPL | 16.79 | KPL | 1 | 16.79
S | 2815871 | 4011395336960 | KESKIÖLEVY ABB | 2-OS "YLÖS/ALAS" IMP TERÄS | S2802B | Kiinteistöautom KNX ABB LB | E | KPL | 16.79 | KPL | 1 | 16.79
S | 4152159 | 4099854323980 | MEKAANINE LISÄTARVIKE LEDVANCE | LN INV SUSPENSION WIRE | S4102B | Sisävalaisimet Ledvance LB | E | KPL | 16.79 | KPL | 1 | 16.79
S | 4737511 | 4099854058608 | KOHDELAMPPU LEDVANCE | R50 6W/927 350LM E14 DIM 36D | S4730B | LED-lamput Ledvance LB | E | KPL | 16.79 | KPL | 1 | 16.79
S | 4935226 | 4058075823075 | LED-PISTOKANTALAMPPU | DULUX D10 EM 5W/840 G24D-1 | S4730B | LED-lamput Ledvance LB | V | KPL | 16.79 | KPL | 1 | 16.79
S | 6422131 |  | HYLSYAVAIN PROMAT | HYLSYAVAIN 6-KOLO 8MM PROMAT | S6402B | Työ turva tunnusväl Elkris LB | V | KPL | 16.8 | KPL | 1 | 16.8
S | 0231491 | 6410002314915 | INSTRUMENTOINTIKAAP-HF AFUMEX | JAMAK-HF DCA 12X(2+1)X0,5 | S0234B | Instrum kaapelit Prysmian LB | E | M | 16.8 | M | 1 | 16.8
S | 1119508 | 8717114128316 | SUOJALETKU METALLI ANACONDA | MULTIFELX FCEN 25 21.2MM 10M | S1121B | Suojaletkut Anamet LAPP LB | E | M | 16.8 | M | 1 | 16.8
S | 1467399 |  | Lighting channel | 6 m 75 mm | S1401B | Kaapelitiet MP LB | E | M | 16.8 | M | 1 | 16.8
S | 1446043 | 7321677232260 | PYSTYKULMA WIBE | PYSTYHAAR W11-70. KUUMAS OHUT | S1411B | Kaapelitiet Wibe LB | E | KPL | 16.8 | KPL | 1 | 16.8
S | 1914190 | 6410019141900 | KISKOLIITIN OUNEVA | KL800 400-800A L JA N/PE | S1908B | Sisäjohtoliittimet Ouneva LB | V | KPL | 16.8 | KPL | 1 | 16.8
S | 3708029 |  | APUKOSKETIN ABB | 0S.1A. PÄÄLLE | S3702B | Moottorilähtökomp ABB LB | E | KPL | 16.8 | KPL | 1 | 16.8
S | 3708030 |  | APUKOSKETIN ABB | 1S.0A. PÄÄLLE | S3702B | Moottorilähtökomp ABB LB | E | KPL | 16.8 | KPL | 1 | 16.8
S | 4926125 | 8721103139450 | LED-VALOPUTKI T8 COREPRO | T8 450MM 3CCT 650LM EM/230V | S4720B | LED-lamput Philips LB | E | KPL | 16.8 | KPL | 1 | 16.8
S | 7262001 | 6410072620015 | KYTKENTÄKAAPELI NAFICON | SC/SC FMS 1SMT 3M | S7203B | Kuitutuotteet Naficon X LB | E | KPL | 16.8 | KPL | 1 | 16.8
S | 1319133 | 06417258006168 | NAULAKIINNIKE A-COLLECTION | AC 20-25 VAL (45MM) 50 KPL | S1316B | Kiinnitystarv A-Collection LB | E | PAK | 16.81 | KPL | 50 | 0.3362
S | 1410062 |  | Slotted trunking | M050370000 60x30mm PVC | S1453B | Johdotuskourut X ABB LB | E | M | 16.81 | M | 1 | 16.81
S | 4709423 | 3250610092941 | HOHTOLAMPPU S.1 | KIRKAS 230VAC 3W E14 KORK. | S2112B | Uppoas kytkimet UTU LB | E | KPL | 16.81 | KPL | 1 | 16.81
S | 2724501 | 3389119403214 | RELEKANTA ZELIO | 8NAP RUMC2 RELEELLE | S2702B | Ohjaus säätö Schne LB | E | KPL | 16.81 | KPL | 1 | 16.81
S | 3210953 | 4016779630726 | JOHDONSUOJAKATKAISIJA SH200 | 1-NAPAINEN C-KÄYRÄ 40A | S3202B | Johdonsuoja-automaatit ABB LB | E | KPL | 16.81 | KPL | 1 | 16.81
S | 3210973 | 4016779630733 | JOHDONSUOJAKATKAISIJA SH200 | 1-NAPAINEN B-KÄYRÄ 40A | S3202B | Johdonsuoja-automaatit ABB LB | E | KPL | 16.81 | KPL | 1 | 16.81
S | 3225972 |  | VIRTAKISKO FTG EUROVARIO | 4P/HAARUKKA/10/16MOD N-L1-N... | S3223B | Virtakiskot FTG ELP LB | E | KPL | 16.81 | KPL | 1 | 16.81
S | 4738724 | 4099854770845 | VAKIOLAMPPU LEDVANCE | CLA 11W 4CCT 1055LM E27 DIM OP | S4730B | LED-lamput Ledvance LB | V | KPL | 16.81 | KPL | 1 | 16.81
S | 4738734 | 4099854772900 | VAKIOLAMPPU VALUE CLASSIC | CLA 19W/840 2452LM E27 OP | S4730B | LED-lamput Ledvance LB | E | KPL | 16.81 | KPL | 1 | 16.81
S | 4738735 | 4099854772924 | VAKIOLAMPPU VALUE CLASSIC | CLA 19W/865 2452LM E27 OP | S4730B | LED-lamput Ledvance LB | E | KPL | 16.81 | KPL | 1 | 16.81
S | 1622178 | 4013902661688 | KALVOJAKORASIA SPELSBERG | ABOX 040 AB-L/SW | S16040 | Pinta-asennusras Spelsberg P0 | E | KPL | 16.82 | KPL | 1 | 16.82
S | 2339577 | 7320500549438 | PAINIKETARVIKE ABB | KA1-8045 PAKSUUS 1mm | S2304B | Erikoiskytkimet ABB LB | E | KPL | 16.82 | KPL | 1 | 16.82
S | 3422918 | 6418074033390 | ASENNUSLEVY CARDMASTER | MP 30/25 | S3407B | Kotelot Fibox LB | E | KPL | 16.82 | KPL | 1 | 16.82
S | 4713778 | 6435200248343 | VAKIOLAMPPU AIRAM LED | A60 827 1921lm E27 OP | S4710B | LED-lamput Airam LB | E | KPL | 16.82 | KPL | 1 | 16.82
S | 4926117 | 8721103139139 | LED-VALOPUTKI MASTER LEDTUBE | T8 1200MM 840 2500LM EM/230V | S4720B | LED-lamput Philips LB | E | KPL | 16.82 | KPL | 1 | 16.82
S | 0213329 | 4044773038118 | TIETOVERKKOKAAPELI LAPP | UNITRONIC LIYCY 36X0,25 K500 | S0262B | Teo ohjauskaapelit LAPP LB | E | M | 16.83 | M | 1 | 16.83
S | 0406281 | 6410004062814 | ASENNUSJOHTO-HF AFUMEX C-PRO | MKEM-HF C-PRO 25 MU K6/500 | S0426B | As johdot ML MK MKEM Prysm LB | E | M | 16.83 | M | 1 | 16.83
S | 1474518 | 7394333000527 | TIKASHYLLY MP-BOLAGEN | 106LS6 FE C2 KZNOL 600X56X6000 | S1401A | Kaapelitiet MP LA | E | M | 16.83 | M | 1 | 16.83
S | 1908289 | 3472591470116 | JOHDINMERKKI TE/ABB ENTRELEC | MC512PA(1)HOR | S1924B | RIVILIITIN Entrelec FinnE X LB | E | KPL | 16.83 | KPL | 1 | 16.83
S | 1908291 | 3472591470215 | JOHDINMERKKI TE/ABB ENTRELEC | MC512PA(2)HOR | S1924B | RIVILIITIN Entrelec FinnE X LB | E | KPL | 16.83 | KPL | 1 | 16.83
S | 1908296 |  | Cable marker | 1SNK147071R0000 | S1924B | RIVILIITIN Entrelec FinnE X LB | E | KPL | 16.83 | KPL | 1 | 16.83
S | 1908297 |  | Cable marker | 1SNK147081R0000 | S1924B | RIVILIITIN Entrelec FinnE X LB | E | KPL | 16.83 | KPL | 1 | 16.83
S | 2720938 | 3606480689444 | PISTOKANTARELE ZELIO | RGZE1S48M 2 CO RUUVILIIT | S2702B | Ohjaus säätö Schne LB | V | KPL | 16.83 | KPL | 1 | 16.83
S | 4125454 | 4058075451322 | SÄHKÖINEN LISÄTARVIKE LEDVANCE | LS AY SUP TW-CP/P3/500 | S4102B | Sisävalaisimet Ledvance LB | E | KPL | 16.83 | KPL | 1 | 16.83
S | 7908325 | 4011334226932 | AV-RASIATARVIKE K.1 | XLR D-SARJA LIIT. VAL | S7245B | Tietoverkkotarv Berker U LB | E | KPL | 16.83 | KPL | 1 | 16.83
S | 7908326 | 4011334226963 | AV-RASIATARVIKE S.1 | XLR D-SARJA LIIT. VAL | S7245B | Tietoverkkotarv Berker U LB | E | KPL | 16.83 | KPL | 1 | 16.83
S | 8002526 |  | Mounting accessory set | Installation felt 700x700 | S80130 | Aurinko ja Tuuli Orima X P0 | V | KPL | 16.83 | KPL | 1 | 16.83
S | 0474622 | 6410004746226 | OHJAUSKAAPELI HELUKABEL | JZ-500 4G6 | S0466B | OHJAUSKAAPELIT-HF CABLEX X LB | E | M | 16.84 | M | 1 | 16.84
S | 2007506 | 7021987653013 | KYTKIN INSTALL | 7/16A/250V/IP21 PPJ 2X VAL | S2013B | Pinta-as kytkimet SG LB X | V | KPL | 16.84 | KPL | 1 | 16.84
S | 2007524 |  | Switch | DOUBLE TWO WAY SWITCH WH | S2013B | Pinta-as kytkimet SG LB X | V | KPL | 16.84 | KPL | 1 | 16.84
S | 1939564 | 4066966333978 | SULAKELIITIN TOPJOB S | 2-NAP, 12-30V HAR PAINONAPPI | S2715B | Ohjaus säätö Wago LB | E | KPL | 16.84 | KPL | 1 | 16.84
S | 1939565 |  | Fuse-connector | 5 x 20 mm fuse 230 V,gray | S2715B | Ohjaus säätö Wago LB | E | KPL | 16.84 | KPL | 1 | 16.84
S | 1939566 | 4066966335835 | SULAKELIITIN TOPJOB S | 2-NAP, 30-65 V HAR PAINONAPPI | S2715B | Ohjaus säätö Wago LB | E | KPL | 16.84 | KPL | 1 | 16.84
S | 4922240 | 8711500631862 | LOISTELAMPPU T8 PHILIPS | TL-D 30W/840 G13 | S4920B | Loistelamput Philips LB | V | KPL | 16.84 | KPL | 1 | 16.84
S | 5206548 | 7393487087750 | KAAPELIKENKÄ ELPRESS | KR2,5-5-CPF | S5204B | Kaapelin suoj+liitos Elpre LB | V | PAK | 16.84 | PAK | 1 | 16.84
S | 5206549 | 7393487087767 | KAAPELIKENKÄ ELPRESS | KR2,5-6-CPF | S5204B | Kaapelin suoj+liitos Elpre LB | V | PAK | 16.84 | PAK | 1 | 16.84
S | 7284020 | 6410072840208 | KYTKENTÄKAAPELI-KUITU NESTOR | SC/LC/2/5 SM DUPLEX KYTKENTÄK. | S7202B | Kuitutuotteet Nestor X LB | E | KPL | 16.84 | KPL | 1 | 16.84
S | 0443475 | 4044773092028 | OHJAUSKAAPELI LAPP | ÖLFLEX CLASSIC 115CY 5G2,5K500 | S0432B | Ohjauskaap isot pp Lapp LB | E | M | 16.85 | M | 1 | 16.85
S | 2111657 | 4011334263197 | PEITELEVY K.1 | 2OS. PYSTY VAL | S2112B | Uppoas kytkimet UTU LB | E | KPL | 16.85 | KPL | 1 | 16.85
S | 2111768 | 4011334366607 | VIPU R.1 | 16202005 6/7 2XNUOLI MUS | S2112B | Uppoas kytkimet UTU LB | E | KPL | 16.85 | KPL | 1 | 16.85
S | 2115009 | 4011334379058 | PEITELEVY Q.1 | 1OS. MI ANT | S2112B | Uppoas kytkimet UTU LB | E | KPL | 16.85 | KPL | 1 | 16.85
S | 2507240 | 3250615640048 | PISTORASIA HAGER | SNS016 1S 16A IP2X JL DIN | S2512B | Upotettavat pistorasiat UTU LB | E | KPL | 16.85 | KPL | 1 | 16.85
S | 2721546 |  | Plug-base relay | Miniature Relay 4C/O 24Vdc | S2702B | Ohjaus säätö Schne LB | E | KPL | 16.85 | KPL | 1 | 16.85
S | 3424693 | 6418074316875 | ASENNUSLEVY EK FIBOX | MPI EKO 2828 | S3407B | Kotelot Fibox LB | V | KPL | 16.85 | KPL | 1 | 16.85
S | 4741091 | 5410288292113 | KOHDELAMPPU REFLED | R80 8W/830 806LM E27 120D OP | S4740B | LED-lamput Sylvania LB | E | KPL | 16.85 | KPL | 1 | 16.85
S | 7265168 | 6418296622099 | KYTKENTÄKAAPELI-KUITU FINNSAT | SM SC UPC/LC APC SIMPLEX 2M | S7242A | Tietoverkkotuott. muut LA | E | KPL | 16.85 | KPL | 1 | 16.85
S | 1447970 | 7321677910632 | PORTTIKANNAKE WIBE | HSO-150 M10. KUUMASINKITTY | S1411B | Kaapelitiet Wibe LB | E | KPL | 16.86 | KPL | 1 | 16.86
S | 1458299 |  | KANAVAPISTORASIA UNICA SYSTEM | 2XSCHUKO KANAVA PR VALK | S1430B | Kanavakalusteet Schneider LB | E | KPL | 16.86 | KPL | 1 | 16.86
S | 3449351 |  | KESKUKSEN LISÄTARVIKE ETHERMA | KAAPELISUOJA NEPTUN | S3406B | Koteloidut keskukset LB | E | KPL | 16.86 | KPL | 1 | 16.86
S | 3426554 | 3250616669543 | HOLKKI VECTOR | VZ032M M32 IP65 VHA | S3408B | Kotelot Hager LB | E | KPL | 16.86 | KPL | 1 | 16.86
S | 3709469 | 4013614550539 | DIODISUOJA ABB | MP0CAE3 | S3702B | Moottorilähtökomp ABB LB | E | KPL | 16.86 | KPL | 1 | 16.86
S | 4935365 | 4099854435089 | LED-VALOPUTKI T8 LEDVANCE | T8 EM V 900 10W/840 1200LM | S4730B | LED-lamput Ledvance LB | V | KPL | 16.86 | KPL | 1 | 16.86
S | 0474893 | 6410004748930 | KETJUKAAPELI HELUKABEL | JZ-HF-CY 4G2,5 | S0466B | OHJAUSKAAPELIT-HF CABLEX X LB | E | M | 16.87 | M | 1 | 16.87
S | 1106129 | 7021987758015 | VALAISINPISTORASIA INSTALL | DCL-VALAISINPR 115MM UAJ VAL | S1124B | Putkitustarvikkeet SG LB X | E | KPL | 16.87 | KPL | 1 | 16.87
S | 1473604 | 3245060772543 | KANAVAPISTORASIA MOSAIC | MOSAIC 450, 4-OS, VALK | S1418B | Kanavakalusteet Legrand LB | E | KPL | 16.87 | KPL | 1 | 16.87
S | 2720986 | 3606480689062 | PISTOKANTARELE ZELIO | RXG21BD 24VDC 2 C/O 5A LUK | S2702B | Ohjaus säätö Schne LB | E | KPL | 16.87 | KPL | 1 | 16.87
S | 2720991 | 3606480689055 | PISTOKANTARELE ZELIO | RXG21JD 12VDC 2 C/O 5A LUK | S2702B | Ohjaus säätö Schne LB | E | KPL | 16.87 | KPL | 1 | 16.87
S | 2806856 | 4003468905173 | ASENNUSTARVIKE THEBEN | ASENNUSLEVY ION KNX | S2810B | Kiinteistöautom Theben LB | E | KPL | 16.87 | KPL | 1 | 16.87
S | 1462470 |  | Cover for cable support | AZDMD 50 FS, 53x3000, KZnOL | S1404B | Kaapelitiet OBO LB | V | M | 16.88 | M | 1 | 16.88
S | 1410035 | 8000126051858 | JOHDOTUSKOURU ABB T&B | JOHTOKOURU 05185 (40X80) 4-6MM | S1453B | Johdotuskourut X ABB LB | V | M | 16.88 | M | 1 | 16.88
S | 2826083 | 4010312906279 | PAINIKE | DW-FT4F-WG | S2805B | Kiinteistöautom ELTAKO LB | V | KPL | 16.88 | KPL | 1 | 16.88
S | 2826085 | 4010312906293 | PAINIKE | DW-FT55-WG | S2805B | Kiinteistöautom ELTAKO LB | E | KPL | 16.88 | KPL | 1 | 16.88
S | 7241235 | 7333089003710 | KYTKENTÄKAAPELI-KUITU EUROLAN | 2XLC-LC OM4 1M UPC | S7222B | Kuitutuott. Eurolan LB | V | KPL | 16.88 | KPL | 1 | 16.88
S | 7241236 | 7333089003635 | KYTKENTÄKAAPELI-KUITU EUROLAN | 2XSC-LC OM4 1M UPC | S7222B | Kuitutuott. Eurolan LB | V | KPL | 16.88 | KPL | 1 | 16.88
S | 0406227 | 6410004062272 | ASENNUSJOHTO-HF PRYSMIAN | MK-HF C-PRO 25 KEVI CCA K6/500 | S0426B | As johdot ML MK MKEM Prysm LB | V | M | 16.89 | M | 1 | 16.89
S | 0406229 | 6410004062296 | ASENNUSJOHTO-HF PRYSMIAN | MK-HF C-PRO 25 MU CCA K6/500 | S0426B | As johdot ML MK MKEM Prysm LB | E | M | 16.89 | M | 1 | 16.89
S | 1447971 | 7321677910649 | PORTTIKANNAKE WIBE | HSO-200 M10. KUUMASINKITTY | S1411B | Kaapelitiet Wibe LB | V | KPL | 16.89 | KPL | 1 | 16.89
S | 1475913 | 4012740014861 | PÄÄTYKAPPALE TEHALIT.BRP | BRP652106D HF BRP65X210 LVA | S1420B | Asennuskanavat osat Tehalit LB | E | KPL | 16.89 | KPL | 1 | 16.89
S | 1476473 |  | ASENNUSKANAVA TEHALI.LF | LF400600 PVC 40X57X2000 VHA | S1420B | Asennuskanavat osat Tehalit LB | E | M | 16.89 | M | 1 | 16.89
S | 1461291 | 4012740896801 | TASOKULMA ELECTRAPLAN.AK | AK75185 PVC 18x75 HAR | S1442B | Kanavat +osat Electroplan X LB | E | KPL | 16.89 | KPL | 1 | 16.89
S | 1749807 | 4044773170375 | HOLKKITIIVISTE ATEX SKINTOP | MS-M 12x1.5 BRASS IP68 | S1709B | Holkkitiivisteet Skintop LB | E | KPL | 16.89 | KPL | 1 | 16.89
S | 2402032 |  | PINTAKEHYS RENOVA | PINTAKOJERASIA 2-PR. 25 MM MUS | S2423B | Pinta-as pistoras RENOVA LB | V | KPL | 16.89 | KPL | 1 | 16.89
S | 3225898 | 4018841004763 | VIRTAKISKO FTG EUROVARIO | 4P/HAARUKKA/10/18MOD N-L1-N... | S3223B | Virtakiskot FTG ELP LB | E | KPL | 16.89 | KPL | 1 | 16.89
S | 5243430 | 6410052434304 | KUTISTELETKU 3M | MDT-A 12-3mm 1m LIIMA | S5208A | Kaapelin suoj+liitos 3M LA | V | KPL | 16.89 | KPL | 1 | 16.89
S | 7240110 | 3606480384486 | LIITIN-CAT6 ACTASSI | LIITIN CAT 6 UTP S-ONE | S72411 | Tietoverkkotuott. Schneider P1 | V | KPL | 16.89 | KPL | 1 | 16.89
S | 0614604 |  | ALUMIINIVOIMAKAAPELI TT CABLES | AMCMK 4X25 SM/16 K500 | S06290 | Alumiinivoimakaapelit TT X P0 | E | M | 16.9 | M | 1 | 16.9
S | 2420070 | 7392696019743 | VOIMAPISTOTULPPA EASY&SAFE | 4H, 32A, IP44, 2P+E | S2416B | Pistoras. tulpat Amphenol LB | E | KPL | 16.9 | KPL | 1 | 16.9
S | 3641872 | 6417019447032 | VÄÄNNINTARVIKE ABB | OTVS1 | S3602B | Tehokytk -katkais ABB LB | E | KPL | 16.9 | KPL | 1 | 16.9
S | 3641873 | 6417019447049 | VÄÄNNINTARVIKE ABB | OTVS2 | S3602B | Tehokytk -katkais ABB LB | E | KPL | 16.9 | KPL | 1 | 16.9
S | 3751295 | 9005738233110 | RC-SUOJA BENEDICT&JÄGER | 110-250V-/= KONT.K3-07 - K3-74 | S3703B | Moottorilähtökomp Hager LB | E | KPL | 16.9 | KPL | 1 | 16.9
S | 3751296 | 9005738233103 | RC-SUOJA BENEDICT&JÄGER | 12-24V-/= KONT. K3-07 - K3-74 | S3703B | Moottorilähtökomp Hager LB | E | KPL | 16.9 | KPL | 1 | 16.9
S | 6774230 |  | VIRTAMUUNTAJA KIINTEÄ ENTES | ENT.A30MN 30X10 200/5 2,5VA LK | S6733B | Mittarit Entes LB | E | KPL | 16.9 | KPL | 1 | 16.9
S | 6774231 |  | VIRTAMUUNTAJA KIINTEÄ ENTES | ENT.A30MN 30X10 250/5 2,5VA LK | S6733B | Mittarit Entes LB | E | KPL | 16.9 | KPL | 1 | 16.9
S | 6774244 |  | VIRTAMUUNTAJA KIINTEÄ ENTES | ENT.A30MN 30X10 125/5 2,5VA | S6733B | Mittarit Entes LB | E | KPL | 16.9 | KPL | 1 | 16.9
S | 6774246 |  | VIRTAMUUNTAJA KIINTEÄ ENTES | ENT.A30MN 30X10 400/5 2,5VA | S6733B | Mittarit Entes LB | E | KPL | 16.9 | KPL | 1 | 16.9
S | 0217606 |  | VALOKUITUKAAPELI MAA NESTOR | FZ4RMU FLEX 3,5 KN 8X24XG.657. | S0212A | Valokuitukaapelit Nestor X LA | E | M | 16.91 | M | 1 | 16.91
S | 0217006 |  | TELEKAAPELI KANAVA NESTOR | VMOHBU-TL 50X2X0,5 | S0245A | Instrum kaapelit Nestor LA | V | M | 16.91 | M | 1 | 16.91
S | 0444672 | 4044774391823 | OHJAUSKAAPELI-EMC-HF LAPP | ÖLFLEX CLASSIC 110 CH 5X0,75N | S0431B | Ohjauskaap pienet pp Lapp LB | E | M | 16.91 | M | 1 | 16.91
S | 1116559 | 4031026307824 | SUOJALETKU METALLI HELAGUARD | LTS16 17.8/12.6mm MU PVC 25m | S1111B | Suojaletkut Hellermann LB | V | M | 16.91 | M | 1 | 16.91
S | 1116869 | 4031026319964 | SUOJALETKU METALLI HELAGUARD | LTS16 17.8/12.6mm HA PVC 25m | S1111B | Suojaletkut Hellermann LB | E | M | 16.91 | M | 1 | 16.91
S | 4941354 | 5410288302492 | LED-VALOPUTKI T8 SUPERIA | T8 UO 22,2W 4K 1500 4100LM 75K | S47401 | LED-lamput Sylvania P1 | V | KPL | 16.91 | KPL | 1 | 16.91
S | 5040366 |  | KOSKETUSLIITIN OUNEVA | AL/AL 16-120 JOUSILLA | S5203B | Kaapelin suoj+liitos Ouneva LB | V | KPL | 16.91 | KPL | 1 | 16.91
S | 1461340 | 4012740198943 | JOHDOTUSKOURU TEHALIT.BA7A | BA7A60060 PVC 60X60X2000 HAR | S1420B | Asennuskanavat osat Tehalit LB | E | M | 16.92 | M | 1 | 16.92
S | 1627180 |  | Junction box w. membrain | T 40 KL | S1606B | Pinta-asennusras OBO LB | E | KPL | 16.92 | KPL | 1 | 16.92
S | 1965010 | 3472591151268 | RIVILIITIN KAKSIKERROS TE/ABB | 6MM, JOHTO:4MM2, EROTTIMELLA, | S1924B | RIVILIITIN Entrelec FinnE X LB | E | KPL | 16.92 | KPL | 1 | 16.92
S | 2009194 |  | Mounting frame | 2-f. flushm. vert white | S20110 | Pinta-as kyktimet UTU P0 | E | KPL | 16.92 | KPL | 1 | 16.92
S | 2009195 |  | Mounting frame | 2-f. flushm. vert gray | S20110 | Pinta-as kyktimet UTU P0 | E | KPL | 16.92 | KPL | 1 | 16.92
S | 2009196 |  | Mounting frame | 2-f. flushm. horiz gray | S20110 | Pinta-as kyktimet UTU P0 | E | KPL | 16.92 | KPL | 1 | 16.92
S | 7219775 | 7350115732567 | KYTKENTÄKAAPELI-KUITU HEXATRON | SC/UPC-SC/APC SPX SIN 3M | S7200B | Valokuitutuott. ja tarv. LB | V | KPL | 16.92 | KPL | 1 | 16.92
S | 3614506 |  | NOKKAKYTKIN KÄYNNISTYS | A1/6ZM/F901 | S3618B | Nokkakytkimet Hedtec LB | E | KPL | 16.93 | KPL | 1 | 16.93
S | 1911156 | 6410019111569 | MONINAPALIITIN EPIC | H-A 3 MTS M20 KOTELO | S1910B | Moninapaliittimet LAPP LB | E | KPL | 16.93 | KPL | 1 | 16.93
S | 3270009 | 4015082421748 | JOHDONSUOJAKATKAISIJA XPOLE | PLSM-B6-MW | S3212A | Johdonsuoja-autom Eaton LA | E | KPL | 16.93 | KPL | 1 | 16.93
S | 3270035 | 4015082422004 | JOHDONSUOJAKATKAISIJA XPOLE | PLSM-C6-MW | S3212A | Johdonsuoja-autom Eaton LA | E | KPL | 16.93 | KPL | 1 | 16.93
S | 3270058 | 4015082422233 | JOHDONSUOJAKATKAISIJA XPOLE | PLSM-D6-MW | S3212A | Johdonsuoja-autom Eaton LA | E | KPL | 16.93 | KPL | 1 | 16.93
S | 3226123 |  | VIRTAKISKO FTG EUROVARIO | 3P/PIIKKI/10/27MOD ABB PRINT | S32230 | Virtakiskot FTG ELP P0 | V | KPL | 16.93 | KPL | 1 | 16.93
S | 3604719 |  | NOKKAKYTKIN KÄYNNISTYS | A1/6ZM/F601 | S3618B | Nokkakytkimet Hedtec LB | E | KPL | 16.93 | KPL | 1 | 16.93
S | 3614508 |  | NOKKAKYTKIN KÄYNNISTYS | A1/6ZM/F908 | S3618B | Nokkakytkimet Hedtec LB | E | KPL | 16.93 | KPL | 1 | 16.93
S | 0601999 | 6410006019991 | KUPARIVOIMAKAAPELI-EMC C-PRO | MCCMK-HF C-PRO 3X6/6 K1000 | S0617B | Kuparivoimakaap Prysmian LB | V | M | 16.94 | M | 1 | 16.94
S | 1119538 | 8717114151277 | SUOJALETKULIITIN METALL ANAMET | COMPACT STR IP40 M20 FCEN 12 | S1121B | Suojaletkut Anamet LAPP LB | E | KPL | 16.94 | KPL | 1 | 16.94
S | 1309100 |  | JOHDINSIDE 2-LOCK ELEMATIC | 100x2.5mm MET.L VA 100kpl/pss | S1321B | Johdinsiteet 2-Lock Elem LB | V | PSS | 16.94 | KPL | 100 | 0.1694
S | 1976293 | 6410019762938 | LIITINTYÖKALU WAGO | AVAUSTYÖKALU 2,5 MM | S1906B | Sisäjohtoliittimet Wago LB | V | KPL | 16.94 | KPL | 1 | 16.94
S | 1914109 | 6410019141092 | YLEISLIITIN OTL OUNEVA | 3xAL/CU 1.5-50mm2 HARMAA | S1908B | Sisäjohtoliittimet Ouneva LB | V | KPL | 16.94 | KPL | 1 | 16.94
S | 2402002 |  | PINTAKEHYS RENOVA | PINTAKOJERASIA 2-PR. 25 MM VAL | S2423B | Pinta-as pistoras RENOVA LB | V | KPL | 16.94 | KPL | 1 | 16.94
S | 3413090 | 6418074060587 | PUTKILAIPPA FIBOX | MB16026SET PIHARASIALLE MUOVIA | S34120 | Piharasiat Fibox P0 | V | KPL | 16.94 | KPL | 1 | 16.94
S | 4738489 | 4099854456299 | KOHDELAMPPU LEDVANCE | PAR16 6W/930 575LM GU10 DIM 36 | S4730B | LED-lamput Ledvance LB | V | KPL | 16.94 | KPL | 1 | 16.94
S | 4738490 | 4099854456312 | KOHDELAMPPU LEDVANCE | PAR16 6W/940 575LM GU10 DIM 36 | S4730B | LED-lamput Ledvance LB | V | KPL | 16.94 | KPL | 1 | 16.94
S | 0474650 |  | OHJAUSKAAPELI TAIP. HELUKABEL | TOPSERV 109 PUR 4G2,5 | S0466B | OHJAUSKAAPELIT-HF CABLEX X LB | E | M | 16.95 | M | 1 | 16.95
S | 1467280 | 7394333121871 | ASENNUSTARVIKE MP-BOLAGEN | MP-760E KATTOKIINNITIN E | S1401B | Kaapelitiet MP LB | E | KPL | 16.95 | KPL | 1 | 16.95
S | 1462566 | 4012195065616 | JATKOKAPPALE KTS | LWVG 60, H=60MM, VA | S1404B | Kaapelitiet OBO LB | E | KPL | 16.95 | KPL | 1 | 16.95
S | 1462755 | 4012196067091 | JATKOKAPPALE KTS | 6068200 RV 650 | S1404B | Kaapelitiet OBO LB | E | KPL | 16.95 | KPL | 1 | 16.95
S | 1963533 | 6410019635331 | LIITIN PHOENIX | UTTB 2.5-PV | S1912B | Riviliittim Phoenix Contact LB | E | KPL | 16.95 | KPL | 1 | 16.95
S | 1964176 | 6410019641769 | SUOJAJOHDINLIITIN PHOENIX | ST 2.5-QUATTRO-PE | S1912B | Riviliittim Phoenix Contact LB | E | KPL | 16.95 | KPL | 1 | 16.95
S | 7216689 | 6410072166896 | PINTARASIA 6-OS. | NETCONNECT TWIST/SL VALK. | S7210B | Tietoverkkot Netconnect LB | E | KPL | 16.95 | KPL | 1 | 16.95
S | 1461345 | 4012740212588 | JOHDOTUSKOURU TEHALIT.BA7A | BA7A80030 PVC 80X30X2000 HAR | S1420B | Asennuskanavat osat Tehalit LB | E | M | 16.96 | M | 1 | 16.96
S | 2418108 | 3606480209925 | PINTAKEHYS EXXACT | 2-KULMAPINTAKOJERASIA VAL | S24020 | Pinta-as pistoras Schneider P0 | V | KPL | 16.96 | KPL | 1 | 16.96
S | 2404161 | 3606488204885 | PINTAKEHYS ELKO ONE | 1-PINTAKOJERASIA KORK MUS DIY | S2495B | Pinta-as pistorasiat DIY LB | E | KPL | 16.96 | KPL | 1 | 16.96
S | 3412345 | 6419410330920 | ASENNUSLEVY KCS | ASENNUSLEVY | S3410B | Riviliitinkotelot Katko LB | E | KPL | 16.96 | KPL | 1 | 16.96
S | 4923635 | 8719514316829 | LED-VALOPUTKI PHILIPS MASTER | MAS VLE 1200MM UO 15.5W 840 T8 | S4720A | LED-lamput Philips LA | V | KPL | 16.96 | KPL | 1 | 16.96
S | 7526589 | 5707957051905 | ADAPTERI CABELCON | KULMA F-NAARAS / F-UROS HQ | S7505A | Antennituotteet Finnsat LA | E | KPL | 16.96 | KPL | 1 | 16.96
S | 0475369 |  | OHJAUSKAAPELI HELUKABEL | JZ-500-C MUSTA 7G2,5 10970 | S0466B | OHJAUSKAAPELIT-HF CABLEX X LB | E | M | 16.97 | M | 1 | 16.97
S | 0602097 | 6410006020973 | OHJAUSKAAPELI-EMC AFUMEX C-PRO | MCCMO-HF C-PRO 7X2,5 RE K500 | S0622B | Ohjauskaapelit Prysmian LB | E | M | 16.97 | M | 1 | 16.97
S | 4279499 | 5410288489889 | MEK.AANINEN LISÄT. STARTBATTEN | VAIJERIRIPUSTUSSARJA | S4112B | Sisävalaisimet Sylvania LB | E | KPL | 16.97 | KPL | 1 | 16.97
S | 4222412 | 7392971134888 | LED-NAUHA HIDE A LITE | KIINNIKKEET NEON MINI 15KPL | S4212B | Sisävalaisimet Hide-a-lite LB | E | KPL | 16.97 | KPL | 1 | 16.97
S | 4711546 | 6435200214744 | LED-LAMPPU AIRAM | A67 827 2452lm E27 SUPER OP | S4710B | LED-lamput Airam LB | V | KPL | 16.97 | KPL | 1 | 16.97
S | 1439218 |  | KESKIKANNAKE DEFEM | B39/320-422 KUUMASINKITTY | S1411B | Kaapelitiet Wibe LB | V | KPL | 16.98 | KPL | 1 | 16.98
S | 1446441 | 7321677168347 | KULMAKAPPALE WIBE | SÄÄD. KULMA W10S-100 KUUMASINK | S1411B | Kaapelitiet Wibe LB | E | KPL | 16.98 | KPL | 1 | 16.98
S | 1459125 | 6438378096877 | KOSKETINKISKOTARVIKE UNIPRO | UNIPRO CCU3AW DALI RASIA VALK | S1429B | Osat+tarvikkeet Unipro LB | V | KPL | 16.98 | KPL | 1 | 16.98
S | 1459126 | 6438378096907 | KOSKETINKISKOTARVIKE UNIPRO | UNIPRO CCU3BW DALI RASIA VALK | S1429B | Osat+tarvikkeet Unipro LB | V | KPL | 16.98 | KPL | 1 | 16.98
S | 1459225 | 6438378096860 | KOSKETINKISKOTARVIKE UNIPRO | UNIPRO CCU3AG DALI RASIA HARM | S1429B | Osat+tarvikkeet Unipro LB | E | KPL | 16.98 | KPL | 1 | 16.98
S | 1459226 | 6438378096891 | KOSKETINKISKOTARVIKE UNIPRO | UNIPRO CCU3BG DALI RASIA HARM | S1429B | Osat+tarvikkeet Unipro LB | E | KPL | 16.98 | KPL | 1 | 16.98
S | 1459325 | 6438378096853 | KOSKETINKISKOTARVIKE UNIPRO | UNIPRO CCU3AB DALI RASIA MUSTA | S1429B | Osat+tarvikkeet Unipro LB | V | KPL | 16.98 | KPL | 1 | 16.98
S | 1459326 | 6438378096884 | KOSKETINKISKOTARVIKE UNIPRO | UNIPRO CCU3BB DALI RASIA MUSTA | S1429B | Osat+tarvikkeet Unipro LB | V | KPL | 16.98 | KPL | 1 | 16.98
S | 1976618 | 4045454507398 | RIVILIITIN WAGO | 2-NAP, CU 6-35 MM2, SIN | S1909B | Riviliittimet Wago LB | V | KPL | 16.98 | KPL | 1 | 16.98
S | 2111154 | 4011334230625 | PINTAKOJERASIA Q.3 | 2OS. 37MM VAL | S2112B | Uppoas kytkimet UTU LB | E | KPL | 16.98 | KPL | 1 | 16.98
S | 4709414 | 3250610092934 | HOHTOLAMPPU S.1 | KIRKAS 230VAC 3W E14 MAT. | S2112B | Uppoas kytkimet UTU LB | E | KPL | 16.98 | KPL | 1 | 16.98
S | 4737937 | 4099854241901 | KOHDELAMPPU LEDVANCE | PAR16 7W/927 575 DIM GU10 120D | S4730B | LED-lamput Ledvance LB | E | KPL | 16.98 | KPL | 1 | 16.98
S | 7269402 | 06430079300017 | KYTKENTÄKAAPELI NAFICON | SCA/LCA FMS 1SMT 1.5M | S7203B | Kuitutuotteet Naficon X LB | E | KPL | 16.98 | KPL | 1 | 16.98
S | 7237388 | 6410072373881 | KYTKENTÄKAAPELI-KUITU ETD | LC/APC - LC/UPC SM 5 M SPX | S7204B | Kuitutuotteet ETD X LB | E | KPL | 16.98 | KPL | 1 | 16.98
S | 1116874 | 4031026326979 | SUOJALETKU METALLI HELAGUARD | LTS16 17,8/12,6MM MUS 50M | S1111B | Suojaletkut Hellermann LB | E | M | 16.99 | M | 1 | 16.99
S | 1467654 | 7394333130187 | PÄÄTYKAPPALE MP-BOLAGEN | MP-599S T-lähtö Levyh. 50S | S1401B | Kaapelitiet MP LB | E | KPL | 16.99 | KPL | 1 | 16.99
S | 1418558 |  | Cover plate OBO | VH-P7, 1-os IP44, kelt, PA | S1405B | Lattiarasiat ja tarv OBO LB | E | KPL | 16.99 | KPL | 1 | 16.99
S | 3425858 |  | Door Gamma | GP108P f.encl. GD108N | S3408B | Kotelot Hager LB | E | KPL | 16.99 | KPL | 1 | 16.99
S | 5205551 |  | Cable Protection | Cable Protection 28x1200 mm | S5218B | Kaapelinsuojaus Pmflex LB | E | KPL | 16.99 | KPL | 1 | 16.99
S | 7914408 | 3185287978772 | LIITOSJOHTO ERARD | HDMI KAAPELI 1,5M | S7901B | AV järjestelmät LB | E | KPL | 16.99 | KPL | 1 | 16.99
S | 0475911 |  | OHJAUSKAAPELI HELUKABEL | TOPFLEX-EMV-UV 4G2,5 24523 | S0466B | OHJAUSKAAPELIT-HF CABLEX X LB | E | M | 17 | M | 1 | 17
S | 1116521 | 4031026307459 | SUOJALETKULIITIN METALLI HELAG | PCS12-FMC-M16 SUO M16 MS 10kpl | S1111B | Suojaletkut Hellermann LB | E | KPL | 17 | KPL | 1 | 17
S | 1309105 |  | JOHDINSIDE 2-LOCK ELEMATIC | 100x2.5mm MET.L MU 100kpl/pss | S1321A | Johdinsiteet 2-Lock Elem LA | V | PSS | 17 | KPL | 100 | 0.17
S | 1445810 | 7321677909841 | T-KAPPALE WIBE | W29-70. KUUMASINKITTY OHUTL | S1411B | Kaapelitiet Wibe LB | E | KPL | 17 | KPL | 1 | 17
S | 1455521 | 7321677959167 | KATTOKIINNIKE WIBE | 6BK-13 HDG | S1411B | Kaapelitiet Wibe LB | E | KPL | 17 | KPL | 1 | 17
S | 1400814 | 3606480311352 | ASENNUSLISTA OPTILINE MINI | OL MINI 1845 PVC VALK | S1412B | Johtokanavat Schneider LB | V | KPL | 17 | KPL | 1 | 17
S | 2419404 | 6438054001676 | SELV-PISTOTULPPA SCHNEIDER | SELV 24V AC IP34 | S2402B | Pinta-as pistoras Schneider LB | E | KPL | 17 | KPL | 1 | 17
S | 2418141 | 3606480209765 | PINTAKEHYS EXXACT | 1-PINTAKOJERASIA 35 MM ANT | S2424B | Pinta-as pistoras EXXACT LB | V | KPL | 17 | KPL | 1 | 17
S | 3781103 | 3389110214239 | PAINIKESUOJUS TESYS | GV2E01 | S3706B | Moottorisuojak. Schneider LB | E | KPL | 17 | KPL | 1 | 17
S | 4161071 | 4099854476006 | MEKAANINEN LISÄTARV LEDVANCE | DL SLIM ALU FRAME D175 WHITE | S4102B | Sisävalaisimet Ledvance LB | E | KPL | 17 | KPL | 1 | 17
S | 1463025 |  | Ceiling bracket | TPS 545 FS, KZnOL | S1404B | Kaapelitiet OBO LB | E | KPL | 17.01 | KPL | 1 | 17.01
S | 1430438 | 6438377005931 | RUUVISARJA MEKA | HST RS KSF | S1427B | Kaapelitiet Meka LB | E | KPL | 17.01 | KPL | 1 | 17.01
S | 1965075 |  | Jumper bar | 1SNA173520R2200 | S1924B | RIVILIITIN Entrelec FinnE X LB | E | KPL | 17.01 | KPL | 1 | 17.01
S | 2111616 | 4011334298281 | KESKIÖLEVY K.1 | MV-KALUSTE 513102 ANT. | S2112B | Uppoas kytkimet UTU LB | E | KPL | 17.01 | KPL | 1 | 17.01
S | 2499000 | 7394438602114 | PISTORASIA NEWLEC | 1S/16A/250V/IP44 PPR 0X VAL | S24220 | Pinta-as pistoras Norwesco P0 | V | KPL | 17.01 | KPL | 1 | 17.01
S | 3434912 |  | PE/N-KISKO FTG | 2X42 REIKÄINEN KISKO SIS ADAP. | S32230 | Virtakiskot FTG ELP P0 | V | KPL | 17.01 | KPL | 1 | 17.01
S | 3429982 | 4013902852437 | PE/N-LIITIN SPELSBERG | AK 09 PEN-S LIITINSILTA | S3409B | Kotelot Spelsberg LB | E | KPL | 17.01 | KPL | 1 | 17.01
S | 7125489 | 6410071254891 | PALOILMOITINTARVIKE ESMI | ASENNUSRASIA SUP556W SY2G | S7151B | Paloilmoitinjärjestelmät LB | V | KPL | 17.01 | KPL | 1 | 17.01
S | 1476257 | 4012740023320 | PEITELEVY TEHALIT.BRP | GT452 HF 2-OS. 4M LVA | S1420B | Asennuskanavat osat Tehalit LB | E | KPL | 17.02 | KPL | 1 | 17.02
S | 2115680 |  | Centre plate | for 4470/4468 black | S2112B | Uppoas kytkimet UTU LB | E | KPL | 17.02 | KPL | 1 | 17.02
S | 3225987 |  | VIRTAKISKO FTG EUROVARIO | 4P/PIIKKI/10/18MOD ABB DSB | S3223B | Virtakiskot FTG ELP LB | E | KPL | 17.02 | KPL | 1 | 17.02
S | 3423009 | 6418074070852 | LÄPIVIENTITARVIKE ACCE | FEM 30-45 NEW | S3407B | Kotelot Fibox LB | E | KPL | 17.02 | KPL | 1 | 17.02
S | 7264724 | 6410072647241 | KYTKENTÄKAAPKUITU SEIKOH GIKEN | LC/LC FMS 1SMT 7.5M | S7203B | Kuitutuotteet Naficon X LB | E | KPL | 17.02 | KPL | 1 | 17.02
S | 7914406 | 3700117224302 | LIITOSJOHTO ERARD | USB-A U/U 1.8M USB3.2 G1 5GBPS | S7901B | AV järjestelmät LB | E | KPL | 17.02 | KPL | 1 | 17.02
S | 0232107 | 6410002321074 | ANTENNIKAAPELI PRYSMIAN MNC | RFA 7/8-50 | S0232A | Antennikaapelit RF LA | V | M | 17.03 | M | 1 | 17.03
S | 1445375 | 7321677171934 | KATTOKANNAKE WIBE | KATTOKANNAKE 2/500. KUUMASINK | S1411B | Kaapelitiet Wibe LB | E | KPL | 17.03 | KPL | 1 | 17.03
S | 1970147 | 4008190153977 | RINNANLIITÄNTÄ WQV 6/10 | 1052260000 | S1903B | Riviliittimet Weidmuller LB | V | KPL | 17.03 | KPL | 1 | 17.03
S | 1971260 | 4008190152130 | RINNANLIITÄNTÄ WQV 10/10 | 1052460000 | S1903B | Riviliittimet Weidmuller LB | E | KPL | 17.03 | KPL | 1 | 17.03
S | 1963261 | 4017918130305 | LIITIN PHOENIX | SK 14 | S1912B | Riviliittim Phoenix Contact LB | E | KPL | 17.03 | KPL | 1 | 17.03
S | 1963851 | 6410019638516 | LIITIN PHOENIX | QTC 1.5-QUATTRO-PE | S1912B | Riviliittim Phoenix Contact LB | E | KPL | 17.03 | KPL | 1 | 17.03
S | 2100743 | 6438054017219 | PEITELEVY ROBUST | PEITENASTA VAL | S2117B | Uppoas kytkimet ROBUST LB | E | KPL | 17.03 | KPL | 1 | 17.03
S | 2814615 | 4011395255582 | PAINIKE KNX ABB | 12-OS PAINIKKEET VAL | S2802B | Kiinteistöautom KNX ABB LB | E | KPL | 17.03 | KPL | 1 | 17.03
S | 4152022 | 4099854215612 | MEKAANINE LISÄTARVIKE LEDVANCE | LN INV INLINE CONNECTOR | S4102B | Sisävalaisimet Ledvance LB | E | KPL | 17.03 | KPL | 1 | 17.03
S | 4922998 | 8720169290419 | LED-PISTOKANTALAMPPU COREPRO | G24Q-1 830 600LM 13W=5.5W PLC | S4720B | LED-lamput Philips LB | V | KPL | 17.03 | KPL | 1 | 17.03
S | 4923175 | 8720169290433 | LED-PISTOKANTALAMPPU COREPRO | G24Q-1 840 660LM 13W=5.5W PLC | S4720B | LED-lamput Philips LB | V | KPL | 17.03 | KPL | 1 | 17.03
S | 5808144 | 4012195812357 | PYÖRÖJOHDINKIINNIKE TBS | 157/F VA 410 | S5802B | Ylijännitesuojaus OBO LB | E | KPL | 17.03 | KPL | 1 | 17.03
S | 2362581 | 3666916038604 | RAJAKYTKIMEN OHJAINPÄÄ OSISENS | ZCKY53 PYÖREÄ, 3MM | S2309B | Rajakytkimet Schneider LB | E | KPL | 17.04 | KPL | 1 | 17.04
S | 2603333 | 4007529937332 | TARVIKE LUXOMAT | PD4N MUSTA LINSSI | S2605B | Liiketunn Luxomat, Extronic LB | E | KPL | 17.04 | KPL | 1 | 17.04
S | 2603342 | 4007529937738 | TARVIKE LUXOMAT | PD2N-FP MUSTA LINSSI | S2605B | Liiketunn Luxomat, Extronic LB | E | KPL | 17.04 | KPL | 1 | 17.04
S | 2603407 | 4007529937387 | ASENNUSTARVIKE LUXOMAT | PD4N-1C KEHYS MUS | S2605B | Liiketunn Luxomat, Extronic LB | E | KPL | 17.04 | KPL | 1 | 17.04
S | 5206557 | 7393487087828 | KAAPELIKENKÄ ELPRESS | KR6-8-CPF | S5204B | Kaapelin suoj+liitos Elpre LB | V | PAK | 17.04 | PAK | 1 | 17.04
S | 7005547 | 6418677330100 | MERKINANTOKOJE IMPRESSIVO | KESKIÖ IMPR MERKKIVALO VAL | S7004B | Teleasennustarvikkeet ABB LB | V | KPL | 17.04 | KPL | 1 | 17.04
S | 1119536 | 8717114151802 | SUOJALETKULIITIN METALL ANAMET | COMPACT STR IP40 M16 FCEN 12 | S1121B | Suojaletkut Anamet LAPP LB | E | KPL | 17.05 | KPL | 1 | 17.05
S | 1418618 | 4012196435289 | KOJERASIA UFS | UT3 45 3, PA, MUS | S1405B | Lattiarasiat ja tarv OBO LB | E | KPL | 17.05 | KPL | 1 | 17.05
S | 2420239 | 7392696035811 | VOIMAPISTOTULPPA EASY&SAFE BL | 6H, 32A, IP44, 2P+E | S2416B | Pistoras. tulpat Amphenol LB | E | KPL | 17.05 | KPL | 1 | 17.05
S | 2421405 | 7392696700122 | KOJEPISTORASIA EASY&SAFE | 6H, 16A, IP44, 3P+E | S2416B | Pistoras. tulpat Amphenol LB | E | KPL | 17.05 | KPL | 1 | 17.05
S | 9825007 | 6418677310485 | PISTORASIA JUSSI | 23-01UC-212P 1-OS (0) VA 1kpl | S2595B | Upotettavat pistorasiat DIY LB | V | KPL | 17.05 | KPL | 1 | 17.05
S | 2721103 | 3606480078019 | VÄLIRELE ZELIO | RSL1AB4ND RELE 1C/O 6A 60VDC | S2702B | Ohjaus säätö Schne LB | E | KPL | 17.05 | KPL | 1 | 17.05
S | 2721545 | 3389119403870 | PISTOKANTARELE ZELIO | 12VDC 4C/O 6A LED | S2702B | Ohjaus säätö Schne LB | E | KPL | 17.05 | KPL | 1 | 17.05
S | 2721549 | 3389119403832 | PISTOKANTARELE ZELIO | 48VDC 4C/O 6A LED | S2702B | Ohjaus säätö Schne LB | E | KPL | 17.05 | KPL | 1 | 17.05
S | 4935469 | 4099854754098 | LED-VALOPUTKI T8 LEDVANCE | T8 EM V 1500 25,9W/830 3150LM | S4730B | LED-lamput Ledvance LB | E | KPL | 17.05 | KPL | 1 | 17.05
S | 4935470 | 4099854754135 | LED-VALOPUTKI T8 LEDVANCE | T8 EM V 1500 25,9W/840 3500LM | S4730B | LED-lamput Ledvance LB | V | KPL | 17.05 | KPL | 1 | 17.05
S | 4935471 | 4099854754159 | LED-VALOPUTKI T8 LEDVANCE | T8 EM V 1500 25,9W/865 3500LM | S4730B | LED-lamput Ledvance LB | E | KPL | 17.05 | KPL | 1 | 17.05
S | 5214737 | 7333106019861 | MIKROKANAVATARVIKE HEXATRONIC | KAAPELITULPPA 2MM | S52200 | Mikrokanavat HEX P0 | E | KPL | 17.05 | KPL | 1 | 17.05
S | 1467282 | 7394333122007 | ASENNUSTARVIKE MP-BOLAGEN | MP-760Z KATTOKIINNIKE KIERRET. | S1401B | Kaapelitiet MP LB | E | KPL | 17.06 | KPL | 1 | 17.06
S | 1472389 | 6410014723897 | JATKOKAPPALE SKT | VK-N/100 ZN FE KZNOL | S1416B | Kaapelitiet Suomenkaap. ELP LB | E | KPL | 17.06 | KPL | 1 | 17.06
S | 2507690 | 4011334056225 | PISTORASIA INTEGRO FLOW | 1NL/16A/250V UKR MUS | S2512B | Upotettavat pistorasiat UTU LB | E | KPL | 17.06 | KPL | 1 | 17.06
S | 2507691 | 4011334240785 | PISTORASIA INTEGRO FLOW | 1NL/16A/250V UKR VAL | S2512B | Upotettavat pistorasiat UTU LB | E | KPL | 17.06 | KPL | 1 | 17.06
S | 2507692 | 4011334240792 | PISTORASIA INTEGRO FLOW | 1NL/16A/250V UKR ANT | S2512B | Upotettavat pistorasiat UTU LB | E | KPL | 17.06 | KPL | 1 | 17.06
S | 2507693 | 4011334240808 | PISTORASIA INTEGRO FLOW | 1NL/16A/250V UKR HAR | S2512B | Upotettavat pistorasiat UTU LB | E | KPL | 17.06 | KPL | 1 | 17.06
S | 2507694 | 4011334056256 | PISTORASIA INTEGRO FLOW | 1FR/16A/250V UKR MUS | S2512B | Upotettavat pistorasiat UTU LB | E | KPL | 17.06 | KPL | 1 | 17.06
S | 2507695 | 4011334240655 | PISTORASIA INTEGRO FLOW | 1FR/16A/250V UKR RUS | S2512B | Upotettavat pistorasiat UTU LB | E | KPL | 17.06 | KPL | 1 | 17.06
S | 2507698 | 4011334240730 | PISTORASIA INTEGRO FLOW | 1FR/16A/250V UKR HAR | S2512B | Upotettavat pistorasiat UTU LB | E | KPL | 17.06 | KPL | 1 | 17.06
S | 4018899 | 6418536031902 | ELEKTRON LIITÄNTÄLAITE BACKLIT | BACKLIT MUUNTAJA ON/OFF | S4009B | Valaisinkomponentit FTLight LB | E | KPL | 17.06 | KPL | 1 | 17.06
S | 4121909 | 9010111002023 | VALOPROFIILI/-NAUHA GALAXY | PL1 LED-PROFIILI MUSTA 2M | S4131B | LED PROFIILIT GALAXY LB | V | KPL | 17.06 | KPL | 1 | 17.06
S | 4711566 | 6435200215284 | VAKIOLAMPPU AIRAM LED | A60 13,5W/840 1921lm E27 OP | S4710B | LED-lamput Airam LB | E | KPL | 17.06 | KPL | 1 | 17.06
S | 7264847 | 6410072648477 | KYTKENTÄKAAPELI NAFICON | SCA/SCA FMS 1SMT 1M | S7203B | Kuitutuotteet Naficon X LB | E | KPL | 17.06 | KPL | 1 | 17.06
S | 0629506 |  | KUPARIVOIMAKAAPELI-HF NKT | RXQ 5G6 0,6/1KV DCA K500 | S06020 | Kuparivoimakaapelit NKT P0 | V | M | 17.07 | M | 1 | 17.07
S | 2721532 | 3389119403634 | PISTOKANTARELE ZELIO | 24VDC 3C/O 10A LED | S2702B | Ohjaus säätö Schne LB | E | KPL | 17.07 | KPL | 1 | 17.07
S | 3448033 | 3606480774348 | SEINÄASENNUSSARJA UNIVERSAL EN | NSYPFPLM32G SEINÄKIINN. PLM32 | S3418B | Kotelot Schneider LB | E | KPL | 17.07 | KPL | 1 | 17.07
S | 5201706 | 6410052017064 | RUUVIJATKOSHOLKKI OUNEVA | 70-95 AL 4-RUUVINEN 1 KV | S5203B | Kaapelin suoj+liitos Ouneva LB | E | KPL | 17.07 | KPL | 1 | 17.07
S | 7208903 | 6418677337772 | KESKIÖLEVY ENSTO INTRO | LS969 2XRJ45, ACT, VAL | S7006B | Teleasennustarvikkeet ENSTO LB | E | KPL | 17.07 | KPL | 1 | 17.07
S | 7526270 | 5707957123138 | JUMPPERIKAAPELI CABELCON | F-UROS/F-UROS 1,0M | S7505A | Antennituotteet Finnsat LA | E | KPL | 17.07 | KPL | 1 | 17.07
S | 7281505 | 3700575931347 | KAAPPITARVIKE GIGAMEDIA | KORIMUTTERI M6 30 KPL/PKT | S9997B | GIGAMEDIA KAIKKI TUOTTEET LB | V | PAK | 17.07 | PAK | 1 | 17.07
S | 0243107 | 6410002431070 | VALOKUITUKAAPELI KANAVA DRAKA | FZOMU-SD 18X2X12XSM | S0215A | Valokuitukaapeli Prysmian X LA | E | M | 17.08 | M | 1 | 17.08
S | 1116773 | 4031026310800 | SUOJALETKU MUOVI HELAGUARD | HG-DC21 21,2/13,9MM MUS 50M | S1111B | Suojaletkut Hellermann LB | E | M | 17.08 | M | 1 | 17.08
S | 1604001 | 7020160748508 | JAKORASIA ELKO RS NORDIC | 77 9X1,5-6MM2 IP20 440V VAL | S1602B | Pinta-asennusras Schneider LB | E | KPL | 17.08 | KPL | 1 | 17.08
S | 3612664 | 8433996008941 | APUKOSKETIN TELERGON | D5LAU01 S5000 1NA+1NC | S3622B | KYTKIMET TELERGON ELP LB | E | KPL | 17.08 | KPL | 1 | 17.08
S | 4161610 | 5901597204145 | VALOPROFIILI/-NAUHA ELIFE | AL 24X7 KULMALIITOS VAL | S4143A | Valoprofiilit Elife ELP LA | V | KPL | 17.08 | KPL | 1 | 17.08
S | 7550658 |  | Distributor | 8-way 2 5-1300MHz 11dB Grade1 | S7505A | Antennituotteet Finnsat LA | E | KPL | 17.08 | KPL | 1 | 17.08
S | 0404813 |  | ASENNUSJOHTO EUPEN | MKEM90 25 MUS R100M | S0439B | Asennusjohdot Hedtec LB | V | M | 17.09 | M | 1 | 17.09
S | 0404817 | 5413260196706 | ASENNUSJOHTO EUPEN | MKEM90 25 VASI R100 | S0439B | Asennusjohdot Hedtec LB | V | M | 17.09 | M | 1 | 17.09
S | 0404818 |  | ASENNUSJOHTO EUPEN | MKEM90 25 KEVI R100M | S0439B | Asennusjohdot Hedtec LB | V | M | 17.09 | M | 1 | 17.09
S | 1110533 | 3606480296987 | VALAISINPISTORASIA EXXACT | DCL 117mm UAJ VAL | S1119A | Valaisinpistol Schneider LA | V | KPL | 17.09 | KPL | 1 | 17.09
S | 1418270 | 4012196801558 | ULKOKULMA OBO | HA 60090 60x90 RAL9010 VALK | S1406B | Muovikanavat listat OBO LB | V | KPL | 17.09 | KPL | 1 | 17.09
S | 1445381 | 7321677170012 | ASENNUSKISKO WIBE | 40. KUUMASINKITTY | S1411B | Kaapelitiet Wibe LB | E | KPL | 17.09 | KPL | 1 | 17.09
S | 2009136 |  | Mounting frame | 2-f. flushm. horiz white | S20110 | Pinta-as kyktimet UTU P0 | E | KPL | 17.09 | KPL | 1 | 17.09
S | 2423953 | 9003399230127 | VOIMAPISTOTULPPA PCE | 025-6TT 32A 5P 400V IP44 | S2411B | Pistorasiat tulpat PCE LB | V | KPL | 17.09 | KPL | 1 | 17.09
S | 2507355 | 4011334228066 | KESKIÖLEVY S.1 | POT.TAS.PR 1061 ANT | S2512B | Upotettavat pistorasiat UTU LB | E | KPL | 17.09 | KPL | 1 | 17.09
S | 2721544 | 3389119403764 | PISTOKANTARELE ZELIO | 12VDC 4C/O 6A | S2702B | Ohjaus säätö Schne LB | E | KPL | 17.09 | KPL | 1 | 17.09
S | 3131267 | 6410031312678 | KAHVASULAKE AMKA-SULAKE | NH- 0/100 A /500V, 120 KA | S3101B | Kahvasulakkeet UTU LB | E | KPL | 17.09 | KPL | 1 | 17.09
S | 3262203 |  | JOHDONSUOJAKATKAISIJA ACTI9 | IC60N 1P C3A 6kA | S3203B | Johdonsuoja-autom Schneider LB | E | KPL | 17.09 | KPL | 1 | 17.09
S | 7262276 | 6410072622767 | KYTKENTÄKAAPELI NAFICON | LC/SCA FMS 1SMT 2M | S7203B | Kuitutuotteet Naficon X LB | V | KPL | 17.09 | KPL | 1 | 17.09
S | 8742503 | 6430031123036 | PARISTO LITHIUM SAFT | LS14500CNA AA-KOK 3.6V 2600mAh | S8702B | Paristot akut käsival muut LB | E | KPL | 17.09 | KPL | 1 | 17.09
S | 0454813 | 6410004548134 | ASENNUSJOHTO EUPEN | MKEM90 25 MUS K500 | S0439A | Asennusjohdot Hedtec LA | V | M | 17.1 | M | 1 | 17.1
S | 0454818 | 5413260227172 | ASENNUSJOHTO EUPEN | MKEM90 25 KEVI K500 | S0439A | Asennusjohdot Hedtec LA | V | M | 17.1 | M | 1 | 17.1
S | 0474859 | 6410004748596 | KETJUKAAPELI HELUKABEL | JZ-HF-CY 12G0,75 | S0466B | OHJAUSKAAPELIT-HF CABLEX X LB | E | M | 17.1 | M | 1 | 17.1
S | 1467517 | 7394333037721 | PÄÄTYKAPPALE MP-BOLAGEN | MP-240P 21X41P | S1401B | Kaapelitiet MP LB | E | KPL | 17.1 | KPL | 1 | 17.1
S | 1923186 |  | MITTAUSLIITIN | 2-NAP, 0.2-6MM2, HAR | S1909B | Riviliittimet Wago LB | E | KPL | 17.1 | KPL | 1 | 17.1
S | 4364180 | 6418584168520 | MONIX KUPU | KUAM14O 14W O | S4006B | Valaisinkomponentit Ensto LB | E | KPL | 17.1 | KPL | 1 | 17.1
S | 1429653 | 6438377003098 | PÄÄTYKAPPALE INSTAL | INSTAL P 170 AD | S1450B | Johtokanavat Meka X LB | V | KPL | 17.11 | KPL | 1 | 17.11
S | 2166199 | 6438199012544 | SUOJAKANSI SAGA | SUOJAKANSI 1-OSAINEN IP44 | S21080 | Uppoas kytkimet ABB Saga P0 | V | KPL | 17.11 | KPL | 1 | 17.11
S | 3118518 | 3838895775607 | KAHVAVAROKEALUSTA ETI | PTIP 00/1P SANKA-RUUVI | S31060 | Kahvasu ja -tarv ETI ELP P0 | E | KPL | 17.11 | KPL | 1 | 17.11
S | 3428301 |  | JAKELUKISKO LATINKI | VIRTAKISKOKIINNIKE MK-UT | S3450B | VIRTAKISKOT INTERCONROL X LB | V | KPL | 17.11 | KPL | 1 | 17.11
S | 1912306 | 6410019123067 | KOJELIITIN OUNEVA | OT 1x25-150 Al/Cu | S5203B | Kaapelin suoj+liitos Ouneva LB | V | KPL | 17.11 | KPL | 1 | 17.11
S | 0475882 |  | OHJAUSKAAPELI HELUKABEL | MEGAFLEX 500-C UL/CSA 3G2,5 | S0466B | OHJAUSKAAPELIT-HF CABLEX X LB | E | M | 17.12 | M | 1 | 17.12
S | 1963072 | 4046356283328 | KAAPELIMERKKI PHOENIX | UC-WMTBA (29X8) YE | S1912B | Riviliittim Phoenix Contact LB | V | KPL | 17.12 | KPL | 1 | 17.12
S | 3443904 | 6418677156069 | ASENNUSLEVY ENSTO IS | SMP1818 148x148x15mm | S3416B | Kotelot Ensto LB | V | KPL | 17.12 | KPL | 1 | 17.12
S | 4116178 | 6435200201010 | YÖVALO FLORIDA | FLORIDA 9LED/3VÄRIÄ SENSOR | S4107B | Sisävalaisimet Airam LB | E | KPL | 17.12 | KPL | 1 | 17.12
S | 0412892 | 6410004128923 | OHJAUSKAAPELI-FR REKA | FRHF 7x2,5 F4B K500 | S0418B | Asennuskaapelit FRHF Reka LB | E | M | 17.13 | M | 1 | 17.13
S | 2106089 |  | Adapter | For 50x50 centre plates, white | S2106B | Uppoas kytkimet ABB Impress LB | E | KPL | 17.13 | KPL | 1 | 17.13
S | 2321317 | 3389110099416 | PAINIKE/MERKKIVA.KILPI HARMONY | ZBY8230 | S2302B | Erikoiskytkimet Schneider LB | E | KPL | 17.13 | KPL | 1 | 17.13
S | 4246083 | 4058075278134 | MEKAANINE LISÄTARVIKE LEDVANCE | LS AY-PW02/UW/39X26/14/1 | S4102B | Sisävalaisimet Ledvance LB | E | KPL | 17.13 | KPL | 1 | 17.13
S | 4246084 | 4058075278165 | MEKAANINE LISÄTARVIKE LEDVANCE | LS AY-PW03/U/26X26/14/1 | S4102B | Sisävalaisimet Ledvance LB | E | KPL | 17.13 | KPL | 1 | 17.13
S | 7512134 | 4011334387404 | KESKIÖLEVY K.1 | ANT.R. TV+R(+SAT) ANT | S7245B | Tietoverkkotarv Berker U LB | E | KPL | 17.13 | KPL | 1 | 17.13
S | 0259022 | 6416280505328 | ANTENNIKAAPELI BEDEA | RG214 | S0232B | Antennikaapelit RF LB | E | M | 17.14 | M | 1 | 17.14
S | 1415962 | 4012195037200 | LANKAHYLLY KTS | GRM 35 100 FT, KZN | S1404B | Kaapelitiet OBO LB | E | M | 17.14 | M | 1 | 17.14
S | 1749716 | 4044773178517 | MUUNNOS METALLI SKINDICHT | MA-PG/M PG29/M40 | S1709B | Holkkitiivisteet Skintop LB | E | KPL | 17.14 | KPL | 1 | 17.14
S | 1446217 | 7321677139224 | VALAISINKIINNIKE WIBE | W25-200 PG VALKOINEN | S1411B | Kaapelitiet Wibe LB | E | KPL | 17.15 | KPL | 1 | 17.15
S | 1440167 |  | ALASOTTOPUTKI PURSO | XYHO ( 60x2) 6m | S1417B | Alasottoputki XYHO Purso LB | E | M | 17.15 | M | 1 | 17.15
S | 1449352 | 6438377020453 | JATKOKAPPALE MEK | MEK J-110 PG | S1448A | Valaisinkiskot Meka X LA | V | KPL | 17.15 | KPL | 1 | 17.15
S | 2412030 | 4057298003615 | PISTOTULPPA SMART BACHMANN | 16A OHUT SCHUKO MUSTA IP20 | S2414B | Jatkojohd osat Bachmann LB | E | KPL | 17.15 | KPL | 1 | 17.15
S | 2412031 | 4057298003622 | PISTOTULPPA SMART BACHMANN | 16A OHUT SCHUKO VALK IP20 | S2414B | Jatkojohd osat Bachmann LB | E | KPL | 17.15 | KPL | 1 | 17.15
S | 6429600 | 6410064296006 | JÄTEASTIATARRA ST | ENERGIAJAE 300x100mm LAMINOITU | S6409B | Merkintätarv Turvakauppa LB | V | KPL | 17.15 | KPL | 1 | 17.15
S | 6429601 | 6410064296013 | JÄTEASTIATARRA ST | SEKAJÄTE 300x100mm LAMINOITU | S6409B | Merkintätarv Turvakauppa LB | E | KPL | 17.15 | KPL | 1 | 17.15
S | 6429602 | 6410064296020 | JÄTEASTIATARRA ST | PAHVI 300x100mm LAMINOITU | S6409B | Merkintätarv Turvakauppa LB | E | KPL | 17.15 | KPL | 1 | 17.15
S | 6429603 | 6410064296037 | JÄTEASTIATARRA ST | METALLI 300x100mm LAMINOITU | S6409B | Merkintätarv Turvakauppa LB | E | KPL | 17.15 | KPL | 1 | 17.15
S | 6429604 | 6410064296044 | JÄTEASTIATARRA ST | TIETOSUOJA 300x100mm LAMINOITU | S6409B | Merkintätarv Turvakauppa LB | E | KPL | 17.15 | KPL | 1 | 17.15
S | 6429641 | 6430069093752 | MERKINTÄTARRA ST | VARO PANEEL TAKAJ 300x400 | S6409B | Merkintätarv Turvakauppa LB | E | KPL | 17.15 | KPL | 1 | 17.15
S | 7241165 | 7333089004403 | KYTKENTÄKAAPELI-KUITU EUROLAN | 2xSC-SC OM3 2M UPC | S7222B | Kuitutuott. Eurolan LB | V | KPL | 17.15 | KPL | 1 | 17.15
S | 7241175 | 7333089005158 | KYTKENTÄKAAPELI-KUITU EUROLAN | 2xLC-LC OM3 2M UPC | S7222B | Kuitutuott. Eurolan LB | V | KPL | 17.15 | KPL | 1 | 17.15
S | 7540968 | 6410075409686 | HAAROITIN LA | KAHDEKSAAN P, 5-1300MHZ, 16DB | S75090 | Antennituotteet Laatuantenni | V | KPL | 17.15 | KPL | 1 | 17.15
S | 1402540 | 8006588095041 | JOHDOTUSKOU ALOFREE EHF SERIES | EHF-P3737 HF 37.5x37.5 2m P48m | S1422B | Johdotuskourut Canalplast LB | E | M | 17.16 | M | 1 | 17.16
S | 2320018 | 3606481340788 | LINSSI HARMONY | ZB5FV083 LINSSI TASO KELT | S2302B | Erikoiskytkimet Schneider LB | E | KPL | 17.16 | KPL | 1 | 17.16
S | 2507600 | 4011334380085 | PISTORASIA Q.1 | 1S/16A UKJ ANT | S2512B | Upotettavat pistorasiat UTU LB | E | KPL | 17.16 | KPL | 1 | 17.16
S | 2507696 | 4011334240662 | PISTORASIA INTEGRO FLOW | 1FR/16A/250V UKR VAL | S2512B | Upotettavat pistorasiat UTU LB | E | KPL | 17.16 | KPL | 1 | 17.16
S | 3012039 | 5027590472456 | TULPPASULAKE UR BUSSMANN | 2D16R E16/2A gR | S3007B | Sulakkeet Eaton LB | E | KPL | 17.16 | KPL | 1 | 17.16
S | 3012040 | 5027590482257 | TULPPASULAKE UR BUSSMANN | 4D16R E16/4A gR | S3007B | Sulakkeet Eaton LB | E | KPL | 17.16 | KPL | 1 | 17.16
S | 3012041 | 5027590486163 | TULPPASULAKE UR BUSSMANN | 6D16R E16/6A gR | S3007B | Sulakkeet Eaton LB | E | KPL | 17.16 | KPL | 1 | 17.16
S | 3012042 | 5027590428590 | TULPPASULAKE UR BUSSMANN | 10D16R E16/10A gR | S3007B | Sulakkeet Eaton LB | E | KPL | 17.16 | KPL | 1 | 17.16
S | 3012043 | 5027590437547 | TULPPASULAKE UR BUSSMANN | 16D16R E16/16A gR | S3007B | Sulakkeet Eaton LB | E | KPL | 17.16 | KPL | 1 | 17.16
S | 3012044 | 5027590467742 | TULPPASULAKE UR BUSSMANN | 20D16R E16/20A gR | S3007B | Sulakkeet Eaton LB | E | KPL | 17.16 | KPL | 1 | 17.16
S | 3012045 | 5027590470056 | TULPPASULAKE UR BUSSMANN | 25D16R E16/25A gR | S3007B | Sulakkeet Eaton LB | E | KPL | 17.16 | KPL | 1 | 17.16
S | 3405552 | 8712507126719 | N-LIITIN MISTRAL | 41Z74 | S3402B | Koteloidut keskukset ABB LB | V | KPL | 17.16 | KPL | 1 | 17.16
S | 6710206 | 4046356898157 | VIRTAMUUNTAJATARVIKE PHOENIX | PACT RCP-CLAMP | S6755B | Virtamuun. ja mitt. Phoenix LB | E | KPL | 17.16 | KPL | 1 | 17.16
S | 0475883 |  | OHJAUSKAAPELI HELUKABEL | MEGAFLEX 500-C UL/CSA 4G2,5 | S0466B | OHJAUSKAAPELIT-HF CABLEX X LB | E | M | 17.17 | M | 1 | 17.17
S | 0602142 | 6410006021420 | ASENNUSVOIMAKAAPELI PRYSMIAN | MCMK 4x6/6 Eca K200 | S0617B | Kuparivoimakaap Prysmian LB | V | M | 17.17 | M | 1 | 17.17
S | 1467621 | 7394333122847 | KIINNITYSTARVIKE MP-BOLAGEN | MP-926V Jatkoholkki V | S1401B | Kaapelitiet MP LB | E | KPL | 17.17 | KPL | 1 | 17.17
S | 1448402 | 6438377018467 | LANKAHYLLY MEKA | WMT-30-200 L=3000 EG | S1449A | Lankahyllyt Meka X LA | V | M | 17.17 | M | 1 | 17.17
S | 2046732 | 6438199003924 | PINTAKOTELO IMPRESSIVO | 1OS/IP20 LISTA VAL | S2010A | Pinta-as kytkimet Impessivo LA | V | KPL | 17.17 | KPL | 1 | 17.17
S | 2111046 | 4011334220213 | KESKIÖLEVY S.1 | AUKKOK. 4470/4468 ANT | S2112B | Uppoas kytkimet UTU LB | E | KPL | 17.17 | KPL | 1 | 17.17
S | 3425961 | 3250616364486 | KESKUKSEN LISÄTARVIKE UNIVERS | UZ00Z2 2KPL DIN-KISKOILLE | S3408B | Kotelot Hager LB | E | KPL | 17.17 | KPL | 1 | 17.17
S | 7033036 | 7020160600080 | KESKIÖLEVY ELKO RS16/PLUS | DATARAS ACTASSI/KEYST SUORA VA | S7003B | Teleasennustarvikkeet Elko LB | E | KPL | 17.17 | KPL | 1 | 17.17
S | 1426402 | 4012196727599 | JALKALISTAKANAVA SL OBO | 20/70MM VA 2M | S1423B | Asennuskanavat osat Rehau LB | E | M | 17.18 | M | 1 | 17.18
S | 1475950 | 4012740993227 | PEITELEVY ECOLINE | GR0802A 55X55 MI LVA | S1432B | Kanavakalusteet UTU LB | E | KPL | 17.18 | KPL | 1 | 17.18
S | 9816011 | 6418677309496 | JAKORASIA ABB | AP7P 115mm PYÖREÄ VA 1kpl | S1695B | Pinta-asennusras DIY LB | V | KPL | 17.18 | KPL | 1 | 17.18
S | 2362580 | 3389110646412 | POLYAMIDIOHJAINVARSI 6MM | ZCK-Y59 OHJAINTANKO OSISENSE | S2309B | Rajakytkimet Schneider LB | V | KPL | 17.18 | KPL | 1 | 17.18
S | 4736789 | 4099854060977 | VAKIOLAMPPU LEDVANCE | CLA 7,5W/827 1055LM E27 DIM FR | S4730B | LED-lamput Ledvance LB | V | KPL | 17.18 | KPL | 1 | 17.18
S | 4736790 | 4099854060854 | VAKIOLAMPPU LEDVANCE | CLA 7,5W/840 1055LM E27 DIM FR | S4730B | LED-lamput Ledvance LB | V | KPL | 17.18 | KPL | 1 | 17.18
S | 7273316 |  | Connecting cable CAT6 | CAT6 U/UTP 10.0m HA | S7242A | Tietoverkkotuott. muut LA | E | KPL | 17.18 | KPL | 1 | 17.18
S | 0464662 | 6410004646625 | OHJAUSKAAPELI GAMAFLEX | 10-JZ 4x6 K500 | S0415B | Teo ohjauskaapelit Gamaflex LB | V | M | 17.19 | M | 1 | 17.19
S | 0475847 |  | OHJAUSKAAPELI HELUKABEL | JZ-603-CY UL-CSA-HAR 4G2,5 | S0466B | OHJAUSKAAPELIT-HF CABLEX X LB | E | M | 17.19 | M | 1 | 17.19
S | 1420635 |  | SEINÄKANNAKE DUCTEL | TBE125 SEINÄKANNAKE 125mm | S1414B | Alumiinikanavat Ductel LB | E | KPL | 17.19 | KPL | 1 | 17.19
S | 1923164 | 4050821006749 | EROTUSLIITIN TOPJOB S WAGO | L/L.2-KERR. 0.25-25(4)mm2 HAR | S1909B | Riviliittimet Wago LB | E | KPL | 17.19 | KPL | 1 | 17.19
S | 2111949 | 4011334379904 | KESKIÖLEVY Q.1 | VETOKYTK./PAIN. ANT | S2112B | Uppoas kytkimet UTU LB | E | KPL | 17.19 | KPL | 1 | 17.19
S | 4229137 | 6410042291375 | MEKAANINEN LISÄTARVIKE SLX | SLX 24 FLAT SYMBOL SET I | S4215B | Turvavalaisimet Esylux LB | E | KPL | 17.19 | KPL | 1 | 17.19
S | 4229138 | 6410042291382 | MEKAANINEN LISÄTARVIKE SLX | SLX 24 FLAT SYMBOL SET II | S4215B | Turvavalaisimet Esylux LB | E | KPL | 17.19 | KPL | 1 | 17.19
S | 7220503 | 191516149762 | KYTKENTÄKAAPELI-CAT6A | NETCONNECT U/UTP 3M VALK | S7210B | Tietoverkkot Netconnect LB | E | KPL | 17.19 | KPL | 1 | 17.19
S | 0200113 | 08713182314422 | VALOKUITUKAAPELI MAA TKF | FYVD2PMU SOFT 288XSM G.657.A1 | S0214B | Valokuitukaapelit TKF LB | E | M | 17.2 | M | 1 | 17.2
S | 0401603 | 6430010758327 | ASENNUSJOHTO-HF PRYSMIAN | MK-HF C-PRO 25 PINK K6/500 | S0426B | As johdot ML MK MKEM Prysm LB | V | M | 17.2 | M | 1 | 17.2
S | 1904061 |  | MERKINTÄKORTTI PHOENIX | UC-TMF 5 | S1912B | Riviliittim Phoenix Contact LB | E | KPL | 17.2 | KPL | 1 | 17.2
S | 2815940 | 4011395323380 | KESKIÖLEVY FREEHOME | TERMOSTAATTI IMPRESSIVO VAL | S28090 | Kiinteistöautom Free hom P0 | E | KPL | 17.2 | KPL | 1 | 17.2
S | 7262268 | 6410072622682 | KYTKENTÄKAAPELI NAFICON | SC/SCA FMS 1SMT 2M | S7203B | Kuitutuotteet Naficon X LB | E | KPL | 17.2 | KPL | 1 | 17.2
S | 1476316 |  | Strain releaf | WXF155 w. fixing ring 2M | S1432B | Kanavakalusteet UTU LB | E | KPL | 17.21 | KPL | 1 | 17.21
S | 2104298 | 7020160400048 | KYTKIN ELKO RS16 | 6/16A/250V UPR MUS | S2103B | Uppoas kytkimet Elko LB | V | KPL | 17.21 | KPL | 1 | 17.21
S | 3225836 | 4018841018180 | VIRTAKISKO FTG | 1P/PIIKKI/10/28MOD SIN K-DES | S32230 | Virtakiskot FTG ELP P0 | V | KPL | 17.21 | KPL | 1 | 17.21
S | 7281289 | 3700575930548 | KYTKENTÄKAAP-KUITU GIGAMEDIA | SM LC/UPC-LC/UPC DUPLEX 2M | S9997B | GIGAMEDIA KAIKKI TUOTTEET LB | V | KPL | 17.21 | KPL | 1 | 17.21
S | 0445620 | 6410004456200 | ASENNUSKAAPELI-FRHF HELKAMA | LIFECORD (L) FRHF 2x10 | S0417B | Asennuskaapelit FRH Helkama LB | E | M | 17.22 | M | 1 | 17.22
S | 1441955 | 6438269318569 | PÄÄTYKAPPALE DUCTEL | TBP100-3 PÄÄTYLEVY VAL | S1414B | Alumiinikanavat Ductel LB | V | KPL | 17.22 | KPL | 1 | 17.22
S | 1416812 | 4012740288057 | KAAPELIKIINNIKE TEHALIT.FWK | L5732VERZ KAAPELIPIDIKE ZN | S1420B | Asennuskanavat osat Tehalit LB | E | KPL | 17.22 | KPL | 1 | 17.22
S | 1416813 | 4012740288064 | KAAPELIKIINNIKE TEHALIT.FWK | L5733VERZ KAAPELIPIDIKE ZN | S1420B | Asennuskanavat osat Tehalit LB | E | KPL | 17.22 | KPL | 1 | 17.22
S | 1416814 | 4012740288071 | KAAPELIKIINNIKE TEHALIT.FWK | L5734VERZ KAAPELIPIDIKE ZN | S1420B | Asennuskanavat osat Tehalit LB | E | KPL | 17.22 | KPL | 1 | 17.22
S | 1416815 | 4012740288088 | KAAPELIKIINNIKE TEHALIT.FWK | L5735VERZ KAAPELIPIDIKE ZN | S1420B | Asennuskanavat osat Tehalit LB | E | KPL | 17.22 | KPL | 1 | 17.22
S | 1427016 | 4012740856744 | ASENNUSKANAVA TEHALIT.LF | LF30045 PVC 30x45x2000 MUS | S1420B | Asennuskanavat osat Tehalit LB | E | M | 17.22 | M | 1 | 17.22
S | 4265990 |  | MEKAANINEN LISÄTARV. GREENLED | GAMMA/ECO S KIINNIKE 70 | S43560 | Teollisuusval Greenled P0 | V | PAR | 17.22 | KPL | 2 | 8.61
S | 4265992 |  | MEKAANINEN LISÄTARV. GREENLED | GAMMA/ECO S SÄÄDETTÄ. KIINNIKE | S43560 | Teollisuusval Greenled P0 | V | PAR | 17.22 | KPL | 2 | 8.61
S | 4265995 |  | MEKAANINEN LISÄTARV. GREENLED | DELTA R20 150MM D159-210 WH | S43560 | Teollisuusval Greenled P0 | V | KPL | 17.22 | KPL | 1 | 17.22
S | 4277305 |  | MEKAANINEN LISÄTARV. GREENLED | OMEGA LINEAR KANNAKE 110MM | S43560 | Teollisuusval Greenled P0 | E | PAR | 17.22 | KPL | 2 | 8.61
S | 1927322 | 4045454077501 | SUOJAJOHDINLIITIN WAGO | LEVEYS 21.8 MM, JOHDIN Ø 6-16 | S1909B | Riviliittimet Wago LB | E | KPL | 17.23 | KPL | 1 | 17.23
S | 4246078 | 4058075278370 | MEKAANINE LISÄTARVIKE LEDVANCE | LS AY-PM03/E/19X19/10/1 | S4102B | Sisävalaisimet Ledvance LB | E | KPL | 17.23 | KPL | 1 | 17.23
S | 5206588 | 7393487088061 | JATKOSHOLKKI ELPRESS | KS6-CPF | S5204B | Kaapelin suoj+liitos Elpre LB | V | PAK | 17.23 | PAK | 1 | 17.23
S | 2607710 | 4003468905517 | ASENNUSTARVIKE THEBEN | SURFACE FRAME AP-LUXA 104-200 | S2616B | Säätimet Theben LB | E | KPL | 17.24 | KPL | 1 | 17.24
S | 1467174 | 7394333121291 | KESKIKANNATIN MP-BOLAGEN | MP-586S 600mm LEVYHYLLY | S1401B | Kaapelitiet MP LB | E | KPL | 17.24 | KPL | 1 | 17.24
S | 1474523 | 7394333000664 | TIKASHYLLY MP-BOLAGEN | 106LS FE C2 KZNOL 600X56X3000 | S1401B | Kaapelitiet MP LB | E | M | 17.24 | M | 1 | 17.24
S | 1445542 | 7321677253517 | TIKASHYLLY WIBE | KHZPS-200 6M PG | S1411B | Kaapelitiet Wibe LB | E | M | 17.24 | M | 1 | 17.24
S | 1458536 | 3606489579753 | KIINNITYSTARVIKE WIBE | T-PULTTI 26U M10X50 HAPONKESTÄ | S1411B | Kaapelitiet Wibe LB | E | KPL | 17.24 | KPL | 1 | 17.24
S | 2111728 | 4011334282846 | PEITELEVY K.1 | 1OS. 136MM VAL | S2112B | Uppoas kytkimet UTU LB | E | KPL | 17.24 | KPL | 1 | 17.24
S | 3782015 | 3606481952653 | PEITELEVY TESYS | LA9G3705 RELEELLE LR9G500 | S3714B | Kont. F- ja G-sarja Schneid LB | E | KPL | 17.24 | KPL | 1 | 17.24
S | 5808140 | 4012195407171 | KIINNITYSTARVIKE TBS | 157 L VA, RST, KATTOJOH,KIIN. | S5802B | Ylijännitesuojaus OBO LB | E | KPL | 17.24 | KPL | 1 | 17.24
S | 7263229 |  | KYTKENTÄKAAPELI NAFICON | LC/LCA FMS 1SMT 2M W | S7203B | Kuitutuotteet Naficon X LB | E | KPL | 17.24 | KPL | 1 | 17.24
S | 7263409 |  | KYTKENTÄKAAPELI NAFICON | SC/LC FMS 1SMT 4M | S7203B | Kuitutuotteet Naficon X LB | V | KPL | 17.24 | KPL | 1 | 17.24
S | 0474688 |  | OHJAUSKAAPELI TAIP. HELUKABEL | TOPSERV 113 PUR (4G1,5+(2X0,5) | S0466B | OHJAUSKAAPELIT-HF CABLEX X LB | E | M | 17.25 | M | 1 | 17.25
S | 1963188 | 4046356298162 | MERKINTÄKORTTI PHOENIX | UC1-TMF 6 | S1912B | Riviliittim Phoenix Contact LB | E | KPL | 17.25 | KPL | 1 | 17.25
S | 1964426 | 4017918997106 | RIVILIITIN PHOENIX | UTTB 4-MT | S1912B | Riviliittim Phoenix Contact LB | E | KPL | 17.25 | KPL | 1 | 17.25
S | 2319988 | 3606481340740 | LINSSI HARMONY | ZB5FV033 LINSSI TASO VIHR | S2302B | Erikoiskytkimet Schneider LB | E | KPL | 17.25 | KPL | 1 | 17.25
S | 2320017 | 3606481340771 | LINSSI HARMONY | ZB5FV063 LINSSI TASO SIN | S2302B | Erikoiskytkimet Schneider LB | E | KPL | 17.25 | KPL | 1 | 17.25
S | 1410045 | 8000126051940 | JOHDOTUSKOURU ABB T&B | JOHTOKOURU 05194 (25X100) 4-6M | S1453B | Johdotuskourut X ABB LB | E | M | 17.26 | M | 1 | 17.26
S | 1410088 | 8000126050943 | JOHDOTUSKOURU ABB T&B | JOHTOKOURU 05094 (25X100) 8-12 | S1453B | Johdotuskourut X ABB LB | E | M | 17.26 | M | 1 | 17.26
S | 2620535 |  | Centre plate | PIR WALL 200VA MU | S2601B | Liiketunn, säätimet LB | E | KPL | 17.26 | KPL | 1 | 17.26
S | 3642588 | 6417019926339 | LIITINSUOJA OT PLUS | 3-NAP. LIITINSUOJA OT-G3 | S3602B | Tehokytk -katkais ABB LB | V | KPL | 17.26 | KPL | 1 | 17.26
S | 4935229 | 4058075823136 | LED-PISTOKANTALAMPPU | DULUX D18 EM 7W/830 G24D-2 | S47300 | LED-lamput Ledvance P0 | V | KPL | 17.26 | KPL | 1 | 17.26
S | 4935230 | 4058075823150 | LED-PISTOKANTALAMPPU | DULUX D18 EM 7W/840 G24D-2 | S47300 | LED-lamput Ledvance P0 | V | KPL | 17.26 | KPL | 1 | 17.26
S | 0437134 |  | KETJUKAAPELI | EFK 300P 5G2,5 K500 | S0454B | Teo ketjukaapelit Hedtec LB | V | M | 17.27 | M | 1 | 17.27
S | 1463252 | 4012195047056 | KAARIKIINNIKEKISKO VBS OBO | AML3518UP2000FT 2000x35x18mm | S1404B | Kaapelitiet OBO LB | E | M | 17.27 | M | 1 | 17.27
S | 2110803 | 4011334428978 | KYTKIN S.1 | 7/16A/250V UJ 0X | S2112B | Uppoas kytkimet UTU LB | E | KPL | 17.27 | KPL | 1 | 17.27
S | 2110885 | 4011334225218 | VIPU S.1 | 5/6+6/4X1 LI VAL | S2112B | Uppoas kytkimet UTU LB | E | KPL | 17.27 | KPL | 1 | 17.27
S | 2111593 | 4011334265467 | KESKIÖLEVY K.1 | VETOKYTK./PAIN. VAL | S2112B | Uppoas kytkimet UTU LB | E | KPL | 17.27 | KPL | 1 | 17.27
S | 2507258 |  | Center plate Hager | USB-out. 48604020 K.1 anth mat | S2512B | Upotettavat pistorasiat UTU LB | E | KPL | 17.27 | KPL | 1 | 17.27
S | 5026130 | 6410050261308 | MAADOITUSTARVIKE ERICO | CP38/158155 3/8" RUUV.LIITIN | S5001B | Linjatarvikkeet LB | V | KPL | 17.27 | KPL | 1 | 17.27
S | 5200466 | 6410052004668 | JATKOSHOLKKI OUNEVA | JHR 70mm2 Al/Cu | S5203B | Kaapelin suoj+liitos Ouneva LB | E | KPL | 17.27 | KPL | 1 | 17.27
S | 5201219 | 6410052012199 | RINNAKKAISJATKOLIITIN OUNEVA | RJ 400 Cu | S5203B | Kaapelin suoj+liitos Ouneva LB | E | KPL | 17.27 | KPL | 1 | 17.27
S | 7025639 | 5004100310835 | SOITTOKELLO FRIEDLAND | E2640 82dB VA | S7005B | Ovikellot painon Friedland LB | E | KPL | 17.28 | KPL | 1 | 17.28
S | 1464834 | 4012196002337 | JOHDOTUSKOURU OBO | 80x 40x2000mm PVC HARM RAL7030 | S1406B | Muovikanavat listat OBO LB | E | M | 17.28 | M | 1 | 17.28
S | 1433241 | 6438377018306 | VEDONPOISTIN INSTAL | BASIC EC PAK=10 KPL | S1451B | Pistorasiapylväät Meka X LB | V | PAK | 17.28 | KPL | 10 | 1.728
S | 2014221 | 6418677342141 | PINTAKOTELO ENSTO INTRO | 1-OS. 85X156X46 LISTA VAL | S2007B | Pinta-as kytkimet Ensto LB | V | KPL | 17.28 | KPL | 1 | 17.28
S | 7025001 | 5004100350121 | SUMMERI FRIEDLAND | D182 8VAC 90dB 600mA VA | S7005B | Ovikellot painon Friedland LB | E | KPL | 17.28 | KPL | 1 | 17.28
S | 0403390 | 6410004033906 | ASENNUSKAAPELI-HF PRYSMIAN | AFUX-HF C-PRO 5X6S Cca K500 | S04350 | Asennuskaapelit HF Prysmian P0 | V | M | 17.29 | M | 1 | 17.29
S | 1452067 | 6410014520670 | KOSKETINKISKOADAPT GLOBAL TRAC | XTSA67-2 ADAPTERI 400V/16A MUS | S1415B | Kosketinkisot NOA LB | V | KPL | 17.29 | KPL | 1 | 17.29
S | 1453067 |  | VIRRANOTTOLAITE GLOBAL TRAC | XTSA 67-3 VALKOINEN | S1415B | Kosketinkisot NOA LB | V | KPL | 17.29 | KPL | 1 | 17.29
S | 1927448 | 4055143754446 | RIVILIITIN TOP JOB S WAGO | 2-NAP VIVULLA 0.5-16 KEVI | S1909B | Riviliittimet Wago LB | E | KPL | 17.29 | KPL | 1 | 17.29
S | 1927458 | 4055143754453 | RIVILIITIN TOP JOB S WAGO | 2-NAP VIPU/NAPPI 0.5-16 KEVI | S1909B | Riviliittimet Wago LB | E | KPL | 17.29 | KPL | 1 | 17.29
S | 1963537 | 6410019635379 | LIITIN PHOENIX | UTTB 4-PV | S1912B | Riviliittim Phoenix Contact LB | E | KPL | 17.29 | KPL | 1 | 17.29
S | 2720954 | 3606480688676 | PISTOKANTARELE ZELIO | RXG12E7 48VAC 1C/O 10A LUK LED | S2702B | Ohjaus säätö Schne LB | E | KPL | 17.29 | KPL | 1 | 17.29
S | 3428829 | 4013902542826 | KIINNITYSKISKO SPELSBERG | AK3 NS35-275 | S3409B | Kotelot Spelsberg LB | E | KPL | 17.29 | KPL | 1 | 17.29
S | 3429162 | 4013902152025 | SARANASARJA TK SPELSBERG | TK ASS-GRO | S3409B | Kotelot Spelsberg LB | E | PAK | 17.29 | KPL | 50 | 0.3458
S | 3635066 | 6419410221600 | ETULEVY | KKU3P HARMAA ETULEVY | S3410B | Riviliitinkotelot Katko LB | E | KPL | 17.29 | KPL | 1 | 17.29
S | 4159164 | 5901597204121 | VALOPROFIILI/-NAUHA ELIFE | AL 20X8 KULMALIITOS VAL | S4143A | Valoprofiilit Elife ELP LA | V | KPL | 17.29 | KPL | 1 | 17.29
S | 0474612 |  | KETJUKAAPELI HELUKABEL | JZ-HF 25G0,5 15012 | S0466B | OHJAUSKAAPELIT-HF CABLEX X LB | E | M | 17.3 | M | 1 | 17.3
S | 1942055 | 6419410378373 | RIVILIITIN KATKO | KL 1X150 (1X25 - 150MM AL/CU) | S1914B | Sisäjohtoliit Hellermann LB | V | KPL | 17.3 | KPL | 1 | 17.3
S | 1942056 | 6419410378380 | RIVILIITIN KATKO | KL 1X150N (1X25 - 150MM AL/CU) | S1914B | Sisäjohtoliit Hellermann LB | V | KPL | 17.3 | KPL | 1 | 17.3
S | 1942057 | 6419410378397 | RIVILIITIN KATKO | KL 1X150PE (1X25-150MM AL/CU) | S1914B | Sisäjohtoliit Hellermann LB | V | KPL | 17.3 | KPL | 1 | 17.3
S | 2420075 |  | Plug Easy&Safe | 5h, 32A, IP44, 3P+E | S2416B | Pistoras. tulpat Amphenol LB | E | KPL | 17.3 | KPL | 1 | 17.3
S | 3444971 | 6418677164774 | SARANA ENSTO IS | OHI1 SIS. ASENNUSOHJEEN | S3416B | Kotelot Ensto LB | V | KPL | 17.3 | KPL | 1 | 17.3
S | 4738541 | 4099854456572 | KOHDELAMPPU LEDVANCE | MR16 3W/927 345LM GU5.3 DIM 36 | S4730B | LED-lamput Ledvance LB | E | KPL | 17.3 | KPL | 1 | 17.3
S | 0605735 | 6410006057351 | LAIVAKAAPELI-HF 1KV PRYSMIAN | LSM-HF 4G25 1KV | S9996B | Telakkatuotteet Simo X LB | V | M | 17.3 | M | 1 | 17.3
S | 1965695 | 3472591654882 | MAADOITUSLIITIN TE/ABB ENTRELE | 5MM, JOHTO:2,5MM2, VIHR/KELT. | S1924B | RIVILIITIN Entrelec FinnE X LB | E | KPL | 17.31 | KPL | 1 | 17.31
S | 2721513 | 3389119403443 | PISTOKANTARELE ZELIO | 12VDC 2C/O 12A | S2702B | Ohjaus säätö Schne LB | E | KPL | 17.31 | KPL | 1 | 17.31
S | 4532919 | 7021986300765 | MEKAANINEN LISÄTARV LANGFOSS | FAGERNES POLLARI HÄIKÄISYSUOJA | S4526B | Ulkovalaisimet SG LB | E | KPL | 17.31 | KPL | 1 | 17.31
S | 4724452 | 8720169310995 | VAKIOLAMPPU MASTER LED | E27 922/927 1055LM 75W=7.2W CL | S4720B | LED-lamput Philips LB | V | KPL | 17.31 | KPL | 1 | 17.31
S | 4724456 | 8720169311077 | VAKIOLAMPPU MASTER LED | E27 922/927 1055LM 75W=7.2W FR | S4720B | LED-lamput Philips LB | E | KPL | 17.31 | KPL | 1 | 17.31
S | 4725360 | 8719514449572 | KYNTTILÄLAMPPU MASTER LED | E14 CCT 806LM 60W=5.9W B35 CL | S4720B | LED-lamput Philips LB | E | KPL | 17.31 | KPL | 1 | 17.31
S | 0443412 | 4044773096590 | OHJAUSKAAPELI LAPP | ÖLFLEX CLASSIC 110CY 7G1,5K500 | S0432B | Ohjauskaap isot pp Lapp LB | E | M | 17.32 | M | 1 | 17.32
S | 1150687 |  | VALAISINPISTORASIA SCHNEIDER | 2-NAP+MAAD PINTA/UPPO+KOUKKU | S11191 | Valaisinpistol Schneider P1 | V | KPL | 17.32 | KPL | 1 | 17.32
S | 2719248 | 8428040016652 | PISTOKANTARELE COMAT RELECO | C7A20230A | S2750B | RELEET RELECOM OEM X LB | V | KPL | 17.32 | KPL | 1 | 17.32
S | 3225992 |  | VIRTAKISKO FTG EUROVARIO | 3P/PIIKKI/10/30MOD E-DESIGN | S32231 | Virtakiskot FTG ELP P1 | V | KPL | 17.32 | KPL | 1 | 17.32
S | 6715101 | 7333106023455 | KAAPELINHAKUL.TARV HEXATRONIC | SONDI & SULKUTULPPA | S6731B | LAN-TYÖKALUT JA TARVIKKEET LB | V | KPL | 17.32 | KPL | 1 | 17.32
S | 6774205 |  | VIRTAMUUNTAJA KIINTEÄ ENTES | ENT.A40MN 40X10 200/5 1,5VA LK | S6733B | Mittarit Entes LB | E | KPL | 17.32 | KPL | 1 | 17.32
S | 6774206 |  | VIRTAMUUNTAJA KIINTEÄ ENTES | ENT.A40MN 40X10 250/5 2,5VA LK | S6733B | Mittarit Entes LB | E | KPL | 17.32 | KPL | 1 | 17.32
S | 6774208 |  | VIRTAMUUNTAJA KIINTEÄ ENTES | ENT.A40MN 40X10 400/5 5VA LK0, | S6733B | Mittarit Entes LB | E | KPL | 17.32 | KPL | 1 | 17.32
S | 7265034 | 6410072650340 | KYTKENTÄKAAPELI-KUITU FINNSAT | SM LC APC/LC UPC SIMPLEX 2M | S7242A | Tietoverkkotuott. muut LA | E | KPL | 17.32 | KPL | 1 | 17.32
S | 6425600 | 4059496517857 | MERKINTÄTARRA CORNING | TÄYDENNYSMERKKI 00" 25KPL/PKT | S7505A | Antennituotteet Finnsat LA | V | PAK | 17.32 | KPL | 25 | 0.6928
S | 6425601 | 4059496914397 | MERKINTÄTARRA CORNING | TÄYDENNYSMERKKI 01" 25KPL/PKT | S7505A | Antennituotteet Finnsat LA | V | PAK | 17.32 | KPL | 25 | 0.6928
S | 6425605 | 4059496914939 | MERKINTÄTARRA CORNING | TÄYDENNYSMERKKI 05" 25KPL/PKT | S7505A | Antennituotteet Finnsat LA | V | PAK | 17.32 | KPL | 25 | 0.6928
S | 6425606 | 4059496914946 | MERKINTÄTARRA CORNING | TÄYDENNYSMERKKI 06"/"9"25KPL | S7505A | Antennituotteet Finnsat LA | V | PAK | 17.32 | KPL | 25 | 0.6928
S | 6425608 | 4059496914960 | MERKINTÄTARRA CORNING | TÄYDENNYSMERKKI 08" 25KPL/PKT | S7505A | Antennituotteet Finnsat LA | V | PAK | 17.32 | KPL | 25 | 0.6928
S | 1439227 |  | Cable cover | Bend plate B31/220 Aluminium | S1411B | Kaapelitiet Wibe LB | E | KPL | 17.33 | KPL | 1 | 17.33
S | 1439555 |  | KIINNITYSTARVIKE DEFEM | B42/M8 30MM HAPONKESTÄVÄ | S1411B | Kaapelitiet Wibe LB | E | KPL | 17.33 | KPL | 1 | 17.33
S | 1431675 | 6438377011444 | KIINNITYSTARV. LEVYHYLLY MEKA | APT-500 PG | S1447A | Levyhyllyt Meka X LA | E | KPL | 17.33 | KPL | 1 | 17.33
S | 2106119 |  | VIPU IMPRESSIVO | VIPU2/IP21 "YLÖS/ALAS" MVAL | S2106B | Uppoas kytkimet ABB Impress LB | E | KPL | 17.33 | KPL | 1 | 17.33
S | 2106142 | 4011395129531 | VIPU IMPRESSIVO | VIPU2/IP21 "YLÖS/ALAS" MUS | S2106B | Uppoas kytkimet ABB Impress LB | E | KPL | 17.33 | KPL | 1 | 17.33
S | 3246615 | 3250613960766 | VIRTAKISKON PÄÄTYKAPPALE HAGER | KZ023A KIS. 2/3N 16MM2 10 KPL | S3206B | Johdonsuoja-autom HAGER LB | E | PAK | 17.33 | KPL | 10 | 1.733
S | 3448005 | 3606480151606 | SUODATIN UNIVERSAL ENCLOSURES | NSYCAF92 SUODATIN 92X92 | S3418B | Kotelot Schneider LB | E | KPL | 17.33 | KPL | 1 | 17.33
S | 4134121 | 4018242334513 | SÄHKÖINEN LISÄTARVIKE | ZLTA 525 SKII | S4241B | Sisävalaisimet Nylund LB | E | KPL | 17.33 | KPL | 1 | 17.33
S | 0421469 | 7394479014846 | ASENNUSKAAPELI TAIPUISA NKT | RQRQ 2X16MM2 DCA K6M 300 | S0614B | Verkonrak kaap 1kV NKT LB | E | M | 17.34 | M | 1 | 17.34
S | 0421472 | 7394479014853 | ASENNUSKAAPELI TAIPUISA NKT | RQRQ 2X16MM2 DCA K7 500 | S0614B | Verkonrak kaap 1kV NKT LB | V | M | 17.34 | M | 1 | 17.34
S | 2619368 | 6438199003887 | TARVIKE JUSSI | KESKIÖ NUPPI JA MUTTERI | S2604B | Liiketunn, säätimet ABB LB | V | KPL | 17.34 | KPL | 1 | 17.34
S | 3656460 | 3389110552201 | LUKITUSTARVIKE TESYS | KZ32 25-40A | S3607B | Tehokytk -katkais Schneider LB | E | KPL | 17.34 | KPL | 1 | 17.34
S | 4136125 | 4058075709942 | ALASVALO LEDVANCE | DL IP44 DN190 FRAME | S4102B | Sisävalaisimet Ledvance LB | E | KPL | 17.34 | KPL | 1 | 17.34
S | 4738464 | 4099854467622 | SISUSTUSLAMPPU LEDVANCE | G125 1,8W/827 250LM E27 CL | S4730B | LED-lamput Ledvance LB | E | KPL | 17.34 | KPL | 1 | 17.34
S | 4738513 | 4099854457203 | KOHDELAMPPU LEDVANCE | PAR16 6,1W/827 575LM GU10 36D | S4730B | LED-lamput Ledvance LB | E | KPL | 17.34 | KPL | 1 | 17.34
S | 4738514 | 4099854457227 | KOHDELAMPPU LEDVANCE | PAR16 6,1W/830 575LM GU10 36D | S4730B | LED-lamput Ledvance LB | E | KPL | 17.34 | KPL | 1 | 17.34
S | 4738515 | 4099854457241 | KOHDELAMPPU LEDVANCE | PAR16 6,1W/840 575LM GU10 36D | S4730B | LED-lamput Ledvance LB | E | KPL | 17.34 | KPL | 1 | 17.34
S | 4738516 | 4099854457265 | KOHDELAMPPU LEDVANCE | PAR16 6,1W/827 575LM GU10 60D | S4730B | LED-lamput Ledvance LB | E | KPL | 17.34 | KPL | 1 | 17.34
S | 4738517 | 4099854457289 | KOHDELAMPPU LEDVANCE | PAR16 6,1W/830 575LM GU10 60D | S4730B | LED-lamput Ledvance LB | E | KPL | 17.34 | KPL | 1 | 17.34
S | 4738518 | 4099854457302 | KOHDELAMPPU LEDVANCE | PAR16 6,1W/840 575LM GU10 60D | S4730B | LED-lamput Ledvance LB | E | KPL | 17.34 | KPL | 1 | 17.34
S | 4941353 | 5410288302485 | LED-VALOPUTKI T8 SUPERIA | T8 UO 22,2W 3K 1500 4100LM 75K | S47400 | LED-lamput Sylvania P0 | V | KPL | 17.34 | KPL | 1 | 17.34
S | 4941355 | 5410288302508 | LED-VALOPUTKI T8 SUPERIA | T8 UO 22,2W865 1500 4100LM 75K | S47400 | LED-lamput Sylvania P0 | V | KPL | 17.34 | KPL | 1 | 17.34
S | 8013502 |  | ASENNUSTARVIKE SOLARCLICK | PROFIILIPELTIKATTOKIINNIKE | S80060 | Aurinko ja tuuli Finelcomp P0 | V | KPL | 17.34 | KPL | 1 | 17.34
S | 0474979 |  | ASENNUSKAAP LÄM.K HELUKABEL | HELUTHERM 145 MULTI 4G2,5 | S0466B | OHJAUSKAAPELIT-HF CABLEX X LB | E | M | 17.35 | M | 1 | 17.35
S | 1467102 | 7394333045771 | ALUSLEVY MP-BOLAGEN | MP-244Z ALUSLEVY KZN 10 KPL | S1401B | Kaapelitiet MP LB | E | PKT | 17.35 | KPL | 10 | 1.735
S | 1422647 | 7315880079798 | KOJERASIA THORSMAN | MIB-A2 | S1412B | Johtokanavat Schneider LB | E | KPL | 17.35 | KPL | 1 | 17.35
S | 1476575 |  | Mounting frame | GMDM102 2xRJ45 Keystone/AMP | S1432B | Kanavakalusteet UTU LB | E | KPL | 17.35 | KPL | 1 | 17.35
S | 3210106 | 4016779464901 | JOHDONSUOJAKATKAISIJA S200 | S201-B6 | S3202B | Johdonsuoja-automaatit ABB LB | V | KPL | 17.35 | KPL | 1 | 17.35
S | 5252226 | 5708525348434 | KAAPELINSUOJAPUTKEN KAARI WAVI | DVK 110F MUSTA TAIVUTUS 0-90° | S52060 | Kaapelin suoj+liitos Wavin P0 | V | KPL | 17.35 | KPL | 1 | 17.35
S | 7264627 | 6410072646275 | KYTKENTÄKAAPELI NAFICON | SCA/LCA FMS 1SMT 2M | S7203B | Kuitutuotteet Naficon X LB | V | KPL | 17.35 | KPL | 1 | 17.35
S | 7268334 | 6410072683348 | KYTKENTÄKAAPELI NAFICON | SCA/SCA FMS 1SMT 1M W | S7203B | Kuitutuotteet Naficon X LB | V | KPL | 17.35 | KPL | 1 | 17.35
S | 8008304 |  | KANNAKKEET WISOL MU | TIILIKATON KANNAKE M | S80140 | Aurinko ja Tuuli Wisol X P0 | V | KPL | 17.35 | KPL | 1 | 17.35
S | 1446446 | 7321677176366 | ASENNUSTARVIKE WIBE | HT-152 RIPUSTUSKIINNIKE | S1411B | Kaapelitiet Wibe LB | E | KPL | 17.36 | KPL | 1 | 17.36
S | 1441230 | 6438269328124 | SEINÄKANNAKE SYSTEMAL PRESTO | XYRV2106 SEINÄKANNAKE | S1413B | Valaisinkiskot hyllyt Syste LB | V | KPL | 17.36 | KPL | 1 | 17.36
S | 1449400 | 6438377020675 | PÄÄTYKAPPALE MEKA | MEK P-110 M | S1448A | Valaisinkiskot Meka X LA | E | KPL | 17.36 | KPL | 1 | 17.36
S | 3424450 | 6418074032713 | ASENNUSLEVY FIBOX | EKIV 23 | S3407B | Kotelot Fibox LB | V | KPL | 17.36 | KPL | 1 | 17.36
S | 4131404 | 6430025701103 | SÄHKÖINEN LISÄTARVIKE SAAS | LED-LIITOSJOHTO 5M | S4023B | Valaisinkomponentit SAAS LB | E | KPL | 17.36 | KPL | 1 | 17.36
S | 7129903 | 4004536081287 | ASENNUSKANTA | E4128 PUNAINEN E4141RT | S7199B | Hälytys- ja valvontalait. LB | E | KPL | 17.36 | KPL | 1 | 17.36
S | 0430955 |  | LÄMPÖKAAPELI RAYCHEM | ETL-10 ITSESÄÄTYVÄ JUOMA 10W/m | S8136A | Putkien sulanapito Raychem LA | V | M | 17.36 | M | 1 | 17.36
S | 1156238 | 4012196388073 | JATKOMUHVI METALLI VBS | SBN20 SW. M20. KAARI 90°. MUS | S1110B | Teräsputket OBO LB | E | KPL | 17.37 | KPL | 1 | 17.37
S | 1458353 | 3606481457400 | ASENNUSTARVIKE UNICA SYSTEM | KAAP.ULOST. LATTIARAS XL ANTR | S1430B | Kanavakalusteet Schneider LB | E | KPL | 17.37 | KPL | 1 | 17.37
S | 2423812 |  | JATKOPISTORASIA PCE | 225-6 32A 5P 400V IP44 | S2411B | Pistorasiat tulpat PCE LB | V | KPL | 17.37 | KPL | 1 | 17.37
S | 2423981 | 9003399454783 | JATKOPISTORASIA PCE | 25710-SR SUKO JATKOPR IP20 | S2411B | Pistorasiat tulpat PCE LB | E | KPL | 17.37 | KPL | 1 | 17.37
S | 3236209 | 6418677663154 | VIRTAKISKO ENSTO | 3-V. VIRTAKISKO, 6-NAP. | S3205B | Johdonsuoja-autom Ensto LB | V | KPL | 17.37 | KPL | 1 | 17.37
S | 4941330 | 5410288302256 | LED-PISTOKANTALAMP TOLEDO LYNX | DE26 G24Q 10W 840 1100LM | S4740B | LED-lamput Sylvania LB | V | KPL | 17.37 | KPL | 1 | 17.37
S | 9411136 |  | ETULEVY 4xSC M40 PINTARASIAAN | 107239493 M40DSC4-B-262 | S7201B | Tietoverkkot. Systimax LB | E | KPL | 17.37 | KPL | 1 | 17.37
S | 0444692 | 4044774392028 | OHJAUSKAAPELI-EMC-HF LAPP | ÖLFLEX CLASSIC 110 CH 4G1,5N | S0431B | Ohjauskaap pienet pp Lapp LB | E | M | 17.38 | M | 1 | 17.38
S | 0437184 |  | KETJUKAAPELI | EFK 300CP 3G2,5 K500 | S0454B | Teo ketjukaapelit Hedtec LB | E | M | 17.38 | M | 1 | 17.38
S | 1472388 | 6410014723880 | JATKOKAPPALE SKT | VK-N/70 PM KZNOL VAL | S1416B | Kaapelitiet Suomenkaap. ELP LB | E | KPL | 17.38 | KPL | 1 | 17.38
S | 1476362 |  | External corner | LF400403 HF LF40x40 gray | S1420B | Asennuskanavat osat Tehalit LB | E | KPL | 17.38 | KPL | 1 | 17.38
S | 1476454 |  | External corner | LF400403 HF LF40x40 bwown | S1420B | Asennuskanavat osat Tehalit LB | E | KPL | 17.38 | KPL | 1 | 17.38
S | 1476512 |  | External corner | LF400403 HF LF40x40 l.gray | S1420B | Asennuskanavat osat Tehalit LB | E | KPL | 17.38 | KPL | 1 | 17.38
S | 1911115 | 4044773054828 | MONINAPALIITIN EPIC | H-BE 10 SS PISTOKEOSA | S1910B | Moninapaliittimet LAPP LB | V | KPL | 17.38 | KPL | 1 | 17.38
S | 2506473 |  | PISTORASIA ABB SAGA | 3E/2,5A/IP21 UKJ 2X | S25080 | Uppas pistorasiat ABB Saga P0 | V | KPL | 17.38 | KPL | 1 | 17.38
S | 2504359 | 3606488204977 | PISTORASIA ELKO ONE | 2S/16A//IP21 UPJ VAL DIY | S2595A | Upotettavat pistorasiat DIY LA | E | KPL | 17.38 | KPL | 1 | 17.38
S | 2721500 | 3389110255836 | PISTOKANTARELE ZELIO | 24VAC, 2C/O, 8A | S2702B | Ohjaus säätö Schne LB | V | KPL | 17.38 | KPL | 1 | 17.38
S | 4923634 | 8719514316805 | LED-VALOPUTKI PHILIPS MASTER | MAS VLE 1200MM UO 15.5W 830 T8 | S4720B | LED-lamput Philips LB | V | KPL | 17.38 | KPL | 1 | 17.38
S | 4923636 | 8719514316843 | LED-VALOPUTKI PHILIPS MASTER | MAS VLE 1200MM UO 15.5W 865 T8 | S4720B | LED-lamput Philips LB | V | KPL | 17.38 | KPL | 1 | 17.38
S | 4738411 | 4099854464515 | KYNTTILÄLAMPPU LEDVANCE | CLB 5,9W/827 806LM E14 DIM FR | S4730B | LED-lamput Ledvance LB | V | KPL | 17.38 | KPL | 1 | 17.38
S | 6002600 | 4059496516560 | SÄHKÖTEIPPI VINYYLI SCOTCH | 88T 19MM X 18M | S7505A | Antennituotteet Finnsat LA | V | KPL | 17.38 | KPL | 1 | 17.38
S | 1439464 |  | FIXING ACCESSORY DEFEM | B43/M10 50 KPL SÄHKÖSINKITTY | S1411B | Kaapelitiet Wibe LB | E | KPL | 17.39 | KPL | 1 | 17.39
S | 1448633 | 6438377147747 | LANKAHYLLY MEKA | WMT-30-200 L=3000 XPG | S1449A | Lankahyllyt Meka X LA | E | M | 17.39 | M | 1 | 17.39
S | 2166327 | 6418677331039 | PINTAKEHYS IMPRESSIVO | 2OS/IP44 40/85MM ANT | S2106B | Uppoas kytkimet ABB Impress LB | E | KPL | 17.39 | KPL | 1 | 17.39
S | 2166357 | 6418677331190 | PINTAKEHYS IMPRESSIVO | 2OS/IP44 40/100MM ANT | S2106B | Uppoas kytkimet ABB Impress LB | E | KPL | 17.39 | KPL | 1 | 17.39
S | 3451132 | 7331185030302 | PISTORASIA GARO | NELIÖMUOT | S3430B | Piharasiatarvikkeet Garo LB | E | KPL | 17.39 | KPL | 1 | 17.39
S | 3885114 | 3389118070417 | GRAFIIKKANÄYT. KAAPELI ALTIVAR | VW3A1104R50 2XRJ45 5M | S3805B | Taajuusm pehmokäyn Schneid LB | E | KPL | 17.39 | KPL | 1 | 17.39
S | 4713715 | 6435200243348 | SISUSTUSLAMPPU DECOR | FG G125 822 125lm E27 AM | S4710B | LED-lamput Airam LB | E | KPL | 17.39 | KPL | 1 | 17.39
S | 7241237 | 7333089003550 | KYTKENTÄKAAPELI-KUITU EUROLAN | 2XSC-SC OM4 1M UPC | S7222B | Kuitutuott. Eurolan LB | V | KPL | 17.39 | KPL | 1 | 17.39
S | 1912004 | 6410019120042 | HAAROITUSALUSTA OUNEVA | CU 4-240 MM2 | S1908B | Sisäjohtoliittimet Ouneva LB | V | KPL | 17.4 | KPL | 1 | 17.4
S | 1118041 | 6438269319283 | SUOJAPUTKEN KAARI ALUM ENSTO | JAP-K20-3 20mm VAL | S1106B | Alumiiniputket ja osat LB | V | KPL | 17.4 | KPL | 1 | 17.4
S | 1400811 | 3606480311079 | ASENNUSLISTA OPTILINE MINI | OL MINI 1820BT PC/ABS VALK | S1412B | Johtokanavat Schneider LB | E | KPL | 17.4 | KPL | 1 | 17.4
S | 1965671 | 3472591110333 | SULAKELIITIN TE/ABB ENTRELEC | 12MM, JOHTO:10MM2, 5X20 SULAKE | S1924B | RIVILIITIN Entrelec FinnE X LB | V | KPL | 17.4 | KPL | 1 | 17.4
S | 3709461 | 4013614552311 | APUKOSKETIN ABB | MARL110AT | S3723B | Moduulikontaktorit ABB LB | E | KPL | 17.4 | KPL | 1 | 17.4
S | 3709462 | 4013614552328 | APUKOSKETIN ABB | MARL101AT | S3723B | Moduulikontaktorit ABB LB | E | KPL | 17.4 | KPL | 1 | 17.4
S | 3709463 | 4013614550416 | APUKOSKETIN ABB | MARL110ATS | S3723B | Moduulikontaktorit ABB LB | E | KPL | 17.4 | KPL | 1 | 17.4
S | 3709464 | 4013614550423 | APUKOSKETIN ABB | MARL101ATS | S3723B | Moduulikontaktorit ABB LB | E | KPL | 17.4 | KPL | 1 | 17.4
S | 3709472 | 4013614550393 | APUKOSKETIN ABB | MACL110AT | S3723B | Moduulikontaktorit ABB LB | E | KPL | 17.4 | KPL | 1 | 17.4
S | 3709473 | 4013614550409 | APUKOSKETIN ABB | MACL101AT | S3723B | Moduulikontaktorit ABB LB | E | KPL | 17.4 | KPL | 1 | 17.4
S | 3709632 | 4013614552335 | APUKOSKETIN ABB | MARL110AR | S3723B | Moduulikontaktorit ABB LB | E | KPL | 17.4 | KPL | 1 | 17.4
S | 3709633 |  | Auxiliary contact | MARL101AR | S3723B | Moduulikontaktorit ABB LB | E | KPL | 17.4 | KPL | 1 | 17.4
S | 2504530 | 7020160496805 | PISTORASIA ELKO RS16 | 1S/16A/250V/IP20 UKR VAL | S2503B | Uppoas pistorasiat Elko LB | V | KPL | 17.41 | KPL | 1 | 17.41
S | 4158605 | 7392971151465 | OPTINEN LISÄTARV. OPTIC TRACK | HONEYCOMB OPTIC TRACK XS | S4212B | Sisävalaisimet Hide-a-lite LB | E | KPL | 17.41 | KPL | 1 | 17.41
S | 4158612 | 7392971151533 | OPTINEN LISÄTARV. OPTIC TRACK | LINSSI OPTIC TRACK XS 36° WH | S4212B | Sisävalaisimet Hide-a-lite LB | E | KPL | 17.41 | KPL | 1 | 17.41
S | 4158613 | 7392971151540 | OPTINEN LISÄTARV. OPTIC TRACK | LINSSI OPTIC TRACK XS 36° BL | S4212B | Sisävalaisimet Hide-a-lite LB | E | KPL | 17.41 | KPL | 1 | 17.41
S | 4222366 | 7392971134420 | PEITELEVY HIDE A LITE | KORISTEKEHYS I Ø85 VALKOINEN | S4212B | Sisävalaisimet Hide-a-lite LB | E | KPL | 17.41 | KPL | 1 | 17.41
S | 7204042 | 4011395469507 | TELERASIA JUSSI | DKS-JÄRJESTELMÄ | S7243B | Tietoverkkotuott. ABB LB | V | KPL | 17.41 | KPL | 1 | 17.41
S | 1461394 | 4012740980265 | ASENNUSLISTAN KANSI TEHALIT.SL | SL20080 PVC 20X80X2000 LI/MUS | S1420B | Asennuskanavat osat Tehalit LB | E | M | 17.42 | M | 1 | 17.42
S | 2724510 | 3389110255959 | PISTOKANTARELE ZELIO | 48VAC 2C/O 8A | S2702B | Ohjaus säätö Schne LB | E | KPL | 17.42 | KPL | 1 | 17.42
S | 2724532 | 3389110256260 | PISTOKANTARELE ZELIO | 120VAC 2C/O 8A | S2702B | Ohjaus säätö Schne LB | E | KPL | 17.42 | KPL | 1 | 17.42
S | 1939567 | 4055143907750 | SULAKELIITIN TOPJOB S | 2-NAP, 120V HAR PAINONAPPI | S2715B | Ohjaus säätö Wago LB | E | KPL | 17.42 | KPL | 1 | 17.42
S | 7237189 | 6410072371894 | KYTKENTÄKAAPELI-KUITU ETD | SC/APC - LC/UPC SM 7 M SPX | S7204B | Kuitutuotteet ETD X LB | E | KPL | 17.42 | KPL | 1 | 17.42
S | 1939402 | 4055143520850 | PISTOLIITINJOHTOSA WINSTA DALI | 2-NAP NAARAS/VAPAA 2x1 5 2m | S1906B | Sisäjohtoliittimet Wago LB | E | KPL | 17.43 | KPL | 1 | 17.43
S | 1939412 | 4055143362634 | PISTOLIITINJOHTOSA WINSTA DALI | 2-NAP UROS/VAPAA 2x1 5mm2 2m | S1906B | Sisäjohtoliittimet Wago LB | E | KPL | 17.43 | KPL | 1 | 17.43
S | 2504500 | 7020160372000 | PISTORASIA ELKO RS16 | 1S/16A/250V/IP21 UPR VAL | S2503B | Uppoas pistorasiat Elko LB | V | KPL | 17.43 | KPL | 1 | 17.43
S | 1462353 |  | Wall bracket | MWAM12/31 | S1404B | Kaapelitiet OBO LB | E | KPL | 17.44 | KPL | 1 | 17.44
S | 1923175 | 4044918493680 | PISTOLIITIN MCS- MINI | 12-NAP NAARASLIITIN HARMAA | S2715B | Ohjaus säätö Wago LB | V | KPL | 17.44 | KPL | 1 | 17.44
S | 2815969 |  | ASENNUSTARVIKE ABB WELCOME | AVAUSTYÖKALU 135MM | S2809B | Kiinteistöautom Free hom LB | E | KPL | 17.44 | KPL | 1 | 17.44
S | 4738642 | 4099854482564 | VAKIOLAMPPU VALUE CLASSIC | CLA 11W/830 1521LM E27 CL | S4730B | LED-lamput Ledvance LB | E | KPL | 17.44 | KPL | 1 | 17.44
S | 4738643 | 4099854784484 | VAKIOLAMPPU VALUE CLASSIC | CLA 11W/865 1521LM E27 CL | S4730B | LED-lamput Ledvance LB | E | KPL | 17.44 | KPL | 1 | 17.44
S | 4738644 | 4099854482540 | VAKIOLAMPPU VALUE CLASSIC | CLA 11W/830 1521LM E27 FR | S4730B | LED-lamput Ledvance LB | E | KPL | 17.44 | KPL | 1 | 17.44
S | 4738645 | 4099854482588 | VAKIOLAMPPU VALUE CLASSIC | CLA 11W/840 1521LM E27 FR | S4730B | LED-lamput Ledvance LB | E | KPL | 17.44 | KPL | 1 | 17.44
S | 4738646 | 4099854784460 | VAKIOLAMPPU VALUE CLASSIC | CLA 11W/865 1521LM E27 FR | S4730B | LED-lamput Ledvance LB | E | KPL | 17.44 | KPL | 1 | 17.44
S | 5201744 | 6430051860034 | RUUVIJATKOSHOLKKI OUNEVA | AL/CU JATKOLIITIN 16-50 MM2 | S5203A | Kaapelin suoj+liitos Ouneva LA | V | KPL | 17.44 | KPL | 1 | 17.44
S | 6418790 | 6410064187908 | MERKINTÄKILPI HAMMAR | H50, POHJALEVY | S64600 | Merkintätarv. Hammarp. P0 | V | KPL | 17.44 | KPL | 1 | 17.44
S | 2101138 |  | KYTKIN ELKO RS16 | 5/16A/250V/IP21 UKJ 50-PAK VAL | S2103B | Uppoas kytkimet Elko LB | E | KPL | 17.45 | KPL | 1 | 17.45
S | 2814293 | 4010312908150 | ASENNUSTARVIKE | PÖYTÄTELINE E-DESIGN55 | S2805B | Kiinteistöautom ELTAKO LB | E | KPL | 17.45 | KPL | 1 | 17.45
S | 7204016 | 4011395181409 | LIITINLEVY ABB | DKS / XLR TYPE FP | S7243B | Tietoverkkotuott. ABB LB | E | KPL | 17.45 | KPL | 1 | 17.45
S | 7204017 | 4011395181508 | LIITINLEVY ABB | DKS / XLR TYPE MP | S7243B | Tietoverkkotuott. ABB LB | E | KPL | 17.45 | KPL | 1 | 17.45
S | 7204023 | 4011395183007 | LIITINLEVY ABB | DKS / UMPINAINEN AIHIO | S7243B | Tietoverkkotuott. ABB LB | E | KPL | 17.45 | KPL | 1 | 17.45
S | 7204044 | 4011395540800 | LIITINLEVY ABB | DKS / 2 X RJ-45 SYSTIMAX | S7243B | Tietoverkkotuott. ABB LB | E | KPL | 17.45 | KPL | 1 | 17.45
S | 7204047 | 4011395734902 | LIITINLEVY ABB | DKS / KUITULIITIN 2 X SCD | S7243B | Tietoverkkotuott. ABB LB | E | KPL | 17.45 | KPL | 1 | 17.45
S | 0645826 | 6410006458264 | LAIVAKAAPELI-HF HELKAMA | LKSM-HF 3X4 K1000 | S0473B | Laivakaapelit-HF HELMACAB LB | E | M | 17.46 | M | 1 | 17.46
S | 1410065 |  | Slotted trunking | M050470000 60x40mm PVC | S1453B | Johdotuskourut X ABB LB | E | M | 17.46 | M | 1 | 17.46
S | 1906353 | 4017918029586 | PIIRIKORTTILIITIN PHOENIX | MSTB 2,5/ 6-ST-5,08 | S1912B | Riviliittim Phoenix Contact LB | E | KPL | 17.46 | KPL | 1 | 17.46
S | 5041306 |  | Earthing bar |  | S5217B | Kaapelinsuojaus Eurolaite LB | V | KPL | 17.46 | KPL | 1 | 17.46
S | 0475897 |  | OHJAUSKAAPELI HELUKABEL | TOPFLEX-EMV-3PLUS 3X4+3G0,75 | S0466B | OHJAUSKAAPELIT-HF CABLEX X LB | E | M | 17.47 | M | 1 | 17.47
S | 9811021 |  | VALAISINPISTORASIA ABB | AKK3P KRUUNU 1kpl | S11950 | Asennus putkitustarv DIY P0 | V | KPL | 17.47 | KPL | 1 | 17.47
S | 1465106 | 4012195523727 | KIINNITYSTARVIKE KTS | TPB R VA4301, RST | S1404B | Kaapelitiet OBO LB | E | KPL | 17.47 | KPL | 1 | 17.47
S | 2113567 | 6418677337116 | PAINIKE ENSTO INTRO | 1/10AX/250V/IP20 UJ 0X | S2114B | Upot. merkkivalokal. ENSTO LB | E | KPL | 17.47 | KPL | 1 | 17.47
S | 2113569 | 6418677337130 | PAINIKE ENSTO INTRO | 1/10AX/250V/IP20 UJ 2X | S2114B | Upot. merkkivalokal. ENSTO LB | E | KPL | 17.47 | KPL | 1 | 17.47
S | 2406026 | 7392696062282 | VAIHEVAIHDIN AMPHENOL | 6H, 16A, IP44, 3P+N+E | S2416B | Pistoras. tulpat Amphenol LB | V | KPL | 17.47 | KPL | 1 | 17.47
S | 5204825 | 7393487062344 | KAAPELIKENKÄ ELPRESS | KRFS50-10 | S5204B | Kaapelin suoj+liitos Elpre LB | V | PAK | 17.47 | PAK | 1 | 17.47
S | 5271591 |  | TYÖKALU TELECOM | AJURI 229182-1 PICABOND PIHDIL | S7213B | Jatkostarv TOSP Commscope LB | E | KPL | 17.47 | KPL | 1 | 17.47
S | 1467006 |  | TIKASHYLLY MP-BOLAGEN | MP-105S Fe C2 500x56x3000 KS | S14011 | Kaapelitiet MP P1 | V | M | 17.48 | M | 1 | 17.48
S | 1425005 | 3389110570533 | JOHDOTUSKOURU | AK2CD50 AK2CD50 50MM | S1424B | Johdotuskourut Schneider LB | E | KPL | 17.48 | KPL | 1 | 17.48
S | 2166316 | 6438199008516 | PINTAKEHYS IMPRESSIVO | 1OS/IP44 40/100MM MUS | S2010B | Pinta-as kytkimet Impessivo LB | V | KPL | 17.48 | KPL | 1 | 17.48
S | 2166331 | 6438199008486 | PINTAKEHYS IMPRESSIVO | 1OS/IP44 40/85MM MUS | S2010B | Pinta-as kytkimet Impessivo LB | V | KPL | 17.48 | KPL | 1 | 17.48
S | 2110865 | 4011334366461 | VIPU R.1 | 1/6/7 LI "0" VAL | S2112B | Uppoas kytkimet UTU LB | E | KPL | 17.48 | KPL | 1 | 17.48
S | 2110981 | 4011334222569 | VIPU S.1 | 2OS VERHOK. 2X"NUOLI" VAL | S2112B | Uppoas kytkimet UTU LB | E | KPL | 17.48 | KPL | 1 | 17.48
S | 2110987 | 4011334221838 | VIPU S.1 | 2OS VERHOK. 4X"NUOLI" VAL | S2112B | Uppoas kytkimet UTU LB | E | KPL | 17.48 | KPL | 1 | 17.48
S | 2111786 | 4011334239987 | KYTKIN INTEGRO FLOW | 1/16A/250V UR VAL | S2112B | Uppoas kytkimet UTU LB | E | KPL | 17.48 | KPL | 1 | 17.48
S | 2111787 | 4011334239970 | KYTKIN INTEGRO FLOW | 1/16A/250V UR HAR | S2112B | Uppoas kytkimet UTU LB | E | KPL | 17.48 | KPL | 1 | 17.48
S | 2111789 | 4011334239963 | KYTKIN INTEGRO FLOW | 1/16A/250V UR ANT | S2112B | Uppoas kytkimet UTU LB | E | KPL | 17.48 | KPL | 1 | 17.48
S | 2111810 | 4011334240341 | PAINIKE INTEGRO FLOW | 1/10A/250V UKR VAL | S2112B | Uppoas kytkimet UTU LB | E | KPL | 17.48 | KPL | 1 | 17.48
S | 2111811 | 4011334240334 | PAINIKE INTEGRO FLOW | 1/10A/250V UKR HAR | S2112B | Uppoas kytkimet UTU LB | E | KPL | 17.48 | KPL | 1 | 17.48
S | 2111812 | 4011334240310 | PAINIKE INTEGRO FLOW | 1/10A/250V UKR RUS | S2112B | Uppoas kytkimet UTU LB | E | KPL | 17.48 | KPL | 1 | 17.48
S | 2111813 | 4011334240327 | PAINIKE INTEGRO FLOW | 1/10A/250V UKR ANT | S2112B | Uppoas kytkimet UTU LB | V | KPL | 17.48 | KPL | 1 | 17.48
S | 2111843 | 4011334425182 | PINTAKOJERASIA S.1 | 1OS. 44MM IP21 ANT | S2112B | Uppoas kytkimet UTU LB | E | KPL | 17.48 | KPL | 1 | 17.48
S | 4121852 | 9010111001064 | PÄÄTYKAPPALE GALAXY | E43 PN4/PN5+C10 PROF ALUM 2KPL | S4131B | LED PROFIILIT GALAXY LB | E | KPL | 17.48 | KPL | 1 | 17.48
S | 4121854 | 9010111001088 | PÄÄTYKAPPALE GALAXY | E44 PN4/PN5+C11 PROF ALUM 2KPL | S4131B | LED PROFIILIT GALAXY LB | E | KPL | 17.48 | KPL | 1 | 17.48
S | 4121855 | 9010111001095 | PÄÄTYKAPPALE GALAXY | E45 PN4/PN5+C12 PROF ALUM 2KPL | S4131B | LED PROFIILIT GALAXY LB | E | KPL | 17.48 | KPL | 1 | 17.48
S | 4121856 | 9010111001101 | PÄÄTYKAPPALE GALAXY | E46 PN4/PN5+C13 PROF ALUM 2KPL | S4131B | LED PROFIILIT GALAXY LB | E | KPL | 17.48 | KPL | 1 | 17.48
S | 4121859 | 9010111001132 | PÄÄTYKAPPALE GALAXY | E47 PN6/PN7+C10 PROF ALUM 2KPL | S4131B | LED PROFIILIT GALAXY LB | E | KPL | 17.48 | KPL | 1 | 17.48
S | 4121863 | 9010111001170 | PÄÄTYKAPPALE GALAXY | E48 PN6/PN7+C11 PROF ALUM 2KPL | S4131B | LED PROFIILIT GALAXY LB | E | KPL | 17.48 | KPL | 1 | 17.48
S | 4121864 | 9010111001187 | PÄÄTYKAPPALE GALAXY | E49 PN6/PN7+C12 PROF ALUM 2KPL | S4131B | LED PROFIILIT GALAXY LB | E | KPL | 17.48 | KPL | 1 | 17.48
S | 0422552 |  | OHJAUSKAAPELI TT CABLES | MMO 12X2,5 RE 750V K500 | S0464B | Ohjauskaapelit MMO TT X LB | E | M | 17.49 | M | 1 | 17.49
S | 1467072 | 7394333098739 | SEINÄKANNAKE MP-BOLAGEN | MP-173Z2 C4 300mm | S14010 | Kaapelitiet MP P0 | V | KPL | 17.49 | KPL | 1 | 17.49
S | 2423958 | 9003399230165 | JATKOPISTORASIA PCE | 215-6TT 16A 5P 400V IP44 | S2411B | Pistorasiat tulpat PCE LB | V | KPL | 17.49 | KPL | 1 | 17.49
S | 3118502 | 3838895775225 | KAHVAVAROKEALUSTA ETI | PT 00/1P SANKA-RUUVI | S31060 | Kahvasu ja -tarv ETI ELP P0 | E | KPL | 17.49 | KPL | 1 | 17.49
S | 3661940 | 6417019432991 | VÄÄNNIN ABB | OHBS9/1 MU | S3602B | Tehokytk -katkais ABB LB | E | KPL | 17.49 | KPL | 1 | 17.49
S | 4935429 | 4099854669811 | LED-PISTOKANTALAMPPU LEDVANCE | DULUX SE7 AC 3,5W/830 2G7 | S4730B | LED-lamput Ledvance LB | V | KPL | 17.49 | KPL | 1 | 17.49
S | 4935430 | 4099854669835 | LED-PISTOKANTALAMPPU LEDVANCE | DULUX SE7 AC 3,5W/840 2G7 | S4730B | LED-lamput Ledvance LB | V | KPL | 17.49 | KPL | 1 | 17.49
S | 4935431 | 4099854669859 | LED-PISTOKANTALAMPPU LEDVANCE | DULUX SE7 AC 3,5W/865 2G7 | S4730B | LED-lamput Ledvance LB | E | KPL | 17.49 | KPL | 1 | 17.49
S | 0245618 | 6410002456189 | VALOKUITUKAAP-HF SI/UL HELKAMA | FXMSU 8X6GKL ECA | S0205A | Kuitukaapelit Helmacab X LA | E | M | 17.5 | M | 1 | 17.5
S | 9811004 |  | VALAISINPISTORASIA ABB | AKL6P DCL PISTORASIAPESÄ 1kpl | S1195B | Asennus putkitustarv DIY LB | V | KPL | 17.5 | KPL | 1 | 17.5
S | 1917821 |  | POTENTIAALINTASAUSKISKO PE | 6x25mm2 + 50mm2 + 6mm2 HAR | S1911B | Liittimet Pollmann LB | E | KPL | 17.5 | KPL | 1 | 17.5
S | 3015055 | 3838895291305 | TULPPASULAKE ETI | DIV DZ 80A 500V NOPEA | S30080 | Tulppasulakkeet ETI ELP P0 | E | KPL | 17.5 | KPL | 1 | 17.5
S | 6415870 | 7070604001881 | MERKINTÄTEIPPI HELLERMANNTYTON | PEN-TEIPPI | S6408B | Merkintätarv. Hellermann LB | V | KPL | 17.5 | KPL | 1 | 17.5
S | 7269211 | 6410072692111 | KYTKENTÄKAAPELI NAFICON | SC/SCA FMS 1SMT 2M W | S7203B | Kuitutuotteet Naficon X LB | V | KPL | 17.5 | KPL | 1 | 17.5
S | 7512174 | 4011334286202 | ANTENNIRASIA INTEGRO FLOW | TV F-LIITTIMELLÄ RUS | S7245B | Tietoverkkotarv Berker U LB | E | KPL | 17.5 | KPL | 1 | 17.5
S | 7512175 |  | Antenna outlet | TV F connector white | S7245B | Tietoverkkotarv Berker U LB | E | KPL | 17.5 | KPL | 1 | 17.5
S | 7512176 |  | Antenna outlet | TV F connector black | S7245B | Tietoverkkotarv Berker U LB | E | KPL | 17.5 | KPL | 1 | 17.5
S | 7512177 |  | Antenna outlet | TV F connector ANT | S7245B | Tietoverkkotarv Berker U LB | E | KPL | 17.5 | KPL | 1 | 17.5
S | 7512178 | 4011334286226 | ANTENNIRASIA INTEGRO FLOW | TV F-LIITTIMELLÄ HAR | S7245B | Tietoverkkotarv Berker U LB | E | KPL | 17.5 | KPL | 1 | 17.5
S | 4159165 | 5901597238850 | VALOPROFIILI/-NAUHA ELIFE | AL 24X9 KULMALIITOS VAL | S4143A | Valoprofiilit Elife ELP LA | V | KPL | 17.51 | KPL | 1 | 17.51
S | 6435015 | 6410064350159 | VETOJOUSI A-COLLECTION | 5m KIERREVAHVISTETTU | S6400B | Työkalut a-collection LB | E | KPL | 17.51 | KPL | 1 | 17.51
S | 0474814 | 6410004748145 | KETJUKAAPELI HELUKABEL | JZ-HF 7G2,5 | S0466B | OHJAUSKAAPELIT-HF CABLEX X LB | E | M | 17.52 | M | 1 | 17.52
S | 0474981 |  | ASENNUSKAAP LÄM.K HELUKABEL | HELUTHERM 145 MULTI 5G2,5 | S0466B | OHJAUSKAAPELIT-HF CABLEX X LB | E | M | 17.52 | M | 1 | 17.52
S | 1156226 | 4012195781868 | JATKOMUHVI METALLI VBS | SV63W SW, M63, SUORA, MUS | S1110B | Teräsputket OBO LB | E | KPL | 17.52 | KPL | 1 | 17.52
S | 1464032 | 4012195889021 | PEITELEVY OBO | AR45-BF3 RW. 3-OSAINEN. VALK | S1407B | Muovikanavat OBO LB | E | KPL | 17.52 | KPL | 1 | 17.52
S | 3135006 |  | Handle fuse | gG/gL 000 6A 500V | S31000 | Kahvasulakkeet Hellermann X P0 | E | KPL | 17.52 | KPL | 1 | 17.52
S | 4724444 | 8720169300514 | PIENOISLAMPPU COREPRO | G4 827 300LM 28W=2.4W 15000H | S4720B | LED-lamput Philips LB | E | KPL | 17.52 | KPL | 1 | 17.52
S | 1467270 | 7394333055343 | SEINÄKANNATIN MP-BOLAGEN | MP-755Z KL400mm | S1401B | Kaapelitiet MP LB | E | KPL | 17.53 | KPL | 1 | 17.53
S | 7264709 |  | KYTKENTÄKAAPKUITU SEIKOH GIKEN | LCA/LC FMS 1SMT 5M | S7203B | Kuitutuotteet Naficon X LB | E | KPL | 17.53 | KPL | 1 | 17.53
S | 7269289 | 6410072692890 | KYTKENTÄKAAPELI NAFICON | SCA/SCA FMS 1SMT 0.5M | S7203B | Kuitutuotteet Naficon X LB | E | KPL | 17.53 | KPL | 1 | 17.53
S | 7276634 |  | KYTKENTÄKAAPELI-CAT6A BRANDREX | AC6PCG030-8CCHB-24 | S7225B | Tietoverkkotuott. Leviton X LB | V | KPL | 17.53 | KPL | 1 | 17.53
S | 9502702 |  | ASENNUSJOHTO-HF NEWLEC | MKEM-HF 35 KEVI CCA 500M | S0455B | ASENNUSJOHDOT GENERAL X LB | V | M | 17.54 | M | 1 | 17.54
S | 0465094 | 5413260652073 | ASENNUSKAAPELI-FRHF EUPEN | FRHF 12G1,5RM 300/500V | S0460A | Asennuskaapelit FRH Hedtec LA | V | M | 17.54 | M | 1 | 17.54
S | 0474798 | 6410004747988 | KETJUKAAPELI HELUKABEL | JZ-HF 12G1,5 | S0466B | OHJAUSKAAPELIT-HF CABLEX X LB | E | M | 17.54 | M | 1 | 17.54
S | 1418619 | 4012196435265 | KOJERASIA UFS | UT4 45 4, PA, MUS | S1405B | Lattiarasiat ja tarv OBO LB | V | KPL | 17.54 | KPL | 1 | 17.54
S | 1439432 |  | Radius limiter | Radius limiter B34/220 Pre-gal | S1411B | Kaapelitiet Wibe LB | E | KPL | 17.54 | KPL | 1 | 17.54
S | 1458561 | 3606489905224 | KESKIKANNAKE DEFEM | CLX3 DEFEM 422 KZNOL | S1411B | Kaapelitiet Wibe LB | E | KPL | 17.54 | KPL | 1 | 17.54
S | 1622289 | 4013902661893 | KALVOJAKORASIA SPELSBERG | ABOX SLK-2,52 | S16040 | Pinta-asennusras Spelsberg P0 | E | KPL | 17.54 | KPL | 1 | 17.54
S | 1912097 | 6410019120974 | YLEISLIITIN OTL OUNEVA | 3xAl/Cu 2.5-35mm2 (L1. L2. L3) | S1908B | Sisäjohtoliittimet Ouneva LB | V | KPL | 17.54 | KPL | 1 | 17.54
S | 1963565 | 6410019635652 | LIITIN PHOENIX | UT 4-QUATTRO-PE | S1912B | Riviliittim Phoenix Contact LB | E | KPL | 17.54 | KPL | 1 | 17.54
S | 2115665 |  | Rocker | 1/6/7 LI "lamp" white | S2112B | Uppoas kytkimet UTU LB | E | KPL | 17.54 | KPL | 1 | 17.54
S | 2104030 | 7020160379306 | PEITELEVY ELKO PLUS | 3OS/IP20/86MM VAL | S2115B | Uppoas kytkimet Elko Plus LB | V | KPL | 17.54 | KPL | 1 | 17.54
S | 8002645 |  | Mounting accessory set | 60200-3 | S80130 | Aurinko ja Tuuli Orima X P0 | E | KPL | 17.54 | KPL | 1 | 17.54
S | 2408056 | 4007123101290 | JATKOJOHTO BRENNENSTUHL | 3-OS 3m MSK 3G1.5 VALK KYTK | S2408B | Jatkojohd osat Brennenstuhl LB | V | KPL | 17.55 | KPL | 1 | 17.55
S | 1440447 | 6438269327394 | KAAPELIKIINNIK SYSTEMAL PRESTO | HF434 KAAPELIKIINNIKE | S1413B | Valaisinkiskot hyllyt Syste LB | E | KPL | 17.55 | KPL | 1 | 17.55
S | 1908212 | 3472599999466 | JOHDINMERKKI TE/ABB ENTRELEC | 6MM, 10X (1-10), HOR | S1924B | RIVILIITIN Entrelec FinnE X LB | E | KPL | 17.55 | KPL | 1 | 17.55
S | 1908217 | 3472591550115 | JOHDINMERKKI TE/ABB ENTRELEC | 6MM, 1X (1-100), HOR | S1924B | RIVILIITIN Entrelec FinnE X LB | E | KPL | 17.55 | KPL | 1 | 17.55
S | 1908219 | 3472591561418 | JOHDINMERKKI TE/ABB ENTRELEC | 6MM, 100X (N), HOR | S1924B | RIVILIITIN Entrelec FinnE X LB | E | KPL | 17.55 | KPL | 1 | 17.55
S | 1722334 | 6418074035639 | KALVOTIIVISTE FIBOX | FEM-C 27-35 REIKÄ 50.5mm M50 | S3407B | Kotelot Fibox LB | E | KPL | 17.55 | KPL | 1 | 17.55
S | 3437201 |  | DIN-KISKO PROFILATI | C3000WF PASS. 2m 30x15 REIJ. | S3461A | Din-kiskot Profilati ELP LA | V | KPL | 17.55 | KPL | 1 | 17.55
S | 1914395 | 6430051863028 | KOJELIITIN OUNEVA | OT 1XAL/CU 35-240MM2 | S5203B | Kaapelin suoj+liitos Ouneva LB | V | KPL | 17.55 | KPL | 1 | 17.55
S | 5200404 | 6410052004040 | KOJELIITIN OUNEVA | 1xAl/Cu 16-120 mm2 | S5203B | Kaapelin suoj+liitos Ouneva LB | V | KPL | 17.55 | KPL | 1 | 17.55
S | 0245925 |  | LAIVAINSTRUM.KAAPELI-HF HELKAM | RFA-HF(I) 12X2X0,5 | S0248B | Laivainstrumentointi Helmacab | V | M | 17.56 | M | 1 | 17.56
S | 2721360 | 3606481465726 | RELEKANTA ZELIO | JOUSILIITIN RELEKANTA RXG2 REL | S2702B | Ohjaus säätö Schne LB | V | KPL | 17.56 | KPL | 1 | 17.56
S | 1130101 | 6438199003078 | VALAISINPISTORASIA ABB | DCL AKK15 RIPUSTUSKANSI PINTA | S1118A | Valaisinpistotulpat ABB LA | V | KPL | 17.57 | KPL | 1 | 17.57
S | 1467619 | 6438269325482 | KESKIKANNAKE MP-BOLAGEN | MP-525V Reuna. 100V valaisink. | S1401B | Kaapelitiet MP LB | E | KPL | 17.57 | KPL | 1 | 17.57
S | 1445902 | 3606480410352 | VALAISINRIPUSTUSKISKO WIBE | W70-100 L=3M VALKOINEN | S1411B | Kaapelitiet Wibe LB | E | M | 17.57 | M | 1 | 17.57
S | 3417899 | 3245060019679 | KESKUKSEN LISÄTARVIKE PLEXO3 | LÄPIVIENTI PLEXO3 KOTELOLLE | S3416B | Kotelot Ensto LB | E | KPL | 17.57 | KPL | 1 | 17.57
S | 0474605 |  | OHJAUSKAAPELI-HF HELUKABEL | JZ-500 HMH-C 5G2,5 11747 | S0466B | OHJAUSKAAPELIT-HF CABLEX X LB | E | M | 17.58 | M | 1 | 17.58
S | 1933063 | 6418677191824 | RIVILIITIN ENSTO IS | KE61.03. HA Al6-50 Cu2.5-50mm2 | S1904B | Liittimet Ensto LB | V | KPL | 17.58 | KPL | 1 | 17.58
S | 1923316 | 4045454937393 | LIITINTYÖKALU WAGO | AVAUSTYÖKALU 3.5mm | S1909B | Riviliittimet Wago LB | V | KPL | 17.58 | KPL | 1 | 17.58
S | 2318515 | 3389119044172 | KAKSOISPAINIKETARVIKE HARMONY | ZBA74 PAINIKELEVY PUN. | S2302B | Erikoiskytkimet Schneider LB | E | KPL | 17.58 | KPL | 1 | 17.58
S | 2421232 |  | KOJEPISTORASIA EASY & SAFE | 3-NAP 16A 6H IP44 2P+E SUORA | S2416B | Pistoras. tulpat Amphenol LB | V | KPL | 17.58 | KPL | 1 | 17.58
S | 2504098 |  | PISTORASIA | 1S/16A/250V/IP21 UKR MUS | S2503B | Uppoas pistorasiat Elko LB | E | KPL | 17.58 | KPL | 1 | 17.58
S | 2807428 | 3800235269664 | ASENNUSTARVIKE SHELLY | WALL DISPLAY STAND USB CHARGER | S26520 | Shelly tuotteet X P0 | V | KPL | 17.58 | KPL | 1 | 17.58
S | 2807429 | 3800235269657 | ASENNUSTARVIKE SHELLY | WALL DISPLAY STAND USB WHITE | S26520 | Shelly tuotteet X P0 | V | KPL | 17.58 | KPL | 1 | 17.58
S | 2724519 | 3389110257366 | PISTOKANTARELE ZELIO | 24VAC 1C/O 16A | S2702B | Ohjaus säätö Schne LB | E | KPL | 17.58 | KPL | 1 | 17.58
S | 3112892 | 6417019205632 | KAHVASULAKE ABB | OFAF0H125 | S3102B | Kahvasulakkeet ABB LB | E | KPL | 17.58 | KPL | 1 | 17.58
S | 3112896 | 6417019205656 | KAHVASULAKE ABB | OFAF0H160 | S3102B | Kahvasulakkeet ABB LB | E | KPL | 17.58 | KPL | 1 | 17.58
S | 3423910 | 6418074033611 | ASENNUSLEVY FIBOX | H-MP | S3407B | Kotelot Fibox LB | E | KPL | 17.58 | KPL | 1 | 17.58
S | 3661938 | 6417019423135 | VÄÄNNIN ABB | PUNAINEN NUPPIVÄÄNNIN I-O 72MM | S3602B | Tehokytk -katkais ABB LB | E | KPL | 17.58 | KPL | 1 | 17.58
S | 0430824 | 5414506013955 | LÄMPÖKAAPELI RAYCHEM | HDF1M1600 VAKIOVASTUS 1,6ohm/m | S8138B | Teollisuuden lämpökaap Rayc LB | E | M | 17.58 | M | 1 | 17.58
S | 0213216 | 4044773039856 | TIETOVERKKOKAAPELI LAPP | UNITRONIC LIYY 56X0,14 K500 | S0262B | Teo ohjauskaapelit LAPP LB | E | M | 17.59 | M | 1 | 17.59
S | 1333182 | 4040918001092 | KAARIKIINNIKE PUK | K82AC Ø76-82/HMAX=119MM FE | S1301B | Kiinnitystarvikkeet LB | E | KPL | 17.59 | KPL | 1 | 17.59
S | 1333382 | 4040918032850 | KAARIKIINNIKE PUK | K82U Ø76-82/HMAX=119MM FE | S1301B | Kiinnitystarvikkeet LB | E | KPL | 17.59 | KPL | 1 | 17.59
S | 1906304 | 4046356559799 | MERKINTÄTARVIKE PHOENIX | US-WMT (15X4) | S1912B | Riviliittim Phoenix Contact LB | V | KPL | 17.59 | KPL | 1 | 17.59
S | 1906370 | 4046356286060 | MERKINTÄTARVIKE PHOENIX | UC-WMTBA (24X5) | S1912B | Riviliittim Phoenix Contact LB | V | KPL | 17.59 | KPL | 1 | 17.59
S | 1963227 |  | LIITIN PHOENIX | USLKG 10 N | S1912B | Riviliittim Phoenix Contact LB | V | KPL | 17.59 | KPL | 1 | 17.59
S | 6470600 | 7330417020975 | LAJITELMALAATIKKO PARTEX | KAKSIPUOLINEN SÄILYTYSR. PA02 | S6406B | Partex merkintätarv OEM LB | E | KPL | 17.59 | KPL | 1 | 17.59
S | 6470601 |  | Tool box | CAS500E | S6406B | Partex merkintätarv OEM LB | V | KPL | 17.59 | KPL | 1 | 17.59
S | 0621859 | 6410006218592 | ALUMIINIVOIMAKAAPELI PRYSMIAN | AMCMK 4x35/16 AN 1kV Eca K1000 | S0616B | Alumiinivoimakaap Prysmian LB | V | M | 17.6 | M | 1 | 17.6
S | 1465132 | 4012196066070 | JATKOKAPPALE KTS | RWVL 60 VA4301, VAAKAKULMA | S1404B | Kaapelitiet OBO LB | E | KPL | 17.6 | KPL | 1 | 17.6
S | 2004756 | 7020160361400 | KYTKIN ELKO RS16 | 6/16A/250V/IP21 PPJ VAL | S2003A | Pinta-as kytkimet Elko LA | V | KPL | 17.6 | KPL | 1 | 17.6
S | 3845909 | 4013614051104 | ASENNUS-/KOTELOINTISARJA ABB | LT6B | S3702B | Moottorilähtökomp ABB LB | E | KPL | 17.6 | KPL | 1 | 17.6
S | 4159130 | 5901597203551 | VALOPROFIILI/-NAUHA ELIFE | AL 12X7X2000 VAL | S4143A | Valoprofiilit Elife ELP LA | V | KPL | 17.6 | KPL | 1 | 17.6
S | 4201790 | 7392971122007 | KISKOKIINNIKE | JATKO ALUKISKOON | S4212B | Sisävalaisimet Hide-a-lite LB | E | KPL | 17.6 | KPL | 1 | 17.6
S | 4202114 | 7392971125374 | KULMA-AS.KIINNIKE HIDE A LITE | JATKO L ALU 1 KPL | S4212B | Sisävalaisimet Hide-a-lite LB | E | KPL | 17.6 | KPL | 1 | 17.6
S | 4222359 | 7392971134291 | KOROTUSOSA HIDE A LITE | KOROTUSRENGAS CORE SMART VALK | S4212B | Sisävalaisimet Hide-a-lite LB | E | KPL | 17.6 | KPL | 1 | 17.6
S | 4222360 | 7392971134307 | KOROTUSOSA HIDE A LITE | KOROTUSRENGAS CORE SMART TERÄS | S4212B | Sisävalaisimet Hide-a-lite LB | E | KPL | 17.6 | KPL | 1 | 17.6
S | 4222361 | 7392971134314 | KOROTUSOSA HIDE A LITE | KOROTUSRENGAS CORE SMART MUSTA | S4212B | Sisävalaisimet Hide-a-lite LB | E | KPL | 17.6 | KPL | 1 | 17.6
S | 6425991 | 4030266006764 | LÄVISTINTARVIKE ALFRA | VETORUUVI 9,5MM | S64250 | Lävistintarvik. ALFRA ELP P0 | V | KPL | 17.6 | KPL | 1 | 17.6
S | 7551949 | 8424450102800 | ANTENNIRASIA TELEVES | KETJUTETTAVA 20 DB TV/R | S7505A | Antennituotteet Finnsat LA | E | KPL | 17.6 | KPL | 1 | 17.6
S | 1475936 |  | Fin | L6450 Al l=2000mm white | S1420B | Asennuskanavat osat Tehalit LB | E | M | 17.61 | M | 1 | 17.61
S | 2402798 | 4015394289302 | VOIMAPISTOTULPPA | 13523 - 32A5P6H400V IP54 | S2412B | Pistorasiat tulpat Mennekes LB | V | KPL | 17.61 | KPL | 1 | 17.61
S | 3601172 | 7025840054597 | LIITIN ABB | XLP1-LIITIN | S3611B | Kytkinvarokkeet ABB LB | E | KPL | 17.61 | KPL | 1 | 17.61
S | 4737959 | 4099854248993 | PIENOISLAMPPU LEDVANCE | PIN 4,2W/840 470LM G9 CL | S4730B | LED-lamput Ledvance LB | V | KPL | 17.61 | KPL | 1 | 17.61
S | 4737981 | 4099854248788 | PIENOISLAMPPU LEDVANCE | PIN 3W/827 320LM G9 DIM CL | S4730B | LED-lamput Ledvance LB | V | KPL | 17.61 | KPL | 1 | 17.61
S | 4935364 | 4099854435065 | LED-VALOPUTKI T8 LEDVANCE | T8 EM V 900 10W/830 1080LM | S4730B | LED-lamput Ledvance LB | E | KPL | 17.61 | KPL | 1 | 17.61
S | 4935366 | 4099854435102 | LED-VALOPUTKI T8 LEDVANCE | T8 EM V 900 10W/865 1200LM | S4730B | LED-lamput Ledvance LB | E | KPL | 17.61 | KPL | 1 | 17.61
S | 5202700 | 7393487044579 | KAAPELIKENKÄ ELPRESS | KRFN50-6 | S5204B | Kaapelin suoj+liitos Elpre LB | E | KPL | 17.61 | KPL | 1 | 17.61
S | 5202701 | 7393487044586 | KAAPELIKENKÄ ELPRESS | KRFN50-8 | S5204B | Kaapelin suoj+liitos Elpre LB | E | KPL | 17.61 | KPL | 1 | 17.61
S | 5202702 | 7393487044593 | KAAPELIKENKÄ ELPRESS | KRFN50-10 | S5204B | Kaapelin suoj+liitos Elpre LB | E | KPL | 17.61 | KPL | 1 | 17.61
S | 7125700 | 6410071257007 | KESKUSYKSIKKÖTARVIKE ESMI | ZH-2370 | S7151B | Paloilmoitinjärjestelmät LB | E | KPL | 17.61 | KPL | 1 | 17.61
S | 0474645 |  | ASENNUSJOHTO LÄM.K HELUKABEL | HELUTHERM 400 4MM2 JOHDIN | S0466B | OHJAUSKAAPELIT-HF CABLEX X LB | E | M | 17.62 | M | 1 | 17.62
S | 1418867 | 4012195915003 | KOJERASIA OBO | 71GD9-2. 3-OSAINEN. MODUL 45MM | S1407B | Muovikanavat OBO LB | E | KPL | 17.62 | KPL | 1 | 17.62
S | 1914294 | 6410019142945 | RIVILIITIN OUNEVA | 1XAL/CU25-150MM2 HA. 100KPL | S1908A | Sisäjohtoliittimet Ouneva LA | V | KPL | 17.62 | KPL | 1 | 17.62
S | 2166129 | 6418677327919 | PEITELEVY IMPRESSIVO | 4OS/IP21/85MM ANT | S2106B | Uppoas kytkimet ABB Impress LB | V | KPL | 17.62 | KPL | 1 | 17.62
S | 3451611 | 7331185215044 | LÄPIVIENTITARVIKE GARO | GDMM25-NUPT M25, IP65, LÄPIV.H | S3430B | Piharasiatarvikkeet Garo LB | E | KPL | 17.62 | KPL | 1 | 17.62
S | 1465193 | 4012195694687 | VÄLISEINÄ KTS | TSG 60 DD | S1404B | Kaapelitiet OBO LB | E | M | 17.63 | M | 1 | 17.63
S | 2704550 | 4046356731928 | VÄLIRELE PHOENIX | RIF-0-RPT-12DC/21 | S2713B | Ohjaus säätö Phoenix LB | E | KPL | 17.63 | KPL | 1 | 17.63
S | 2806890 | 4003468905715 | ASENNUSTARVIKE KNX THEBEN | LUXORLIVING ION BK MUSTA | S2810B | Kiinteistöautom Theben LB | E | KPL | 17.63 | KPL | 1 | 17.63
S | 3137285 | 4028854020391 | KAHVASULAKE SIBA | TY-GG 00 125A 500V | S31000 | Kahvasulakkeet Hellermann X P0 | V | KPL | 17.63 | KPL | 1 | 17.63
S | 7200117 | 3606480162442 | KESKIÖLEVY ROBUST | KESKIÖLEVY ANT. R/TV VAL | S7241B | Tietoverkkotuott. Schneider LB | E | KPL | 17.63 | KPL | 1 | 17.63
S | 7204015 | 6438100605308 | LIITINLEVY ABB | DKS / D-LIITIN 9-NAP | S7243B | Tietoverkkotuott. ABB LB | E | KPL | 17.63 | KPL | 1 | 17.63
S | 7204045 | 4011395776902 | LIITINLEVY ABB | DKS / 2 X RJ-45 AMP | S7243B | Tietoverkkotuott. ABB LB | E | KPL | 17.63 | KPL | 1 | 17.63
S | 7204049 | 4011395022566 | LIITINLEVY ABB | DKS / XLR D-TYPE SPEAKON | S7243B | Tietoverkkotuott. ABB LB | V | KPL | 17.63 | KPL | 1 | 17.63
S | 7552155 | 8424450110157 | ANTENNIRASIA FINNSAT | KETJUTETTAVA 8 DB TV/R-SAT | S7505A | Antennituotteet Finnsat LA | E | KPL | 17.63 | KPL | 1 | 17.63
S | 1467688 | 7394333136813 | VALAISINKANNATIN MP-BOLAGEN | MP-642V 200V | S1401B | Kaapelitiet MP LB | E | KPL | 17.64 | KPL | 1 | 17.64
S | 4713757 | 6435200244000 | VAKIOLAMPPU AIRAM LED | A60 827 1060lm E27 SENSOR OP | S4710B | LED-lamput Airam LB | E | KPL | 17.64 | KPL | 1 | 17.64
S | 7908420 | 4011334380023 | AV-RASIATARVIKE Q.1 | KAIUTINR. 450502 ANT | S7245B | Tietoverkkotarv Berker U LB | E | KPL | 17.64 | KPL | 1 | 17.64
S | 1942085 | 6419410378557 | KOJELIITIN KATKO | KKL 1X120TM 1X16-120MM AL/CU | S1914B | Sisäjohtoliit Hellermann LB | E | KPL | 17.65 | KPL | 1 | 17.65
S | 0437088 |  | KETJUKAAPELI | EFK 310CY 4G2,5 K500 | S0454B | Teo ketjukaapelit Hedtec LB | E | M | 17.65 | M | 1 | 17.65
S | 0422553 |  | OHJAUSKAAPELI TT CABLES | MMO 19X1,5 RE 750V K500 | S0464B | Ohjauskaapelit MMO TT X LB | E | M | 17.65 | M | 1 | 17.65
S | 1417563 | 4012740878609 | JOHDOTUSKOURU TEHALIT.BA7 | BA780025 PVC BA780x25x2000 HAR | S1420B | Asennuskanavat osat Tehalit LB | E | M | 17.65 | M | 1 | 17.65
S | 1476199 | 4012740014960 | JOHTOKANAVA TEHALIT.GBD | GBD500500 PVC 54X54X2000 LVA | S1420B | Asennuskanavat osat Tehalit LB | E | M | 17.65 | M | 1 | 17.65
S | 1942082 | 6419410378526 | KOJELIITIN KATKO | KKL 1X120T.1 1X16-120MM AL/CU | S1914B | Sisäjohtoliit Hellermann LB | E | KPL | 17.65 | KPL | 1 | 17.65
S | 1942084 | 6419410378540 | KOJELIITIN KATKO | KKL 1X120T.3 1X16-120MM AL/CU | S1914B | Sisäjohtoliit Hellermann LB | E | KPL | 17.65 | KPL | 1 | 17.65
S | 3450528 |  | ASENNUSLEVY CETINKAYA PANO | ASENNUSLEVY 310X230MM | S3406B | Koteloidut keskukset LB | E | KPL | 17.65 | KPL | 1 | 17.65
S | 7219776 | 7350115732574 | KYTKENTÄKAAPELI-KUITU HEXATRON | SC/UPC-SC/APC SPX SIN 5M | S7200B | Valokuitutuott. ja tarv. LB | E | KPL | 17.65 | KPL | 1 | 17.65
S | 2046005 | 6438199015194 | KYTKIN SAGA | 5/16AX/250V/IP21 PPJ 2X VAL | S20120 | Pinta-as kytkimet ABB Saga P0 | V | KPL | 17.66 | KPL | 1 | 17.66
S | 2046016 | 6438199015248 | KYTKIN SAGA | 6+6/16AX/250V/IP21 PPJ 2X VAL | S20120 | Pinta-as kytkimet ABB Saga P0 | E | KPL | 17.66 | KPL | 1 | 17.66
S | 2480302 |  | Socket outlet Saga | Schuko, 1-g, screwless | S20120 | Pinta-as kytkimet ABB Saga P0 | V | KPL | 17.66 | KPL | 1 | 17.66
S | 2440330 | 6410024403307 | JATKOPISTORASIA REIMAX | 3-OSAINEN ORANSSI IP44 | S2407B | Jatkojohd osat Electroplast LB | V | KPL | 17.66 | KPL | 1 | 17.66
S | 2507242 | 3250615640161 | PISTORASIA | SN016 1S/16A IP2X RL DIN | S2512B | Upotettavat pistorasiat UTU LB | E | KPL | 17.66 | KPL | 1 | 17.66
S | 4217553 | 6438100406721 | MEKAANINEN LISÄTARVIKE | PRI/RAILMB RIPUSTUSKISKOKIIN. | S4305B | Teollisuusvalaisimet Ensto LB | V | PKT | 17.66 | KPL | 2 | 8.83
S | 1904079 | 4046356165099 | KAAPELIMERKKI PHOENIX | UC-WMTBA (29X8) | S1912B | Riviliittim Phoenix Contact LB | V | KPL | 17.67 | KPL | 1 | 17.67
S | 1906610 | 4046356776400 | MONINAPALIITIN PHOENIX | HC-B-G-M40-PLRBK | S1912B | Riviliittim Phoenix Contact LB | E | KPL | 17.67 | KPL | 1 | 17.67
S | 4118770 | 6435200227423 | SÄHKÖINEN LISÄTARVIKE LINEAR | Sensorkytkin liitosjohto 500mm | S4107B | Sisävalaisimet Airam LB | E | KPL | 17.67 | KPL | 1 | 17.67
S | 7526095 | 7321411032095 | ADAPTERI FINNSAT | N-NAARAS/SMA-UROS | S7505A | Antennituotteet Finnsat LA | E | KPL | 17.67 | KPL | 1 | 17.67
S | 7526112 | 7321411033245 | ADAPTERI FINNSAT | N-NAARAS/N-NAARAS ADAPTERI | S7505A | Antennituotteet Finnsat LA | E | KPL | 17.67 | KPL | 1 | 17.67
S | 3017008 | 8012542587422 | PUTKISULAKEALUSTA E90 | 1-NAPAINEN 50A 690VAC | S30120 | Putkisulakealusta ABB X P0 | E | KPL | 17.68 | KPL | 1 | 17.68
S | 2104147 | 7020160595102 | PEITELEVY ELKO PLUS | 1OS/IP20/86MM MUS DEKOR | S2115B | Uppoas kytkimet Elko Plus LB | E | KPL | 17.68 | KPL | 1 | 17.68
S | 2400144 | 3606481825421 | PISTORASIA EXXACT | 2N/16A/IP21 PPR 2X VAL | S2495B | Pinta-as pistorasiat DIY LB | V | KPL | 17.68 | KPL | 1 | 17.68
S | 3782014 | 3606481952646 | PEITELEVY TESYS | LA9G3704 RELEELLE LR9G115-225 | S3714B | Kont. F- ja G-sarja Schneid LB | E | KPL | 17.68 | KPL | 1 | 17.68
S | 5271590 | 6410052715908 | TYÖKALU TELECOM | AJURI 229188-1 PICABOND PIHDIL | S7213B | Jatkostarv TOSP Commscope LB | E | KPL | 17.68 | KPL | 1 | 17.68
S | 2115000 | 4011334312406 | PEITELEVY Q.1 | 1OS. MI VAL | S2112B | Uppoas kytkimet UTU LB | E | KPL | 17.69 | KPL | 1 | 17.69
S | 2115039 | 4011334357933 | PEITELEVY Q.3 | 1OS. MI VAL | S2112B | Uppoas kytkimet UTU LB | E | KPL | 17.69 | KPL | 1 | 17.69
S | 3443867 | 6418677152665 | HOLKKITIIVISTELAIPPA ENSTO IS | F1167 B-KOKO ILMAN TIIVISTETTÄ | S3416B | Kotelot Ensto LB | E | KPL | 17.69 | KPL | 1 | 17.69
S | 3601096 | 7025840013631 | LUKITUSTARVIKE ABB | XLBM JONOVAROKEKYTKIMEN LUKITU | S3611B | Kytkinvarokkeet ABB LB | E | KPL | 17.69 | KPL | 1 | 17.69
S | 4935225 | 4058075823051 | LED-PISTOKANTALAMPPU | DULUX D10 EM 5W/830 G24D-1 | S4730B | LED-lamput Ledvance LB | E | KPL | 17.69 | KPL | 1 | 17.69
S | 4731903 | 4099854247330 | KODINKONELAMPPU OSRAM | T26 6,5W/827 730LM E14 DIM CL | S4732B | Halogeeni/hehkulamput Osram LB | E | KPL | 17.69 | KPL | 1 | 17.69
S | 4731904 | 4099854151057 | KODINKONELAMPPU OSRAM | T26 4,9W/840 730LM E14 CL | S4732B | Halogeeni/hehkulamput Osram LB | E | KPL | 17.69 | KPL | 1 | 17.69
S | 1462323 |  | Separator handle | 6015530 DBL50/300 | S1404B | Kaapelitiet OBO LB | E | KPL | 17.7 | KPL | 1 | 17.7
S | 1965534 | 3472591251241 | RIVILIITIN TE/ABB ENTRELEC | 16MM, JOHTO:35MM2, SININEN | S1924B | RIVILIITIN Entrelec FinnE X LB | E | KPL | 17.7 | KPL | 1 | 17.7
S | 1965636 | 3472591151411 | RIVILIITIN TE/ABB ENTRELEC | TEHO, LEV:26MM, JOHTO:35MM2 | S1924B | RIVILIITIN Entrelec FinnE X LB | E | KPL | 17.7 | KPL | 1 | 17.7
S | 2420095 | 7392696010726 | VOIMAPISTOTULPPA EASY & SAFE | 3-NAP 16A 6H IP67 2P+E | S2416B | Pistoras. tulpat Amphenol LB | E | KPL | 17.7 | KPL | 1 | 17.7
S | 3709622 | 4013614550454 | APUKOSKETIN ABB | MARL101ARS | S3723B | Moduulikontaktorit ABB LB | E | KPL | 17.7 | KPL | 1 | 17.7
S | 3709623 | 4013614550461 | APUKOSKETIN ABB | MARL110ARS | S3723B | Moduulikontaktorit ABB LB | E | KPL | 17.7 | KPL | 1 | 17.7
S | 4579516 | 5410288490779 | SÄHKÖINEN LISÄTARV INTERRATA | 0049077 KYTK.LIIT. 3-NAP IP68 | S4506B | Ulkovalaisimet Sylvania LB | E | KPL | 17.7 | KPL | 1 | 17.7
S | 4919001 | 6418536012246 | LED-VALOPUTKI T8 FTLIGHT | LED PUTKI 18W 2880LM 4K | S4704B | LED-Lamput FTlight LB | E | KPL | 17.7 | KPL | 1 | 17.7
S | 0437202 |  | SILIKONIKAAPELI HEDTEC | SIHFC-SI-J 4x1,5 K500 | S0415B | Teo ohjauskaapelit Gamaflex LB | V | M | 17.71 | M | 1 | 17.71
S | 2106198 | 4011395070185 | VIPU IMPRESSIVO | VIPU2/IP21 YLÖS/ALAS ALU | S2106B | Uppoas kytkimet ABB Impress LB | E | KPL | 17.71 | KPL | 1 | 17.71
S | 2166159 | 6418677328114 | PEITELEVY IMPRESSIVO | 4OS/IP21/100MM ANT | S2106B | Uppoas kytkimet ABB Impress LB | V | KPL | 17.71 | KPL | 1 | 17.71
S | 3449350 | 4034338921269 | KESKUKSEN LISÄTARVIKE ETHERMA | N/PE LISÄKISKO NEPTUN KOTELOON | S3406B | Koteloidut keskukset LB | E | KPL | 17.71 | KPL | 1 | 17.71
S | 5044051 |  | KIINNITYSRAUTA ENSTO UN | PSS116 | S5002B | Linjatarvikkeet Ensto LB | V | KPL | 17.71 | KPL | 1 | 17.71
S | 7269415 | 06430079300147 | KYTKENTÄKAAPELI NAFICON | SCA/LCA FMS 1SMT 2.5M | S7203B | Kuitutuotteet Naficon X LB | E | KPL | 17.71 | KPL | 1 | 17.71
S | 2104270 | 7020161301788 | PEITELEVY ELKO RS NORDIC | 5-KEHYS, VAL | S2103B | Uppoas kytkimet Elko LB | V | KPL | 17.72 | KPL | 1 | 17.72
S | 5237674 | 4031026538433 | KUTISTELETKU HELLERMANN | TF31 18/6 KEVI 30m/RLL | S5209B | Kaapelin suoj+liitos Heller LB | E | M | 17.72 | M | 1 | 17.72
S | 6902251 | 6415869022515 | PÖLYPUSSI | PUZER EEVA 2KPL/PKT | S83120 | Tarvikkeet Puzer P0 | V | PAK | 17.72 | KPL | 2 | 8.86
S | 6901205 | 6416198801222 | IMURASIAN KULMAYHDE+TIIVISTE | KULMAYHDE+TIIVISTE 80122 | S8309B | Tarvikkeet Allaway LB | E | KPL | 17.73 | KPL | 1 | 17.73
S | 0235806 | 7330000015388 | TELEKAAPELI ULKO NEXANS | VMOHBU-TL 50x2x0,5 K1000 | S0244A | Telekaap MHS VMOHBU Nexans LA | V | M | 17.73 | M | 1 | 17.73
S | 1942091 | 6419410378618 | KOJELIITIN KATKO | KKL 1X150 1X25-150MM AL/CU | S1914B | Sisäjohtoliit Hellermann LB | V | KPL | 17.73 | KPL | 1 | 17.73
S | 2404144 |  | Surface mounted frame Elko One | Surface Mounted Box 3-gang low | S2403A | Pinta-as pistorasiat Elko LA | V | KPL | 17.73 | KPL | 1 | 17.73
S | 2423940 |  | PISTORASIA PCE | 413-6 16A 3P 230V IP44 | S2411B | Pistorasiat tulpat PCE LB | E | KPL | 17.73 | KPL | 1 | 17.73
S | 2504361 | 3606488204991 | PISTORASIA ELKO ONE | 2S/16A//IP21 UKJ VAL DIY | S2595A | Upotettavat pistorasiat DIY LA | E | KPL | 17.73 | KPL | 1 | 17.73
S | 2618593 | 4015120025419 | ASENNUSTARVIKE | DEFENSOR EDGE MOUNTING WH | S2648B | Liiketunn, säätimet Esylux LB | E | KPL | 17.73 | KPL | 1 | 17.73
S | 2618596 | 4015120025457 | ASENNUSTARVIKE | DEFENSOR EDGE MOUNTING AN | S2648B | Liiketunn, säätimet Esylux LB | E | KPL | 17.73 | KPL | 1 | 17.73
S | 3635094 | 6419410223000 | MERKINTÄTARVIKE KATKO | KUIVAAMON PÄÄKYTKIN TARRA | S3604B | Tehokytk -katkais Katko LB | E | KPL | 17.73 | KPL | 1 | 17.73
S | 7219759 | 7350115733144 | KYTKENTÄKAAP-KUITU HEXATRONIC | LC/UPC-LC/APC SPX SIN 5M | S7200B | Valokuitutuott. ja tarv. LB | V | KPL | 17.73 | KPL | 1 | 17.73
S | 6901203 | 6416198802144 | JATKE + TIIVISTE ALLAWAY | JATKE + TIIVISTE 80214 | S8309B | Tarvikkeet Allaway LB | E | KPL | 17.73 | KPL | 1 | 17.73
S | 1110553 | 3606481216113 | VALAISINPISTORASIA EXXACT | DCL 117MM UPPO VAL DIY | S1119B | Valaisinpistol Schneider LB | E | KPL | 17.74 | KPL | 1 | 17.74
S | 1427147 |  | ADAPTERI TEHALIT.BRP | G2272 RUNG. 210mm BRP/BRHP | S1420B | Asennuskanavat osat Tehalit LB | E | KPL | 17.74 | KPL | 1 | 17.74
S | 1475779 | 4012740011907 | SISÄKULMA TEHALIT.LF | LF30045 HF 30X45 LVA | S1420B | Asennuskanavat osat Tehalit LB | E | KPL | 17.74 | KPL | 1 | 17.74
S | 1475797 | 4012740011891 | ULKOKULMA TEHALIT.LF | LF30045 HF 30X45 LVA | S1420B | Asennuskanavat osat Tehalit LB | E | KPL | 17.74 | KPL | 1 | 17.74
S | 1402538 | 8006588095027 | JOHDOTUSKOU ALOFREE EHF SERIES | EHF-P2550 HF 25x50 2m PAK 52m | S1422B | Johdotuskourut Canalplast LB | E | M | 17.74 | M | 1 | 17.74
S | 2506011 | 6410025060110 | PISTORASIA JUSSI | 1N/16A/IP20 UKR 0X VAL | S2504A | Uppoas pistorasiat Jussi LA | V | KPL | 17.74 | KPL | 1 | 17.74
S | 3425889 | 3250612778256 | SALPA UNIVERS | FZ598N LÄPPÄKAHVALLA FWBXX | S3408B | Kotelot Hager LB | E | KPL | 17.74 | KPL | 1 | 17.74
S | 4100517 | 7392971120195 | ASENNUSKOTELO HIDE A LITE | SPOT GUARD GLES LED | S4212B | Sisävalaisimet Hide-a-lite LB | V | KPL | 17.74 | KPL | 1 | 17.74
S | 5252207 | 5708525304997 | KAAPELINSUOJAPUTKI WAVIN | DVK110 ORANSSI ILMAN TIIV 6m | S5206B | Kaapelin suoj+liitos Wavin LB | E | M | 17.74 | M | 1 | 17.74
S | 5252210 | 5708525305000 | KAAPELINSUOJAPUTKI WAVIN | DVK110 VIHR ILMAN TIIV 6m SN8 | S5206B | Kaapelin suoj+liitos Wavin LB | E | M | 17.74 | M | 1 | 17.74
S | 1406812 | 7394333048086 | TELEKOURU MP-BOLAGEN | MP-139Z4 FE C4 Z4 HEIKKOV.KOUR | S1401B | Kaapelitiet MP LB | E | M | 17.75 | M | 1 | 17.75
S | 1749808 | 4044773170306 | HOLKKITIIVISTE ATEX SKINTOP | MS-M 16x1.5 BRASS IP68 | S1709B | Holkkitiivisteet Skintop LB | V | KPL | 17.75 | KPL | 1 | 17.75
S | 1934813 | 6418677700699 | HAAROITIN ENSTONET | 3-NAP. VALKOINEN | S1904B | Liittimet Ensto LB | V | KPL | 17.75 | KPL | 1 | 17.75
S | 5025108 |  | RIPUSTUSPIDIN ENSTO UN | SO 214 AMKA AAAC 16-5mm2 | S5002B | Linjatarvikkeet Ensto LB | V | KPL | 17.75 | KPL | 1 | 17.75
S | 5804030 | 6410058040301 | LIITIN DEHN+SÖHNE | JOHDINLIITIN BI-METAL CU STTZN | S5801B | Sähköjakelukojeet LB | E | KPL | 17.75 | KPL | 1 | 17.75
S | 6774202 |  | VIRTAMUUNTAJA KIINTEÄ ENTES | ENT.A30MN 30X10 100/5 1,5VA LK | S6733B | Mittarit Entes LB | E | KPL | 17.75 | KPL | 1 | 17.75
S | 6774203 |  | VIRTAMUUNTAJA KIINTEÄ ENTES | ENT.A30MN 30X10 150/5 2,5VA LK | S6733B | Mittarit Entes LB | E | KPL | 17.75 | KPL | 1 | 17.75
S | 6774204 |  | VIRTAMUUNTAJA KIINTEÄ ENTES | ENT.A30MN 30X10 300/5 5VA LK0, | S6733B | Mittarit Entes LB | E | KPL | 17.75 | KPL | 1 | 17.75
S | 7033014 | 3606480649646 | TELERASIA EXXACT | DATARASIA 2XKEYSTONE BLACK VAL | S7002B | Teleasennustarv Schneider LB | V | KPL | 17.75 | KPL | 1 | 17.75
S | 7264769 | 6410072647692 | KYTKENTÄKAAPKUITU SEIKOH GIKEN | SC/LC FMS 1SMT 10M | S7203B | Kuitutuotteet Naficon X LB | E | KPL | 17.75 | KPL | 1 | 17.75
S | 0213351 | 4044773037067 | TIETOVERKKOKAAPELI LAPP | UNITRONIC LIYCY 32X0,34 K500 | S0262B | Teo ohjauskaapelit LAPP LB | E | M | 17.76 | M | 1 | 17.76
S | 2112085 |  | KYTKIN EXXACT | 5/16A/IP21 2X UKJ VAL 50 BLK | S21090 | Uppoas kytkimet Exxact P0 | V | KPL | 17.76 | KPL | 1 | 17.76
S | 2402961 | 4015394296713 | VOIMAPISTOTULPPA MENNEKES | 13506 - 16A4P6H400V, IP54 | S2412A | Pistorasiat tulpat Mennekes LA | V | KPL | 17.76 | KPL | 1 | 17.76
S | 4725316 | 8719514324817 | VAKIOLAMPPU MASTER VALUE | 5.9-60W E27 927 ST64 CL G806LM | S4720B | LED-lamput Philips LB | E | KPL | 17.76 | KPL | 1 | 17.76
S | 4725319 | 8719514347960 | VAKIOLAMPPU MASTER VALUE | 5.9-60W E27 927 ST64CL G 806LM | S4720B | LED-lamput Philips LB | E | KPL | 17.76 | KPL | 1 | 17.76
S | 4926116 | 8721103139078 | LED-VALOPUTKI MASTER LEDTUBE | T8 1200MM 830 2300LM EM/230V | S4720B | LED-lamput Philips LB | E | KPL | 17.76 | KPL | 1 | 17.76
S | 4926118 | 8721103139153 | LED-VALOPUTKI MASTER LEDTUBE | T8 1200MM 865 2500LM EM/230V | S4720B | LED-lamput Philips LB | V | KPL | 17.76 | KPL | 1 | 17.76
S | 5402405 |  | Earthing accessory | PEN-connector | S54280 | Jakokaappitarv. Finn Elect. P0 | V | KPL | 17.76 | KPL | 1 | 17.76
S | 1449656 | 6438377022624 | KATTOKIINNIKE MEKA | RTF-Z HDG | S1427B | Kaapelitiet Meka LB | V | KPL | 17.77 | KPL | 1 | 17.77
S | 4935351 | 4099854434822 | LED-VALOPUTKI T8 LEDVANCE | T8 EM V UO 1200 20W/865 2400LM | S4730B | LED-lamput Ledvance LB | E | KPL | 17.77 | KPL | 1 | 17.77
S | 7242083 | 4012740886277 | KYTKENTÄKAAP-CAT6A FLEXYOFFICE | G8317 S/FTP AWG27/7 0,35M | S7245B | Tietoverkkotarv Berker U LB | E | KPL | 17.77 | KPL | 1 | 17.77
S | 0602923 | 6410006029235 | OHJAUSKAAPELI REKA | MCMO 12x1,5 Eca K1000 | S0623A | Ohjauskaapelit Reka LA | E | M | 17.78 | M | 1 | 17.78
S | 1415967 | 4012197373528 | SISÄKULMA OBO | WDK HI40060SW, PVC, MUS | S1406B | Muovikanavat listat OBO LB | E | KPL | 17.78 | KPL | 1 | 17.78
S | 1923314 | 4045454789985 | SULAKELIITIN TOPJOB S WAGO | 2-NAP 12-30V HAR | S1909B | Riviliittimet Wago LB | E | KPL | 17.78 | KPL | 1 | 17.78
S | 1923386 | 4045454790035 | SULAKELIITIN TOPJOB S WAGO | 2-NAP 30-65 V HAR | S1909B | Riviliittimet Wago LB | E | KPL | 17.78 | KPL | 1 | 17.78
S | 1923388 | 4045454790042 | SULAKELIITIN TOPJOB S WAGO | 2-NAP 230V HAR | S1909B | Riviliittimet Wago LB | E | KPL | 17.78 | KPL | 1 | 17.78
S | 2404125 | 7020160768308 | PISTORASIA ELKO RS NORDIC | 2N/16A/250V/IP20 PPR VAL | S2403B | Pinta-as pistorasiat Elko LB | V | KPL | 17.78 | KPL | 1 | 17.78
S | 0437177 |  | KETJUKAAPELI | EFK 300CP 4G1,5 K500 | S0454B | Teo ketjukaapelit Hedtec LB | E | M | 17.79 | M | 1 | 17.79
S | 1463051 | 4012195430940 | LANKAHYLLY KTS | GRM 55 50 FT, KZN | S1404B | Kaapelitiet OBO LB | E | M | 17.79 | M | 1 | 17.79
S | 1471167 | 6410014711672 | JOHDOTUSKOURU SEGMA RITTAL | PWM21167 60x80 32m/PKT | S1421B | Johdotuskourut Rittal LB | V | M | 17.79 | M | 1 | 17.79
S | 1965495 | 3472592340029 | JOHDINMERKKI TE/ABB ENTRELEC | 8MM, 10X (1-10), HOR | S1924B | RIVILIITIN Entrelec FinnE X LB | E | KPL | 17.79 | KPL | 1 | 17.79
S | 1965500 | 3472592340074 | JOHDINMERKKI TE/ABB ENTRELEC | 8MM, 10X (51-60), HOR | S1924B | RIVILIITIN Entrelec FinnE X LB | E | KPL | 17.79 | KPL | 1 | 17.79
S | 1965505 |  | Cable marker | 1SNA234030R2700 | S1924B | RIVILIITIN Entrelec FinnE X LB | E | KPL | 17.79 | KPL | 1 | 17.79
S | 1966448 | 3472592380025 | JOHDINMERKKI TE/ABB ENTRELEC | 10-16MM, 10X (1-8), HOR | S1924B | RIVILIITIN Entrelec FinnE X LB | E | KPL | 17.79 | KPL | 1 | 17.79
S | 1966461 | 3472592380803 | JOHDINMERKKI TE/ABB ENTRELEC | 10-16MM, 1X (1-80), VER | S1924B | RIVILIITIN Entrelec FinnE X LB | E | KPL | 17.79 | KPL | 1 | 17.79
S | 9506301 |  | HARUSLAATTA JA-KO BETONI | HL43 | S50130 | Jakokaappitarvikkeet JA-KO P0 | V | KPL | 17.79 | KPL | 1 | 17.79
S | 6314814 | 6420611525794 | KYPÄRÄ VSS | LEUKAHIHNALLA | S6421B | VSS-tuotteet LB | E | KPL | 17.79 | KPL | 1 | 17.79
S | 7262256 | 6410072622569 | KYTKENTÄKAAPELI NAFICON | SCA/SCA FMS 1SMT 2M | S7203B | Kuitutuotteet Naficon X LB | E | KPL | 17.79 | KPL | 1 | 17.79
S | 0474906 | 6410004749067 | KETJUKAAPELI HELUKABEL | MULTIFLEX 512-PUR 18G0,5 | S0466B | OHJAUSKAAPELIT-HF CABLEX X LB | E | M | 17.8 | M | 1 | 17.8
S | 0475881 |  | OHJAUSKAAPELI HELUKABEL | MEGAFLEX 500-C UL/CSA 7G1,5 | S0466B | OHJAUSKAAPELIT-HF CABLEX X LB | E | M | 17.8 | M | 1 | 17.8
S | 1449209 | 6438377019884 | KATTOKIINNIKE MEKA | TFP2 M8 PG | S1427B | Kaapelitiet Meka LB | E | KPL | 17.8 | KPL | 1 | 17.8
S | 1904157 |  | KOESTUSPISTOKE PHOENIX | PS-5 3030983 | S1912B | Riviliittim Phoenix Contact LB | E | KPL | 17.8 | KPL | 1 | 17.8
S | 2339757 | 7320500546147 | PAINIKE-/MERKKIVALOKILPI ABB | MA6-1011 TYHJÄ | S2304B | Erikoiskytkimet ABB LB | E | KPL | 17.8 | KPL | 1 | 17.8
S | 2339760 | 7320500546260 | PAINIKE-/MERKKIVALOKILPI ABB | MA6-1023 EMERGENCY STOP | S2304B | Erikoiskytkimet ABB LB | E | KPL | 17.8 | KPL | 1 | 17.8
S | 3424424 | 6418074314949 | ASENNUSLEVY NEO | NEO MPI 3222 | S3407B | Kotelot Fibox LB | E | KPL | 17.8 | KPL | 1 | 17.8
S | 5040315 | 6410050403159 | C-LIITIN OUNEVA | C15 95-120/95-120mm2 | S5203B | Kaapelin suoj+liitos Ouneva LB | V | KPL | 17.8 | KPL | 1 | 17.8
S | 5236234 | 4031026227726 | KUTISTELETKU HELLERMANN | TREDUX 12/4 KEVI | S5209B | Kaapelin suoj+liitos Heller LB | V | M | 17.8 | M | 1 | 17.8
S | 7241117 | 7333089007053 | KYTKENTÄKAAPELI-CAT6A | EUROLAN CAT6A STP LSZH 2M | S7220A | Tietoverkkotuot Eurolan LA | V | KPL | 17.8 | KPL | 1 | 17.8
S | 7247740 | 6410072477404 | KYTKENTÄKAAPELI-CAT6A KERMAN | CAT6A U/UTP KAAPELI 10M | S7299B | Tietoverkkotuotteet muut LB | V | KPL | 17.8 | KPL | 1 | 17.8
S | 1156437 | 4012196388165 | JATKOMUHVI METALLI VBS | SBNM16 G. M16. KAARI 90°. ZN | S1110B | Teräsputket OBO LB | E | KPL | 17.81 | KPL | 1 | 17.81
S | 1440788 | 6438269327837 | KIINNITYSTARV SYSTEMAL PRESTO | NCT01 KÄÄNTÖKIINNIKE | S1413B | Valaisinkiskot hyllyt Syste LB | E | KPL | 17.81 | KPL | 1 | 17.81
S | 1749949 | 4044773175745 | HOLKKITIIVISTE MUOVI SKINTOP | ST-HF-M40 RAL7035 IP68 | S1709B | Holkkitiivisteet Skintop LB | E | KPL | 17.81 | KPL | 1 | 17.81
S | 2001853 | 3414971879874 | PINTAKOTELO PLEXO | 069602L | S2096B | Pint kytkimet Legrand Plexo LB | E | KPL | 17.81 | KPL | 1 | 17.81
S | 2001854 | 3414972110198 | PINTAKOTELO PLEXO | 069867L | S2096B | Pint kytkimet Legrand Plexo LB | E | KPL | 17.81 | KPL | 1 | 17.81
S | 2001855 | 3414971881198 | PINTAKOTELO PLEXO | 069672L | S2096B | Pint kytkimet Legrand Plexo LB | E | KPL | 17.81 | KPL | 1 | 17.81
S | 2001859 | 3414971881549 | PINTAKOTELO PLEXO | 069690L | S2096B | Pint kytkimet Legrand Plexo LB | E | KPL | 17.81 | KPL | 1 | 17.81
S | 2114413 |  | Adapter | MOSAIC ADAP W/O FLAP MECH | S2196B | Uppo kytkimet Legrand Plexo LB | E | KPL | 17.81 | KPL | 1 | 17.81
S | 2708099 |  | TEHOLÄHDE HAKKURI DESKTOP | 90-264V/3-12V,12W,MULTIPLUG+/- | S2755B | TEHOLÄHTEET COOL POWER LB | E | KPL | 17.81 | KPL | 1 | 17.81
S | 3013043 | 3250614120138 | PUTKISULAKEALUSTA HAGER | LSN531 1N MV 32A 10X38 1M | S3105B | Kahvavarokealustat UTU LB | E | KPL | 17.81 | KPL | 1 | 17.81
S | 3208828 |  | Circuit breaker | NB1633NC20A | S32890 | Liitintarv. Finn Elect. P0 | E | KPL | 17.81 | KPL | 1 | 17.81
S | 3208829 |  | Circuit breaker | NB1633NC25A | S32890 | Liitintarv. Finn Elect. P0 | E | KPL | 17.81 | KPL | 1 | 17.81
S | 3208830 |  | Circuit breaker | NB1633NC32A | S32890 | Liitintarv. Finn Elect. P0 | E | KPL | 17.81 | KPL | 1 | 17.81
S | 3208831 |  | Circuit breaker | NB1633NC40A | S32890 | Liitintarv. Finn Elect. P0 | E | KPL | 17.81 | KPL | 1 | 17.81
S | 3423975 | 6418074034373 | DIN-KISKO FIBOX | ARH 2328 | S3407B | Kotelot Fibox LB | E | KPL | 17.81 | KPL | 1 | 17.81
S | 4211617 | 7392971131931 | KISKOTARVIKE HIDE A LITE | L-LIITIN 1-VAIHE SISÄ VALK | S4212B | Sisävalaisimet Hide-a-lite LB | E | KPL | 17.81 | KPL | 1 | 17.81
S | 4211618 | 7392971131948 | KISKOTARVIKE HIDE A LITE | L-LIITIN 1-VAIHE ULKO VALK | S4212B | Sisävalaisimet Hide-a-lite LB | E | KPL | 17.81 | KPL | 1 | 17.81
S | 4211622 | 7392971131986 | KISKOTARVIKE HIDE A LITE | KESKILIITIN 1-VAIHE VALKOINEN | S4212B | Sisävalaisimet Hide-a-lite LB | E | KPL | 17.81 | KPL | 1 | 17.81
S | 4211626 | 7392971132020 | KISKOTARVIKE HIDE A LITE | ADAPTERI VEDONP. 1-VAIHE VALK | S4212B | Sisävalaisimet Hide-a-lite LB | E | KPL | 17.81 | KPL | 1 | 17.81
S | 4240424 | 7392971136974 | KISKOTARVIKE HIDE-A-LITE | L-LIITIN 1-VAIHE SISÄ MUSTA | S4212B | Sisävalaisimet Hide-a-lite LB | E | KPL | 17.81 | KPL | 1 | 17.81
S | 4240425 | 7392971136981 | KISKOTARVIKE HIDE-A-LITE | L-LIITIN 1-VAIHE ULKO MUSTA | S4212B | Sisävalaisimet Hide-a-lite LB | E | KPL | 17.81 | KPL | 1 | 17.81
S | 4240429 | 7392971137025 | KISKOTARVIKE HIDE-A-LITE | KESKILIITIN 1-VAIHE MUSTA | S4212B | Sisävalaisimet Hide-a-lite LB | E | KPL | 17.81 | KPL | 1 | 17.81
S | 4240433 | 7392971137063 | KISKOTARVIKE HIDE-A-LITE | ADAPTERI VEDONP. 1-VAIHE MUSTA | S4212B | Sisävalaisimet Hide-a-lite LB | E | KPL | 17.81 | KPL | 1 | 17.81
S | 0658551 |  | RIIPPUKIERREKAAPELI PRYSMIAN | AMKA 3X70+95 0,6/1KV K500 | S0621B | Verkonrak AMKA Prysmian LB | V | M | 17.82 | M | 1 | 17.82
S | 1151131 | 7020160500885 | VALAISINPISTORASIA ELKO ONE | DCL/UKJ/IP21/SEINÄ MUS | S1119B | Valaisinpistol Schneider LB | E | KPL | 17.82 | KPL | 1 | 17.82
S | 1467877 | 7394333954790 | SEINÄKANNAKE MP-BOLAGEN | MP-753V C2 KL200mm VAL | S1401B | Kaapelitiet MP LB | E | KPL | 17.82 | KPL | 1 | 17.82
S | 1475945 | 4012740992992 | PEITELEVY ECOLINE | GB08021 HF 2-OS PR MI LVA | S1432B | Kanavakalusteet UTU LB | E | KPL | 17.82 | KPL | 1 | 17.82
S | 2504324 | 7020160500816 | PISTORASIA ELKO ONE | 2S/16A//IP21 UKR MATALA VAL | S2503A | Uppoas pistorasiat Elko LA | E | KPL | 17.82 | KPL | 1 | 17.82
S | 7262277 | 6410072622774 | KYTKENTÄKAAPELI NAFICON | LC/SCA FMS 1SMT 3M | S7203B | Kuitutuotteet Naficon X LB | E | KPL | 17.82 | KPL | 1 | 17.82
S | 1473114 | 3245060897192 | ASENNUSSARJA LEGRAND | IP40 LEDI+DIODI 230VAC 1MA | S1445B | Lattiarasiat Legrand LB | E | KPL | 17.83 | KPL | 1 | 17.83
S | 1967536 | 6418677111358 | RIVILIITIN ENSTO CLAMPO | CU 16 MM2, 3-NAPAINEN, 750 V | S1904B | Liittimet Ensto LB | V | KPL | 17.83 | KPL | 1 | 17.83
S | 2409598 | 7392696005432 | KOJEPISTORASIA EASY&SAFE BLACK | 6H, 16A, IP44, 2P+E | S2416B | Pistoras. tulpat Amphenol LB | E | KPL | 17.84 | KPL | 1 | 17.84
S | 1439431 |  | Radius limiter | Radius limiter B34/120 Pre-gal | S1411B | Kaapelitiet Wibe LB | E | KPL | 17.84 | KPL | 1 | 17.84
S | 1446533 | 7321677290499 | JATKOKAPPALE WIBE | KANNATIN/JATKO W7-300. VALK | S1411B | Kaapelitiet Wibe LB | E | KPL | 17.84 | KPL | 1 | 17.84
S | 1476364 |  | Flat corner | LF400405 HF LF40x40 gray | S1420B | Asennuskanavat osat Tehalit LB | E | KPL | 17.84 | KPL | 1 | 17.84
S | 1476456 |  | Flat corner | LF400405 HF LF40x40 bwown | S1420B | Asennuskanavat osat Tehalit LB | E | KPL | 17.84 | KPL | 1 | 17.84
S | 1476514 |  | Flat corner | LF400405 HF LF40x40 l.gray | S1420B | Asennuskanavat osat Tehalit LB | E | KPL | 17.84 | KPL | 1 | 17.84
S | 2420490 | 7392696649933 | SUOJAKANSI AMPHENOL | 16A, IP44/IP67, 2P+E | S2416B | Pistoras. tulpat Amphenol LB | E | KPL | 17.84 | KPL | 1 | 17.84
S | 3612668 | 8433996012504 | DIN-KISKOKIINNITIN TELERGON | S5000 KYTKIMILLE | S3622B | KYTKIMET TELERGON ELP LB | E | KPL | 17.84 | KPL | 1 | 17.84
S | 7552152 | 8424450110140 | ANTENNIRASIA FINNSAT | KETJUTETTAVA 14 DB TV/R | S7505A | Antennituotteet Finnsat LA | V | KPL | 17.84 | KPL | 1 | 17.84
S | 1441557 | 6438269328605 | LATTIAKIINNIKE SYSTEMAL PRESTO | NCF04 LATTIAKIINNIKE | S1413B | Valaisinkiskot hyllyt Syste LB | V | KPL | 17.85 | KPL | 1 | 17.85
S | 1939138 | 4055143997805 | LIITINTARVIKE MINI GEL BOX | 207-1333 2273,221-41.SARJAT | S1906B | Sisäjohtoliittimet Wago LB | V | KPL | 17.85 | KPL | 1 | 17.85
S | 3444450 | 6418677174797 | KANSIRUUVI ENSTO IS | OLTA42.041 1xOLTA42.04 + AVAIN | S3416B | Kotelot Ensto LB | E | KPL | 17.85 | KPL | 1 | 17.85
S | 4151370 | 8719514956100 | MEKAANINEN LISÄTARV CORELINE | RIPUSTUSSARJA SISÄVALAISTUS | S4103B | Sisävalaisimet Philips LB | E | PAK | 17.85 | PAK | 1 | 17.85
S | 4738488 | 4099854456275 | KOHDELAMPPU LEDVANCE | PAR16 6W/927 575LM GU10 DIM 36 | S4730B | LED-lamput Ledvance LB | E | KPL | 17.85 | KPL | 1 | 17.85
S | 4738491 | 4099854456336 | KOHDELAMPPU LEDVANCE | PAR16 6W/927 575LM GU10 DIM 60 | S4730B | LED-lamput Ledvance LB | E | KPL | 17.85 | KPL | 1 | 17.85
S | 4738492 | 4099854456350 | KOHDELAMPPU LEDVANCE | PAR16 6W/930 575LM GU10 DIM 60 | S4730B | LED-lamput Ledvance LB | E | KPL | 17.85 | KPL | 1 | 17.85
S | 4738493 | 4099854456374 | KOHDELAMPPU LEDVANCE | PAR16 6W/940 575LM GU10 DIM 60 | S4730B | LED-lamput Ledvance LB | E | KPL | 17.85 | KPL | 1 | 17.85
S | 4738494 | 4099854456398 | KOHDELAMPPU LEDVANCE | PAR16 7W/927 650 GU10 DIM 120 | S4730B | LED-lamput Ledvance LB | E | KPL | 17.85 | KPL | 1 | 17.85
S | 4738495 | 4099854456411 | KOHDELAMPPU LEDVANCE | PAR16 7W/930 650 GU10 DIM 120 | S4730B | LED-lamput Ledvance LB | E | KPL | 17.85 | KPL | 1 | 17.85
S | 4738496 | 4099854456435 | KOHDELAMPPU LEDVANCE | PAR16 7W/940 650 GU10 DIM 120 | S4730B | LED-lamput Ledvance LB | E | KPL | 17.85 | KPL | 1 | 17.85
S | 1467116 | 7394333100661 | LEVYHYLLY MP-BOLAGEN | MP-340S 200mm 3m.UMP. | S1401B | Kaapelitiet MP LB | V | M | 17.86 | M | 1 | 17.86
S | 1467808 | 6438269325536 | KESKIKANNAKE MP-BOLAGEN | MP-159Z Fe C4 400mm | S1401B | Kaapelitiet MP LB | V | KPL | 17.86 | KPL | 1 | 17.86
S | 4159167 | 5901597201298 | VALOPROFIILI/-NAUHA ELIFE | AL 12X7X2000 MUS | S4143A | Valoprofiilit Elife ELP LA | V | KPL | 17.86 | KPL | 1 | 17.86
S | 1441952 | 6438269318545 | PÄÄTYKAPPALE DUCTEL | TBP170-1 PÄÄTYLEVY AN | S1414B | Alumiinikanavat Ductel LB | V | KPL | 17.87 | KPL | 1 | 17.87
S | 1441956 | 6438269318576 | PÄÄTYKAPPALE DUCTEL | TBP135-3 PÄÄTYLEVY VAL | S1414B | Alumiinikanavat Ductel LB | V | KPL | 17.87 | KPL | 1 | 17.87
S | 1417919 | 4012740210317 | ASENNUSKANAVA CLIMA | CLMU65090 PVC 65X90X2000 VAL | S1441B | Asennuskanavat osat Clima X LB | V | M | 17.87 | M | 1 | 17.87
S | 2111573 | 4011334265566 | VIPU K.1 | 2/3 0-MERK. VAL | S2112B | Uppoas kytkimet UTU LB | E | KPL | 17.87 | KPL | 1 | 17.87
S | 2115481 |  | Frame | 1f. f. LED light module white | S2112B | Uppoas kytkimet UTU LB | E | KPL | 17.87 | KPL | 1 | 17.87
S | 3707155 | 3471523130999 | ASENNUSOSA ABB | UUSI AF VANHAN A:N RUUVIPAIKKO | S3716B | Kontaktorit >100A AC3 ABB LB | E | KPL | 17.87 | KPL | 1 | 17.87
S | 4724035 | 8719514449619 | PIENKUPULAMPPU MASTER LED | E14 922/927 806LM 60=6W P45 CL | S4720B | LED-lamput Philips LB | E | KPL | 17.87 | KPL | 1 | 17.87
S | 4724036 | 8719514449657 | PIENKUPULAMPPU MASTER LED | E27 922/927 806LM 60=6W P45 CL | S4720B | LED-lamput Philips LB | E | KPL | 17.87 | KPL | 1 | 17.87
S | 4725324 | 8719514347922 | VAKIOLAMPPU MASTER VALUE | 11.2-100WE27 927A60 CL G1521LM | S4720B | LED-lamput Philips LB | E | KPL | 17.87 | KPL | 1 | 17.87
S | 4922927 | 8719514469600 | LED-VALOPUTKI T8 COREPRO LED | T8 L1500 840 2700LM 24W EM230V | S4720B | LED-lamput Philips LB | E | KPL | 17.87 | KPL | 1 | 17.87
S | 4922930 | 8719514475601 | LED-VALOPUTKI T8 COREPRO LED | T8 L1500 865 2700LM 24W EM230V | S4720B | LED-lamput Philips LB | E | KPL | 17.87 | KPL | 1 | 17.87
S | 4922964 | 8719514486485 | LED-VALOPUTKI T8 COREPRO LED | T8 L1500 830 2500LM 24W EM230V | S4720B | LED-lamput Philips LB | E | KPL | 17.87 | KPL | 1 | 17.87
S | 5200397 | 6410052003975 | KULMAKAAPELIKENKÄ OUNEVA | PKK 70-17-90ast Cu | S5203B | Kaapelin suoj+liitos Ouneva LB | E | KPL | 17.87 | KPL | 1 | 17.87
S | 0475010 | 6410004750100 | KETJUKAAPELI HELUKABEL | MULTIFLEX 512-C-PUR 4G1,5 | S0466B | OHJAUSKAAPELIT-HF CABLEX X LB | E | M | 17.88 | M | 1 | 17.88
S | 1116589 | 4031026308135 | SUOJALETKULIITIN METALLI HELAG | LTS20-FMC-M20 SUO M20 MS 10kpl | S1111B | Suojaletkut Hellermann LB | E | KPL | 17.88 | KPL | 1 | 17.88
S | 1116596 |  | SUOJALETKULIITIN METALLI HELAG | LTS20-FMC-PG16 SU PK16 MS 10kp | S1111B | Suojaletkut Hellermann LB | V | KPL | 17.88 | KPL | 1 | 17.88
S | 1464838 | 4012196002573 | JOHDOTUSKOURU OBO | 80x 80x2000mm PVC HARM RAL7030 | S1406B | Muovikanavat listat OBO LB | E | M | 17.88 | M | 1 | 17.88
S | 2009164 |  | Switch | 6/10A/250V/IP55 KJ gray | S20110 | Pinta-as kyktimet UTU P0 | E | KPL | 17.88 | KPL | 1 | 17.88
S | 4941374 |  | LED-PISTOKANTALAMP TOLEDO LYNX | DE18 G24Q-2 7W 830 700LM | S4740B | LED-lamput Sylvania LB | E | KPL | 17.88 | KPL | 1 | 17.88
S | 5405699 |  | KAAPPITARVIKE POK | MERKKITANKO LASIKUITU 1500MM | S54150 | Jakokaapit ja tarv. POK P0 | E | KPL | 17.88 | KPL | 1 | 17.88
S | 5808251 | 4012195417910 | LIITIN TBS | 249 8-10 VA | S5802B | Ylijännitesuojaus OBO LB | E | KPL | 17.88 | KPL | 1 | 17.88
S | 1171529 |  | PUHELINNOUSURASIAN KANSI | 280 17008 230X300MAALATTU VALK | S1101B | As+putkitus muut LB | V | KPL | 17.89 | KPL | 1 | 17.89
S | 2507302 | 4011334224198 | PISTORASIA S.1 | 1S/16A/IP21 UKJ ANT | S2512B | Upotettavat pistorasiat UTU LB | E | KPL | 17.89 | KPL | 1 | 17.89
S | 2507308 | 4011334234128 | PISTORASIA S.1 | 1S/16A UKR ANT | S2512B | Upotettavat pistorasiat UTU LB | E | KPL | 17.89 | KPL | 1 | 17.89
S | 4736723 | 4099854065330 | VAKIOLAMPPU LEDVANCE | CLA 4,2W/927 470LM E27 DIM CL | S4730B | LED-lamput Ledvance LB | E | KPL | 17.89 | KPL | 1 | 17.89
S | 4736727 | 4099854065378 | VAKIOLAMPPU LEDVANCE | CLA 4,2W/927 470LM E27 DIM FR | S4730B | LED-lamput Ledvance LB | E | KPL | 17.89 | KPL | 1 | 17.89
S | 1467907 |  | Cover 3 m | 150 mm | S1401B | Kaapelitiet MP LB | E | M | 17.9 | M | 1 | 17.9
S | 1472309 | 6410014723095 | SEINÄKANNAKE SKT | A-SSK/150 PM FE KZN HDG VAL | S1416B | Kaapelitiet Suomenkaap. ELP LB | E | KPL | 17.9 | KPL | 1 | 17.9
S | 7262377 | 6410072623771 | KYTKENTÄKAAPELI NAFICON | LC/LC FMS 1SMT 5M | S7203B | Kuitutuotteet Naficon X LB | E | KPL | 17.9 | KPL | 1 | 17.9
S | 0204502 | 6418296000071 | ANTENNIKAAPELI FINNSAT | ECOFLEX 10 PLUS 50OHM ECA | S0221B | Tietoverkkokaapelit Actassi LB | V | M | 17.91 | M | 1 | 17.91
S | 0422148 | 5413260214103 | KUMIKAAPELI HEDTEC | H07RN-F 7G2,5 ECA K500 | S0412B | Kumikaapelit LB | V | M | 17.91 | M | 1 | 17.91
S | 0443457 | 4044773092561 | OHJAUSKAAPELI LAPP | ÖLFLEX CLASSIC 115 CY 12G1K500 | S0432B | Ohjauskaap isot pp Lapp LB | E | M | 17.91 | M | 1 | 17.91
S | 1965064 |  | Jumper bar | 1SNA168974R0000 | S1924B | RIVILIITIN Entrelec FinnE X LB | E | KPL | 17.91 | KPL | 1 | 17.91
S | 2446001 |  | PISTORASIA AQUABEST NORWESCO | 1S/16A/250V/IP44 PPR 0X VAL | S24220 | Pinta-as pistoras Norwesco P0 | V | KPL | 17.92 | KPL | 1 | 17.92
S | 3438253 | 6418074035783 | KOSKETUSSUOJA CARDMASTER | FP 17/16 | S3407B | Kotelot Fibox LB | E | KPL | 17.92 | KPL | 1 | 17.92
S | 0229155 |  | TIETOVERKKOKAAPELI HELUKABEL | TRONIC-CY (LIYCY)25X0,5 16016 | S0266B | TEOL OHJ.KAAPELIT CABLEX X LB | E | M | 17.93 | M | 1 | 17.93
S | 0475834 |  | OHJAUSKAAPELI HELUKABEL | JZ-603 UL-CSA-HAR 7G2,5 | S0466B | OHJAUSKAAPELIT-HF CABLEX X LB | E | M | 17.93 | M | 1 | 17.93
S | 1464013 | 4012195697138 | KANAVADATARASIA EGS | DTS-2A RW VINO RJ45x2 | S1407B | Muovikanavat OBO LB | V | KPL | 17.93 | KPL | 1 | 17.93
S | 3260711 |  | SINETÖINTIKANSI HAGER | CZN005 4N VVSK 25-63A | S3206B | Johdonsuoja-autom HAGER LB | E | KPL | 17.93 | KPL | 1 | 17.93
S | 5252223 | 5708525305482 | KAAPELINSUOJAPUTKI WAVIN | KR 110 VETOLANGALLA KELT 50m | S52060 | Kaapelin suoj+liitos Wavin P0 | V | M | 17.93 | M | 1 | 17.93
S | 7262269 | 6410072622699 | KYTKENTÄKAAPELI NAFICON | SC/SCA FMS 1SMT 3M | S7203B | Kuitutuotteet Naficon X LB | V | KPL | 17.93 | KPL | 1 | 17.93
S | 1465148 | 4012196419258 | SISÄKULMA LFS | GK-IH53100RW, PC/ABS, VAL | S1406B | Muovikanavat listat OBO LB | E | KPL | 17.94 | KPL | 1 | 17.94
S | 2613403 | 4011334220909 | KESKIÖLEVY S.1 | AJAST. 2040 VAL | S2612B | Liiketunn, säätimet UTU LB | E | KPL | 17.94 | KPL | 1 | 17.94
S | 2613409 | 4011334220930 | KESKIÖLEVY S.1 | AJAST. 2041 VAL | S2612B | Liiketunn, säätimet UTU LB | E | KPL | 17.94 | KPL | 1 | 17.94
S | 3661937 | 6417019424101 | VÄÄNNIN ABB | MUSTA NUPPIVÄÄNNIN I-O 72MM | S3602B | Tehokytk -katkais ABB LB | E | KPL | 17.94 | KPL | 1 | 17.94
S | 3661941 | 6417019434308 | VÄÄNNIN ABB | PUNAINEN NUPPIVÄÄNNIN I-O 72MM | S3602B | Tehokytk -katkais ABB LB | E | KPL | 17.94 | KPL | 1 | 17.94
S | 4146716 | 6435200319753 | MEKAANINEN LISÄTARV.COMPACT XL | SOVITUSKEHYS 150/210 WH | S4107B | Sisävalaisimet Airam LB | E | KPL | 17.94 | KPL | 1 | 17.94
S | 7241027 | 6410072410272 | KYTKENTÄKAAPELI-CAT6 SYSTIMAX | GS8E-L UTP 2,4M/8FT HAR | S7201B | Tietoverkkot. Systimax LB | V | KPL | 17.94 | KPL | 1 | 17.94
S | 0474941 | 6410004749418 | KETJUKAAPELI HELUKABEL | MULTIFLEX 512-PUR 7G1,5 | S0466B | OHJAUSKAAPELIT-HF CABLEX X LB | E | M | 17.95 | M | 1 | 17.95
S | 2504567 | 7020160662002 | PISTORASIA ELKO RS16 | 1S/16A/250V/IP20 UKJ VAL | S2503B | Uppoas pistorasiat Elko LB | V | KPL | 17.95 | KPL | 1 | 17.95
S | 2113807 | 6418677337215 | MERKKILAMPPU ENSTO INTRO | HOH/25MA/24V | S2114B | Upot. merkkivalokal. ENSTO LB | E | KPL | 17.96 | KPL | 1 | 17.96
S | 3118517 |  | KAHVAVAROKEALUSTA ETI | PTIP 00/1P SANKA-SANKA | S31060 | Kahvasu ja -tarv ETI ELP P0 | V | KPL | 17.96 | KPL | 1 | 17.96
S | 4281058 | 6438045013848 | TURVAVALAISINTARVIKE TEKNOWARE | W140008-KUPU.OPAS PUOLIKKAALLE | S4203B | Turvavalaisimet Teknoware LB | E | KPL | 17.96 | KPL | 1 | 17.96
S | 6703141 |  | VIRTAMUUNTAJA KIINTEÄ STE | TC22 LK 0,5 100/5A 2VA | S67230 | Virtamuuntajat S.T.E ELP P0 | V | KPL | 17.96 | KPL | 1 | 17.96
S | 6703142 |  | VIRTAMUUNTAJA KIINTEÄ STE | TC22 LK 0,5 125/5A 2VA | S67230 | Virtamuuntajat S.T.E ELP P0 | V | KPL | 17.96 | KPL | 1 | 17.96
S | 6703143 |  | VIRTAMUUNTAJA KIINTEÄ STE | TC22 LK 0,5 150/5A 5VA | S67230 | Virtamuuntajat S.T.E ELP P0 | E | KPL | 17.96 | KPL | 1 | 17.96
S | 6703146 |  | VIRTAMUUNTAJA KIINTEÄ STE | TC32 LK 0,5 150/5A 1,5VA | S67230 | Virtamuuntajat S.T.E ELP P0 | E | KPL | 17.96 | KPL | 1 | 17.96
S | 8174503 | 5703466250013 | ASENNUS-/KYTKENTÄTARVIKE DEVI | DEVICRIMP (PIPEHEAT 10 V3) | S81210 | Sulanapitokaap DEVI P0 | E | KPL | 17.96 | KPL | 1 | 17.96
S | 0622835 | 7330000076952 | KUPARIVOIMAKAAPELI-EMC NEXANS | MCMK HF EMC 4X6/6 DCA K500 | S0604B | Kuparivoimakaapelit Nexans LB | E | M | 17.97 | M | 1 | 17.97
S | 0422546 |  | OHJAUSKAAPELI TT CABLES | MCMO 19X1,5/1,5 RE 750V K500 | S0633B | Ohjauskaapelit MCMO TT X LB | E | M | 17.97 | M | 1 | 17.97
S | 1475816 |  | Flat corner | LFF30060 HF 30x57 white | S1420B | Asennuskanavat osat Tehalit LB | E | KPL | 17.97 | KPL | 1 | 17.97
S | 1476363 |  | Internal corner | LF400404 HF LF40x40 gray | S1420B | Asennuskanavat osat Tehalit LB | E | KPL | 17.97 | KPL | 1 | 17.97
S | 1476402 |  | End plate | LF601906 HF LF60x190 gray | S1420B | Asennuskanavat osat Tehalit LB | E | KPL | 17.97 | KPL | 1 | 17.97
S | 1476455 |  | Internal corner | LF400404 HF LF40x40 bwown | S1420B | Asennuskanavat osat Tehalit LB | E | KPL | 17.97 | KPL | 1 | 17.97
S | 1476513 |  | Internal corner | LF400404 HF LF40x40 l.gray | S1420B | Asennuskanavat osat Tehalit LB | E | KPL | 17.97 | KPL | 1 | 17.97
S | 1476552 |  | End plate | LF601906 HF LF60x190 l.gray | S1420B | Asennuskanavat osat Tehalit LB | E | KPL | 17.97 | KPL | 1 | 17.97
S | 2315868 | 7320500545751 | ADAPTERI ABB | MA1-8131 DIN-KISKOLLE | S2304B | Erikoiskytkimet ABB LB | E | KPL | 17.97 | KPL | 1 | 17.97
S | 3427150 | 3250610671740 | KESKUKSEN LISÄTARV. ORION PLUS | FL450A ASENNUSLEVYILLE | S3408B | Kotelot Hager LB | E | KPL | 17.97 | KPL | 1 | 17.97
S | 5205512 |  | Cable Protection | Cable Protection flex 22 mm | S5218B | Kaapelinsuojaus Pmflex LB | E | KPL | 17.97 | KPL | 1 | 17.97
S | 7262007 | 6410072620077 | KYTKENTÄKAAPELI NAFICON | SC/LC FMS 1SMT 5M | S7203B | Kuitutuotteet Naficon X LB | V | KPL | 17.97 | KPL | 1 | 17.97
S | 7263230 | 6410072632308 | KYTKENTÄKAAPELI NAFICON | LC/LCA FMS 1SMT 3M W | S7203B | Kuitutuotteet Naficon X LB | E | KPL | 17.97 | KPL | 1 | 17.97
S | 1913047 |  | MAADOITUSLIITIN ABB | AM 8 PUTKELLE 8-28mm | S19020 | Sisäjohtoliittimet ABB P0 | V | KPL | 17.98 | KPL | 1 | 17.98
S | 2000542 | 7020160711915 | ASENNUSKOTELO ELKO RS16 | KULMAKOTELON KESKIOSA VAL | S2003B | Pinta-as kytkimet Elko LB | E | KPL | 17.98 | KPL | 1 | 17.98
S | 2104133 |  | VIPU ELKO PLUS | VIPU1/IP20 MUS KELLO | S2115B | Uppoas kytkimet Elko Plus LB | E | KPL | 17.98 | KPL | 1 | 17.98
S | 2421234 |  | Socket Outlet Easy&Safe | 6h, 16A, IP44, 3P+E | S2416B | Pistoras. tulpat Amphenol LB | E | KPL | 17.98 | KPL | 1 | 17.98
S | 1939570 |  | Fuse-connector | 5 x 20 mm fuse, 12-30V | S2715B | Ohjaus säätö Wago LB | E | KPL | 17.98 | KPL | 1 | 17.98
S | 3401120 | 6410034011202 | UMPILAIPPA SELCAST | II-UMPILAIPPA | S3421B | Kotelot ja laipat Selcast LB | E | KPL | 17.98 | KPL | 1 | 17.98
S | 2112094 |  | PEITELEVY EXXACT | 4-KEHYS PRIMO MODULI | S2109A | Uppoas kytkimet Exxact LA | V | KPL | 17.99 | KPL | 1 | 17.99
S | 2412024 | 4016514011704 | SYÖTTÖJOHTO POWER CABLE | SCHUKO/GST 18i3 1.5m | S2414B | Jatkojohd osat Bachmann LB | E | KPL | 17.99 | KPL | 1 | 17.99
S | 77306736 | 7332552015564 | VENTTIILITARVIKE VP228/VP229 | 2XDN15 G3/4"-22MM JUOTETTAVA | S2813B | Toimilaitteet Schneider PIE LB | E | KPL | 17.99 | KPL | 1 | 17.99
S | 4364172 | 6418584168445 | KIINNIKE MONIX | AMJK2 JOUSIKIINNIKE RIPKISKOON | S4305B | Teollisuusvalaisimet Ensto LB | E | PAR | 17.99 | KPL | 2 | 8.995
S | 6429635 | 6430069093691 | MERKINTÄKILPI ST | VARO PANEEL TAKAJ 150x200 ALU | S6409B | Merkintätarv Turvakauppa LB | E | KPL | 17.99 | KPL | 1 | 17.99
S | 0422560 |  | OHJAUSKAAPELI-HF TT CABLES | MMO-HF 19X1,5 750V DCA K500 | S0464B | Ohjauskaapelit MMO TT X LB | V | M | 18 | M | 1 | 18
S | 1404402 | 6418677343155 | KANAVARASIA ENSTO EDUCT | ADAPTERI 2XRJ45 VAL KEYSTONE | S1403A | Kanavakalusteet Ensto LA | V | KPL | 18 | KPL | 1 | 18
S | 1440730 | 6438269327684 | ASENNUSKISO SYSTEMAL PRESTO | NHP15 POIKKIPIENA | S1413B | Valaisinkiskot hyllyt Syste LB | V | M | 18 | M | 1 | 18
S | 1622173 | 4013902661411 | KALVOJAKORASIA SPELSBERG | ABOX 040-42 | S16040 | Pinta-asennusras Spelsberg P0 | E | KPL | 18 | KPL | 1 | 18
S | 1749863 | 4044773178562 | MUUNNOS METALLI SKINDICHT | M PGA-PG/M PG29/M25 | S1709B | Holkkitiivisteet Skintop LB | V | KPL | 18 | KPL | 1 | 18
S | 2111159 | 4011334360469 | PINTAKOJERASIA Q.3 | 1OS. 37MM ALU | S2112B | Uppoas kytkimet UTU LB | E | KPL | 18 | KPL | 1 | 18
S | 2111944 | 4011334312703 | VIPU Q.1 | 5/6+6/4X1 LI VAL | S2112B | Uppoas kytkimet UTU LB | E | KPL | 18 | KPL | 1 | 18
S | 2111960 | 4011334312642 | VIPU Q.1 | 2OS VERHOK. 2XNUOLI VAL | S2112B | Uppoas kytkimet UTU LB | E | KPL | 18 | KPL | 1 | 18
S | 2111962 | 4011334312727 | VIPU Q.1 | 2OS VERHOK. 4XNUOLI VAL | S2112B | Uppoas kytkimet UTU LB | E | KPL | 18 | KPL | 1 | 18
S | 2115186 |  | Cover | 1f. LP CRO matt pntd. | S2112B | Uppoas kytkimet UTU LB | E | KPL | 18 | KPL | 1 | 18
S | 2618565 | 4015120427848 | PEITELEVY LISÄVARUSTE | COVER SEL EXX2 IP20 WH | S2648B | Liiketunn, säätimet Esylux LB | E | KPL | 18 | KPL | 1 | 18
S | 2719245 | 8428040016461 | PISTOKANTARELE COMAT RELECO | C7A2024A | S2750B | RELEET RELECOM OEM X LB | E | KPL | 18 | KPL | 1 | 18
S | 6430023 | 4015120055126 | SUOJUS ESYLUX | COVER IP20 CWH | S4541B | Ulkovalaisimet Esylux LB | E | KPL | 18 | KPL | 1 | 18
S | 4935412 | 4099854502354 | LED-PISTOKANTALAMPPU LEDVANCE | DULUX S9 EM 4W/865 G23 550LM | S4730B | LED-lamput Ledvance LB | E | KPL | 18 | KPL | 1 | 18
S | 1467568 | 7394333102283 | LEVYHYLLY MP-BOLAGEN | MP-310V C1 75mm 3 m VAL | S1401B | Kaapelitiet MP LB | E | M | 18.01 | M | 1 | 18.01
S | 1963107 |  | Connector accessory | 0203250 | S1912B | Riviliittim Phoenix Contact LB | V | KPL | 18.01 | KPL | 1 | 18.01
S | 2432211 | 6418677341977 | PISTORASIA ENSTO INTRO | 1S/16A/IP21 PPJ MUS | S2415B | Pinta-as pistorasiat Intro LB | E | KPL | 18.01 | KPL | 1 | 18.01
S | 3460514 | 3606480169007 | KAHVA UNIVERSAL ENCLOSURES | OVIKAHVA 1241E AVAIMELLA S3D | S3418B | Kotelot Schneider LB | V | KPL | 18.01 | KPL | 1 | 18.01
S | 0474184 | 6410004741849 | ASENNUSJOHTO-HF BETATHERM 145 | 16 KEVI (SO 07Z-K) R 100 | S0466B | OHJAUSKAAPELIT-HF CABLEX X LB | E | M | 18.02 | M | 1 | 18.02
S | 0474188 | 6410004741887 | ASENNUSJOHTO-HF BETATHERM 145 | 16 VASI (SO 07Z-K) R 100 | S0466B | OHJAUSKAAPELIT-HF CABLEX X LB | V | M | 18.02 | M | 1 | 18.02
S | 0474195 | 6410004741955 | ASENNUSJOHTO-HF BETATHERM 145 | 16 RU (SO 07Z-K) R 100 | S0466B | OHJAUSKAAPELIT-HF CABLEX X LB | V | M | 18.02 | M | 1 | 18.02
S | 1446162 | 7321677813360 | LEVYHYLLY WIBE | REI'ITTÄMÄTÖN W1-200. L=3M. VA | S1411B | Kaapelitiet Wibe LB | E | M | 18.02 | M | 1 | 18.02
S | 2106015 |  | KYTKIN JUSSI | 5/16AX/250V/IP21 UKJ 0X VAL | S21051 | Uppoas kytkimet ABB Jussi P1 | V | KPL | 18.02 | KPL | 1 | 18.02
S | 4034600 | 6430080410033 | VETOKYTKIN CERBELUX | VETOKYTKIN ON/OFF | S4013B | Valaisinkomponentit GSBB LB | V | KPL | 18.02 | KPL | 1 | 18.02
S | 8264697 | 6417659040389 | VARAOSA HARVIA | SPZSTM-040 HÖYRYLIITÄNTÄPUTKI | S8211B | Lisätarvikkeet Harvia LB | E | KPL | 18.02 | KPL | 1 | 18.02
S | 0264278 | 6410002642780 | INSTRUMENTOINTIKAAPELI AFUMEX | JAMAK ARM 8x(2+1)x Dca K1000 | S0234B | Instrum kaapelit Prysmian LB | V | M | 18.03 | M | 1 | 18.03
S | 0475040 |  | ASENNUSKAAP LÄM.K HELUKABEL | HELUTHERM 145 MULTI-C 5X1,5 | S0466B | OHJAUSKAAPELIT-HF CABLEX X LB | E | M | 18.03 | M | 1 | 18.03
S | 1122021 |  | Protec, hose's arc metal Ensto | JAP-K16 16mm Al Bend 90 BLK | S1106B | Alumiiniputket ja osat LB | E | KPL | 18.03 | KPL | 1 | 18.03
S | 3001621 | 3838895947882 | RIVIVAROKEALUSTA ETI | SET EZR 2X25A GEG 25 | S30081 | Tulppasulakkeet ETI ELP P1 | E | KPL | 18.03 | KPL | 1 | 18.03
S | 3270491 | 4015082426569 | JOHDONSUOJAKATKAISIJA XPOLE | PLS6-B20-MW | S3212A | Johdonsuoja-autom Eaton LA | V | KPL | 18.03 | KPL | 1 | 18.03
S | 3270492 | 4015082426576 | JOHDONSUOJAKATKAISIJA XPOLE | PLS6-B25-MW | S3212A | Johdonsuoja-autom Eaton LA | V | KPL | 18.03 | KPL | 1 | 18.03
S | 3270540 | 4015082427054 | JOHDONSUOJAKATKAISIJA XPOLE | PLS6-D20-MW | S3212A | Johdonsuoja-autom Eaton LA | E | KPL | 18.03 | KPL | 1 | 18.03
S | 3270541 | 4015082427061 | JOHDONSUOJAKATKAISIJA XPOLE | PLS6-D25-MW | S3212A | Johdonsuoja-autom Eaton LA | E | KPL | 18.03 | KPL | 1 | 18.03
S | 3431107 | 6410034311074 | PIHARASIATARVIKE 8MMO | KOSKETUSSUOJA 8MM04.. | S3414A | Piharasiat Satmatic LA | E | KPL | 18.03 | KPL | 1 | 18.03
S | 3707154 | 3471523130982 | ASENNUSOSA ABB | UUSI AF VANHAN A:N RUUVIPAIKKO | S3723B | Moduulikontaktorit ABB LB | E | KPL | 18.03 | KPL | 1 | 18.03
S | 5200483 | 6410052004835 | KAAPELIKENKÄ OUNEVA | PKP 95-10 Cu PITKÄLAPAINEN | S5203B | Kaapelin suoj+liitos Ouneva LB | E | KPL | 18.03 | KPL | 1 | 18.03
S | 5200484 | 6410052004842 | KAAPELIKENKÄ OUNEVA | PKP 95-14 Cu PITKÄLAPAINEN | S5203B | Kaapelin suoj+liitos Ouneva LB | E | KPL | 18.03 | KPL | 1 | 18.03
S | 7241170 | 7333089004243 | KYTKENTÄKAAPELI-KUITU EUROLAN | 2xSC-LC OM3 2M UPC | S7222B | Kuitutuott. Eurolan LB | E | KPL | 18.03 | KPL | 1 | 18.03
S | 7275237 |  | ASENNUSLEVY LANET | LIITINADAPTERI 4XSC2-DUPLEX | S7242B | Tietoverkkotuott. muut LB | V | KPL | 18.03 | KPL | 1 | 18.03
S | 1467540 | 7394333042893 | ASENNUSPROFIILI MP-BOLAGEN | MP-823AZ C4 Fe as.prof. 100mm | S1401B | Kaapelitiet MP LB | E | M | 18.04 | M | 1 | 18.04
S | 1417707 | 4012740108379 | JOHDOTUSKOURU TEHALIT.DNG | DNG75037 PVC 73x37x2000 HAR | S1420B | Asennuskanavat osat Tehalit LB | E | M | 18.04 | M | 1 | 18.04
S | 1427152 |  | PEITELEVY TEHALIT.BRP | GT452 PEITELEVY 2.OS. MUSTA | S1420B | Asennuskanavat osat Tehalit LB | E | KPL | 18.04 | KPL | 1 | 18.04
S | 2721555 | 3389119403726 | PISTOKANTARELE ZELIO | 48VAC 4C/O 6A | S2702B | Ohjaus säätö Schne LB | E | KPL | 18.04 | KPL | 1 | 18.04
S | 3426934 | 3250613849337 | LIITÄNTÄTARVIKE QUICKCONNECT | KN14P L 11X4MM2/3X16MM2 (JL/RL | S3408B | Kotelot Hager LB | E | KPL | 18.04 | KPL | 1 | 18.04
S | 4725328 | 8719514347908 | VAKIOLAMPPU MASTER VALUE | 7.8-75W E27 927 A60 FR G1055LM | S4720B | LED-lamput Philips LB | E | KPL | 18.04 | KPL | 1 | 18.04
S | 4736784 | 4099854060915 | VAKIOLAMPPU LEDVANCE | CLA 7,5W/827 1055LM E27 DIM CL | S4730B | LED-lamput Ledvance LB | E | KPL | 18.04 | KPL | 1 | 18.04
S | 4737204 | 4099854059834 | KOHDELAMPPU LEDVANCE | PAR16 3W/930 230LM DIM GU10 36 | S4730B | LED-lamput Ledvance LB | E | KPL | 18.04 | KPL | 1 | 18.04
S | 4737205 | 4099854059858 | KOHDELAMPPU LEDVANCE | PAR16 3W/940 230LM DIM GU10 36 | S4730B | LED-lamput Ledvance LB | E | KPL | 18.04 | KPL | 1 | 18.04
S | 4737518 | 4099854048012 | KOHDELAMPPU LEDVANCE | R63 2,9W/827 210LM E27 36D | S4730B | LED-lamput Ledvance LB | E | KPL | 18.04 | KPL | 1 | 18.04
S | 0614606 |  | KUPARIVOIMAKAAPELI TT CABLES | FRHF 4X6RE/6 K500 | S0631B | Kuparivoimakaapelit-FR TT X LB | E | M | 18.05 | M | 1 | 18.05
S | 2009131 |  | Switch | 6/10A/250V/IP55 KJ white | S20110 | Pinta-as kyktimet UTU P0 | E | KPL | 18.05 | KPL | 1 | 18.05
S | 2114416 |  | Adapter | MOSAIC ADAPT ANTH FLAP MECH | S2196B | Uppo kytkimet Legrand Plexo LB | E | KPL | 18.05 | KPL | 1 | 18.05
S | 2114417 | 3414971879478 | SOVITIN PLEXO | 069584L | S2196B | Uppo kytkimet Legrand Plexo LB | E | KPL | 18.05 | KPL | 1 | 18.05
S | 2114418 | 3414971881402 | SOVITIN PLEXO | 069684L | S2196B | Uppo kytkimet Legrand Plexo LB | E | KPL | 18.05 | KPL | 1 | 18.05
S | 2312368 | 7320500545621 | KOSKETINRUNKO MODULAR | "DUMMY"-LOHKO | S2304B | Erikoiskytkimet ABB LB | E | KPL | 18.05 | KPL | 1 | 18.05
S | 1151101 | 7020160695208 | VALAISINPISTORASIA RS16 | DCL KATTO PPJ VAL | S1119B | Valaisinpistol Schneider LB | E | KPL | 18.06 | KPL | 1 | 18.06
S | 1450801 |  | KOSKETINKISKO GLOBAL TRAC | GB2100-2 230V/16A 1000MM MUS | S1415A | Kosketinkisot NOA LA | E | KPL | 18.06 | KPL | 1 | 18.06
S | 1450906 |  | KOSKETINKISKO GLOBAL TRAC | GB 2100-3 1m VALKOINEN | S1415A | Kosketinkisot NOA LA | V | KPL | 18.06 | KPL | 1 | 18.06
S | 1468476 | 7394333401775 | KIINNITYSTARVIKE | RUUVISARJA M12X25 HST | S1426B | Kaapelitiet RST MP LB | E | KPL | 18.06 | KPL | 1 | 18.06
S | 1449210 | 6438377019891 | KATTOKIINNIKE MEKA | TFP2 M10 PG | S1427B | Kaapelitiet Meka LB | V | KPL | 18.06 | KPL | 1 | 18.06
S | 1908286 | 3472595160112 | LÄPIVIENTILIITIN TE/ABB ENTREL | HARMAA, LEV:16MM, JOHTO:50MM2 | S1924B | RIVILIITIN Entrelec FinnE X LB | E | KPL | 18.06 | KPL | 1 | 18.06
S | 2104168 | 7020160392909 | KYTKIN ELKO PLUS | 6/16A/250V/IP20 UKJ VAL | S2115B | Uppoas kytkimet Elko Plus LB | V | KPL | 18.06 | KPL | 1 | 18.06
S | 5252209 | 5708525304959 | KAAPELINSUOJAPUTKI WAVIN | DVK75 VIHREÄ ILMAN TIIV 6m SN8 | S5206B | Kaapelin suoj+liitos Wavin LB | E | M | 18.06 | M | 1 | 18.06
S | 0410179 | 3427680015730 | KUMIKAAPELI TITANEX | H07RN-F 5G6 TITANEX T500 | S0448B | Kumikaapelit Nexans LB | E | M | 18.07 | M | 1 | 18.07
S | 1156073 | 4012195782209 | ASENNUSPUTKI METALLI VBS | S32W FT. KS.Ø32X3000MM.E30/E90 | S1110B | Teräsputket OBO LB | E | M | 18.07 | M | 1 | 18.07
S | 1447052 | 7321677277773 | SEINÄKANNAKE WIBE | SÄÄDETTÄVÄ 30/200. KSOL | S1411B | Kaapelitiet Wibe LB | E | KPL | 18.07 | KPL | 1 | 18.07
S | 1923472 | 4045454997359 | LIITINTYÖKALU WAGO | AVAUSTYÖKALU 2.5mm VINO | S1909B | Riviliittimet Wago LB | V | KPL | 18.07 | KPL | 1 | 18.07
S | 1923474 | 4045454151133 | LIITINTYÖKALU WAGO | AVAUSTYÖKALU 3.5mm VINO | S1909B | Riviliittimet Wago LB | V | KPL | 18.07 | KPL | 1 | 18.07
S | 3226089 |  | VIRTAKISKO FTG EUROVARIO | 3P/PIIKKI/10/30MOD ABB PRINT | S32230 | Virtakiskot FTG ELP P0 | V | KPL | 18.07 | KPL | 1 | 18.07
S | 4018866 | 6418536028667 | OHJAUSKOMPONENTTI PERFECT | RF, 12/24V 96/192W | S4009B | Valaisinkomponentit FTLight LB | E | KPL | 18.07 | KPL | 1 | 18.07
S | 5201748 | 6430051860041 | RUUVIJATKOSHOLKKI OUNEVA | AL/CU JATKOLIITIN 70-95 MM2 | S5203A | Kaapelin suoj+liitos Ouneva LA | V | KPL | 18.07 | KPL | 1 | 18.07
S | 5214718 | 7333106018505 | MIKROKANAVATARVIKE HEXATRONIC | MIKROKANAVAN MUOTOILUTYÖKALU | S52200 | Mikrokanavat HEX P0 | E | KPL | 18.07 | KPL | 1 | 18.07
S | 9527519 |  | INVERTTERI GROWATT | LAN MODULI | S80230 | Growatt -invertterit P0 | V | KPL | 18.07 | KPL | 1 | 18.07
S | 1942104 | 6419410378656 | KOJELIITIN KATKO | KKL 1X240TM | S1914B | Sisäjohtoliit Hellermann LB | E | KPL | 18.08 | KPL | 1 | 18.08
S | 2318513 | 3389119044721 | KAKSOISPAINIKETARVIKE HARMONY | ZBA7335 PAINIKEL VIH. VAL.-- | S2302B | Erikoiskytkimet Schneider LB | E | KPL | 18.08 | KPL | 1 | 18.08
S | 2319723 | 3389110300321 | MERKKIVALOKALUSTE PREVENTA | DL1CE048 48V 2.2W | S2302B | Erikoiskytkimet Schneider LB | E | KPL | 18.08 | KPL | 1 | 18.08
S | 2480303 |  | Socket outlet Saga | Schuko, 1-g, screwless | S24090 | Pinta-as pistorasiat Saga P0 | V | KPL | 18.08 | KPL | 1 | 18.08
S | 3013039 | 3250614120084 | PUTKISULAKEALUSTA HAGER | LSN502 2N 32A 10X38 2M | S3105B | Kahvavarokealustat UTU LB | E | KPL | 18.08 | KPL | 1 | 18.08
S | 3424054 | 6418074083432 | LUKKO ARCA | CLI ARCA V2432E | S3407B | Kotelot Fibox LB | E | KPL | 18.08 | KPL | 1 | 18.08
S | 3424055 | 6418074083449 | LUKKO ARCA | CLI ARCA 455E | S3407B | Kotelot Fibox LB | E | KPL | 18.08 | KPL | 1 | 18.08
S | 3424056 | 6418074083456 | LUKKO ARCA | CLI ARCA 405E | S3407B | Kotelot Fibox LB | E | KPL | 18.08 | KPL | 1 | 18.08
S | 4152196 | 4099854359057 | SÄHKÖINEN LISÄTARVIKE LEDVANCE | LS AY PFM CSW/P5/50 2KPL | S4102B | Sisävalaisimet Ledvance LB | E | PAK | 18.08 | KPL | 2 | 9.04
S | 4217453 | 6410042174531 | KULMAKIINNIKEPARI ENSTO | AVL60890° KIINNIKEPA AVR66 VAL | S4104B | Sisävalaisimet Ensto LB | E | KPL | 18.08 | KPL | 1 | 18.08
S | 4926076 | 8720169278684 | LED-VALOPUTKI T8 COREPRO LED | T8 L1500 865 3500LM 26W EM230V | S4720B | LED-lamput Philips LB | E | KPL | 18.08 | KPL | 1 | 18.08
S | 4737984 | 4099854248542 | PIENOISLAMPPU LEDVANCE | PIN 2W/827 200LM G4 DIM CL | S4730B | LED-lamput Ledvance LB | V | KPL | 18.08 | KPL | 1 | 18.08
S | 7264628 | 6410072646282 | KYTKENTÄKAAPELI NAFICON | SCA/LCA FMS 1SMT 3M | S7203B | Kuitutuotteet Naficon X LB | E | KPL | 18.08 | KPL | 1 | 18.08
S | 7268340 | 6410072683409 | KYTKENTÄKAAPELI-KUITU NAFICON | SCA/SCA FMS 1SMT 2M W | S7203B | Kuitutuotteet Naficon X LB | V | KPL | 18.08 | KPL | 1 | 18.08
S | 7269400 | 6410072694009 | KYTKENTÄKAAPELI NAFICON | SCA/LCA FMS 1SMT 3M W | S7203B | Kuitutuotteet Naficon X LB | V | KPL | 18.08 | KPL | 1 | 18.08
S | 6425610 | 4059496517956 | MERKINTÄTARRA CORNING | TÄYDENNYSMERKKI 0A" 25KPL/PKT | S7505A | Antennituotteet Finnsat LA | V | PAK | 18.08 | KPL | 25 | 0.7232
S | 6425614 | 4059496517994 | MERKINTÄTARRA CORNING | TÄYDENNYSMERKKI 0E" 25KPL/PKT | S7505A | Antennituotteet Finnsat LA | V | PAK | 18.08 | KPL | 25 | 0.7232
S | 6425618 | 4059496518038 | MERKINTÄTARRA CORNING | TÄYDENNYSMERKKI 0I" 25KPL/PKT | S7505A | Antennituotteet Finnsat LA | V | PAK | 18.08 | KPL | 25 | 0.7232
S | 6425619 | 4059496518045 | MERKINTÄTARRA CORNING | TÄYDENNYSMERKKI 0J" 25KPL/PKT | S7505A | Antennituotteet Finnsat LA | V | PAK | 18.08 | KPL | 25 | 0.7232
S | 6425620 | 4059496518052 | MERKINTÄTARRA CORNING | TÄYDENNYSMERKKI 0K" 25KPL/PKT | S7505A | Antennituotteet Finnsat LA | V | PAK | 18.08 | KPL | 25 | 0.7232
S | 6425621 | 4059496518069 | MERKINTÄTARRA CORNING | TÄYDENNYSMERKKI 0L" 25KPL/PKT | S7505A | Antennituotteet Finnsat LA | V | PAK | 18.08 | KPL | 25 | 0.7232
S | 6425628 | 4059496518144 | MERKINTÄTARRA CORNING | TÄYDENNYSMERKKI 0T" 25KPL/PKT | S7505A | Antennituotteet Finnsat LA | V | PAK | 18.08 | KPL | 25 | 0.7232
S | 6425630 | 4059496518168 | MERKINTÄTARRA CORNING | TÄYDENNYSMERKKI 0V" 25KPL/PKT | S7505A | Antennituotteet Finnsat LA | V | PAK | 18.08 | KPL | 25 | 0.7232
S | 7552157 | 4031136068660 | ANTENNIRASIA FINNSAT | PÄÄTTYVÄ 4,5 DB TV/R/SAT | S7505B | Antennituotteet Finnsat LB | E | KPL | 18.08 | KPL | 1 | 18.08
S | 7281209 | 3700575930227 | HÄNTÄKUITU GIGAMEDIA | HÄNTÄKUITUSRJ. 6XSC SMT UPC 2M | S9997B | GIGAMEDIA KAIKKI TUOTTEET LB | V | KPL | 18.08 | KPL | 1 | 18.08
S | 4935343 | 4099854432828 | LED-VALOPUTKI T8 LEDVANCE | T8 EM P 1200 16W/830 2300LM ML | S47300 | LED-lamput Ledvance P0 | V | KPL | 18.1 | KPL | 1 | 18.1
S | 4935344 | 4099854432842 | LED-VALOPUTKI T8 LEDVANCE | T8 EM P 1200 16W/840 2500LM ML | S47300 | LED-lamput Ledvance P0 | V | KPL | 18.1 | KPL | 1 | 18.1
S | 5207035 | 7393487009042 | JATKOSHOLKKI ELPRESS | AS25 | S5204B | Kaapelin suoj+liitos Elpre LB | E | KPL | 18.1 | KPL | 1 | 18.1
S | 6426316 | 6410064263169 | MERKINTÄTARVIKE HAMMAR | H-160 VAARALLINEN JÄNNITE | S64600 | Merkintätarv. Hammarp. P0 | E | KPL | 18.1 | KPL | 1 | 18.1
S | 1455465 | 7321679003929 | SEINÄKANNAKE STAGO | AL 146-6 | S1440B | Johtokanavat Wibe LB | E | KPL | 18.11 | KPL | 1 | 18.11
S | 1622179 | 4013902661206 | KALVOJAKORASIA SPELSBERG | ABOX 040-L/SB | S16040 | Pinta-asennusras Spelsberg P0 | E | KPL | 18.11 | KPL | 1 | 18.11
S | 3633910 | 4015080934875 | LIITIN EATON | DE-T0 | S3625B | Tehok. ja katk. Eaton LB | E | KPL | 18.11 | KPL | 1 | 18.11
S | 5218248 | 6438100321925 | KAAPELIKENKÄ ENSTO | LUG6-50/12LVTIN, MOM.RUUVILLA | S5202B | Kaapelin suoj+liitos Ensto LB | V | KPL | 18.11 | KPL | 1 | 18.11
S | 1116385 | 4031026306094 | SUOJALETKULIITIN MET HELAGUARD | SC32-FM-M32 SUORA MS M32 | S1111B | Suojaletkut Hellermann LB | E | KPL | 18.12 | KPL | 1 | 18.12
S | 1467518 | 7394333037851 | PÄÄTYKAPPALE MP-BOLAGEN | MP-241P 41X41P | S1401B | Kaapelitiet MP LB | E | KPL | 18.12 | KPL | 1 | 18.12
S | 3254559 | 3606486825273 | JOHDONSUOJAKATKAISIJA EASY9 | MCB 3C10 6KA | S3203B | Johdonsuoja-autom Schneider LB | V | KPL | 18.12 | KPL | 1 | 18.12
S | 3443865 | 6418677152641 | HOLKKITIIVISTELAIPPA ENSTO IS | F1165 B-KOKO ILMAN TIIVISTETTÄ | S3416B | Kotelot Ensto LB | E | KPL | 18.12 | KPL | 1 | 18.12
S | 4741176 | 5410288301341 | SISUSTUSLAMPPU TOLEDO PLATINUM | G95 4W E27 827 840LM CL | S4740B | LED-lamput Sylvania LB | E | KPL | 18.12 | KPL | 1 | 18.12
S | 7263493 |  | PÄÄTEKOTELO NAFICON | NAF TELEKOTELO | S7203B | Kuitutuotteet Naficon X LB | V | KPL | 18.12 | KPL | 1 | 18.12
S | 7264076 | 6410072640761 | HÄNTÄKUITU NAFICON | SC/- 1GKT 1.5M | S7203B | Kuitutuotteet Naficon X LB | V | KPL | 18.12 | KPL | 1 | 18.12
S | 5230647 | 6410052306472 | TELEJATKOSTARVIKE TELECOM | E5012-5103C070 | S7213B | Jatkostarv TOSP Commscope LB | E | KPL | 18.12 | KPL | 1 | 18.12
S | 0474746 | 6410004747469 | OHJAUSKAAPELI HELUKABEL | Y-CY-JZ 3G6 | S0466B | OHJAUSKAAPELIT-HF CABLEX X LB | E | M | 18.13 | M | 1 | 18.13
S | 2721009 | 3606480689222 | PISTOKANTARELE ZELIO | RXG23E7 48VAC 2 C/O 5A LED | S2702B | Ohjaus säätö Schne LB | E | KPL | 18.13 | KPL | 1 | 18.13
S | 2721014 | 3606480689246 | PISTOKANTARELE ZELIO | RXG23M7 220VAC 2 C/O 5A LED | S2702B | Ohjaus säätö Schne LB | E | KPL | 18.13 | KPL | 1 | 18.13
S | 3118504 |  | KAHVAVAROKEALUSTA ETI | PT 00/1P RUUVI-2XAL/CU | S31060 | Kahvasu ja -tarv ETI ELP P0 | E | KPL | 18.13 | KPL | 1 | 18.13
S | 4922125 | 8711500702807 | LOISTELAMPPU T8 PHILIPS | TL-D 15W/840 G13 | S4920A | Loistelamput Philips LA | V | KPL | 18.13 | KPL | 1 | 18.13
S | 1622163 |  | Junction box Spelsberg | Abox 025/2-L | S16040 | Pinta-asennusras Spelsberg P0 | E | KPL | 18.14 | KPL | 1 | 18.14
S | 3423971 | 6418074034304 | DIN-KISKO FIBOX | ARH 26 | S3407B | Kotelot Fibox LB | E | KPL | 18.14 | KPL | 1 | 18.14
S | 6474759 | 6430069094230 | MERKINTÄKILPI SWM KILPIPUSSI | KILPI ÄLÄ KYTKE TYÖ KÄYNNISSÄ | S6409A | Merkintätarv Turvakauppa LA | V | KPL | 18.14 | KPL | 1 | 18.14
S | 1467903 |  | Joint for cable tray | MP-FM-354S joint for cable tra | S1401B | Kaapelitiet MP LB | E | KPL | 18.15 | KPL | 1 | 18.15
S | 1465131 | 4012196955459 | JATKOKAPPALE KTS | RLVK 60 VA4571 | S1404B | Kaapelitiet OBO LB | E | KPL | 18.15 | KPL | 1 | 18.15
S | 1465277 | 4012196818235 | ASENNUSTARVIKE KTS | DSK 45 VA4571 | S1404B | Kaapelitiet OBO LB | E | KPL | 18.15 | KPL | 1 | 18.15
S | 2807455 | 3800238073558 | OHJAUSYKSIKKÖ SHELLY | THE PILL BY SHELLY | S26520 | Shelly tuotteet X P0 | V | KPL | 18.15 | KPL | 1 | 18.15
S | 2720956 | 3606480688683 | PISTOKANTARELE ZELIO | RXG12F7 120VAC 1V 10A LUK LED | S2702B | Ohjaus säätö Schne LB | E | KPL | 18.15 | KPL | 1 | 18.15
S | 2721515 | 3389119403399 | PISTOKANTARELE ZELIO | 24VDC 2C/O 12A | S2702B | Ohjaus säätö Schne LB | E | KPL | 18.15 | KPL | 1 | 18.15
S | 7264617 | 6410072646176 | KYTKENTÄKAAPELI NAFICON | LCA/LCA FMS 1SMT 5M | S7203B | Kuitutuotteet Naficon X LB | V | KPL | 18.15 | KPL | 1 | 18.15
S | 7264621 | 6410072646213 | KYTKENTÄKAAPELI NAFICON | LC/LCA FMS 1SMT 5M | S7203B | Kuitutuotteet Naficon X LB | V | KPL | 18.15 | KPL | 1 | 18.15
S | 7237150 | 6410072371504 | KYTKENTÄKAAPELI-KUITU ETD | LC/APC - LC/APC SM 5 M SPX | S7204B | Kuitutuotteet ETD X LB | E | KPL | 18.15 | KPL | 1 | 18.15
S | 0403387 | 6410004033876 | ASENNUSKAAPELI-HF PRYSMIAN | AFUX-HF C-PRO 5X6 500VCca K250 | S0435B | Asennuskaapelit HF Prysmian LB | V | M | 18.16 | M | 1 | 18.16
S | 2423430 | 4011721168487 | JATKOPISTORASIA SCHUKOULTRA | 1-OS 16A 250V MUSTA IP44 | S2401B | Jatkojohdot osat LB | E | KPL | 18.16 | KPL | 1 | 18.16
S | 2423431 | 4011721168494 | JATKOPISTORASIA SCHUKOULTRA | 1-OS 16A 250V PUN IP44 | S2401B | Jatkojohdot osat LB | E | KPL | 18.16 | KPL | 1 | 18.16
S | 2423433 | 4011721168500 | JATKOPISTORASIA SCHUKOULTRA | 1-OS 16A 250V SIN IP44 | S2401B | Jatkojohdot osat LB | E | KPL | 18.16 | KPL | 1 | 18.16
S | 7550197 |  | LIITOSJOHTO FINNSAT | 5M F-U/IEC-N | S7505A | Antennituotteet Finnsat LA | E | KPL | 18.16 | KPL | 1 | 18.16
S | 0475874 |  | OHJAUSKAAPELI HELUKABEL | MEGAFLEX 500 UL/CSA 4G2,5 | S0466B | OHJAUSKAAPELIT-HF CABLEX X LB | E | M | 18.17 | M | 1 | 18.17
S | 1476144 |  | Connector plate | 2f. Keystone 19.3x14.7 | S1442B | Kanavat +osat Electroplan X LB | E | KPL | 18.17 | KPL | 1 | 18.17
S | 1476145 |  | Connector plate | 2f. BTR 19.5x14.85 | S1442B | Kanavat +osat Electroplan X LB | E | KPL | 18.17 | KPL | 1 | 18.17
S | 1476146 | 4012740027458 | LIITINLEVY ELECTRAPLAN.VE-EE | 2-OS. KEYSTONE/AMP 20.1X14.8 | S1442B | Kanavat +osat Electroplan X LB | E | KPL | 18.17 | KPL | 1 | 18.17
S | 1476147 | 4012740027465 | LIITINLEVY ELECTRAPLAN.VE-EE | 1-OS. VGA D-SUB 12.8X21 | S1442B | Kanavat +osat Electroplan X LB | E | KPL | 18.17 | KPL | 1 | 18.17
S | 2724533 | 3389110256611 | PISTOKANTARELE ZELIO | 230VAC 2C/O 8A | S2702B | Ohjaus säätö Schne LB | V | KPL | 18.17 | KPL | 1 | 18.17
S | 6774207 |  | VIRTAMUUNTAJA KIINTEÄ ENTES | ENT.A40MN 40X10 300/5 5VA LK0, | S6733B | Mittarit Entes LB | E | KPL | 18.17 | KPL | 1 | 18.17
S | 0213254 | 4044773036657 | TIETOVERKKOKAAPELI LAPP | UNITRONIC LIYY 50X0,34 K500 | S0262B | Teo ohjauskaapelit LAPP LB | E | M | 18.18 | M | 1 | 18.18
S | 0623092 | 7330000153943 | ALUMIINIVOIMAKAAPELI NEXANS | AXMK-PE 4G70 S SM 0,6/1KV K500 | S0613A | Verkonrak kaap 1kV Nexans LA | E | M | 18.18 | M | 1 | 18.18
S | 1156438 | 4012196388172 | JATKOMUHVI METALLI VBS | SBNM20 G. M20. KAARI 90°. ZN | S1110B | Teräsputket OBO LB | E | KPL | 18.18 | KPL | 1 | 18.18
S | 1462934 | 4012195435815 | KESKIKANNAKE KTS | MAHU/500FS | S1404B | Kaapelitiet OBO LB | E | KPL | 18.18 | KPL | 1 | 18.18
S | 2107693 | 3250610091531 | VIPU R.1 | 5/6+6/4X1 VAL | S2112B | Uppoas kytkimet UTU LB | E | KPL | 18.18 | KPL | 1 | 18.18
S | 2110901 | 4011334221203 | KESKIÖLEVY S.1 | VETOKYTK./PAIN. ANT | S2112B | Uppoas kytkimet UTU LB | E | KPL | 18.18 | KPL | 1 | 18.18
S | 2110904 | 4011334366522 | KESKIÖLEVY R.1 | VETOKYTK./PAIN. MUS | S2112B | Uppoas kytkimet UTU LB | E | KPL | 18.18 | KPL | 1 | 18.18
S | 2110941 | 4011334346883 | MERKKILAMPPU S.1 | LED 230VAC 1MA VAL | S2112B | Uppoas kytkimet UTU LB | E | KPL | 18.18 | KPL | 1 | 18.18
S | 2110944 | 4011334304371 | MERKKILAMPPU S.1 | LED 230VAC 0.9MA N-LIIT. | S2112B | Uppoas kytkimet UTU LB | E | KPL | 18.18 | KPL | 1 | 18.18
S | 2339280 | 7320500549322 | PAINIKETARVIKE ABB | KAULUS, KROMI MUOVI, PAINIKE | S2304B | Erikoiskytkimet ABB LB | E | KPL | 18.18 | KPL | 1 | 18.18
S | 2339295 | 7320500549360 | PAINIKETARVIKE ABB | KAULUS, METALLI, VALINTAKYTKIN | S2304B | Erikoiskytkimet ABB LB | E | KPL | 18.18 | KPL | 1 | 18.18
S | 2504332 | 7020161501317 | PISTORASIA ELKO ONE | 2S/16A//IP21 UPJ MATALA VAL | S2503A | Uppoas pistorasiat Elko LA | E | KPL | 18.18 | KPL | 1 | 18.18
S | 3708079 | 6975486357488 | APUKOSKETIN ABB | 1S,0A,PÄÄLLE | S3719B | Apukontaktorit ABB LB | E | KPL | 18.18 | KPL | 1 | 18.18
S | 4711591 | 6435200215765 | LED-LAMPPU AIRAM | FG G95 822 360lm E27 DIM AM | S4710B | LED-lamput Airam LB | E | KPL | 18.18 | KPL | 1 | 18.18
S | 2319771 | 3389110645132 | KUMISUOJUSPAINIKE HARMONY | XACA9411 VALKOINEN | S2302B | Erikoiskytkimet Schneider LB | E | KPL | 18.19 | KPL | 1 | 18.19
S | 2319772 | 3389110645149 | KUMISUOJUSPAINIKE HARMONY | XACA9412 MUSTA | S2302B | Erikoiskytkimet Schneider LB | V | KPL | 18.19 | KPL | 1 | 18.19
S | 2319773 | 3389110645156 | KUMISUOJUSPAINIKE HARMONY | KUMIREUNUSPAINIKE. VIHREÄ | S2302B | Erikoiskytkimet Schneider LB | E | KPL | 18.19 | KPL | 1 | 18.19
S | 2319774 | 3389110645163 | KUMISUOJUSPAINIKE HARMONY | KUMIREUNUSPAINIKE. PUNAINEN | S2302B | Erikoiskytkimet Schneider LB | E | KPL | 18.19 | KPL | 1 | 18.19
S | 3447784 | 3606480520709 | DIN-KISKO UNIVERSAL ENCLOSURES | DIN-KISKO 35X7,5 SBM 200LEV | S3418B | Kotelot Schneider LB | E | KPL | 18.19 | KPL | 1 | 18.19
S | 5043220 | 6418677404009 | PÄÄTELIITIN ENSTO UN | SN2.2 16-50mm2 | S5002B | Linjatarvikkeet Ensto LB | V | KPL | 18.19 | KPL | 1 | 18.19
S | 0431237 | 5703466177198 | LÄMMITYSKAAPELI ITSERAJ DEVI | ICEGUARD-18/36 W/m PK100 | S8121B | Sulanapitokaap DEVI LB | V | M | 18.19 | M | 1 | 18.19
S | 1455303 | 7321679003059 | KANAVAPISTORASIA STAGO | 2-OS.PR ISÄNTÄ VALKOINEN | S1440B | Johtokanavat Wibe LB | E | KPL | 18.2 | KPL | 1 | 18.2
S | 1455304 | 7321679003066 | KANAVAPISTORASIA STAGO | 2-OS.PR ISÄNTÄ MUSTA | S1440B | Johtokanavat Wibe LB | E | KPL | 18.2 | KPL | 1 | 18.2
S | 1455481 | 7321679003806 | KANAVAPISTORASIA STAGO | 2-OS.PR ISÄNTÄ VALKOINEN | S1440B | Johtokanavat Wibe LB | E | KPL | 18.2 | KPL | 1 | 18.2
S | 1461112 | 4012002247181 | KOJERASIA ELECTRAPLAN.GB-EG | GTVR300 HF 3x 45x45/6M | S1442B | Kanavat +osat Electroplan X LB | E | KPL | 18.2 | KPL | 1 | 18.2
S | 2404162 |  | Surface mounted frame | Surface Mounted Box for DSO | S2495B | Pinta-as pistorasiat DIY LB | E | KPL | 18.2 | KPL | 1 | 18.2
S | 2712642 | 4013614497285 | PISTOKANTARELE ABB | PISTOKANTARELE,UC=12VDC,2C/O,1 | S2703B | Ohjaus säätö ABB LB | E | KPL | 18.2 | KPL | 1 | 18.2
S | 3421018 |  | ASENNUSLEVY UTU FIBOX | EKOVT 238x238 | S3407B | Kotelot Fibox LB | V | KPL | 18.2 | KPL | 1 | 18.2
S | 4737958 | 4099854248962 | PIENOISLAMPPU LEDVANCE | PIN 4,2W/827 470LM G9 CL | S4730B | LED-lamput Ledvance LB | V | KPL | 18.2 | KPL | 1 | 18.2
S | 7233188 | 7020160304841 | TELERASIA ELKO RS NORDIC | 1X LSA DATARASIA VAL | S7003B | Teleasennustarvikkeet Elko LB | E | KPL | 18.2 | KPL | 1 | 18.2
S | 7125391 | 6410071253917 | ASENNUSTARVIKE ESMI | HOLKKITIIVISTE CG-1 WCP IP67 | S7151B | Paloilmoitinjärjestelmät LB | E | KPL | 18.2 | KPL | 1 | 18.2
S | 2113700 |  | PEITELEVY ENSTO INTRO | 5OS/IP21/85MM MUS | S2114B | Upot. merkkivalokal. ENSTO LB | E | KPL | 18.21 | KPL | 1 | 18.21
S | 2113710 |  | PEITELEVY ENSTO INTRO | 5OS/IP21/100MM MUS | S2114B | Upot. merkkivalokal. ENSTO LB | E | KPL | 18.21 | KPL | 1 | 18.21
S | 2506480 |  | PISTORASIA ABB SAGA | 2S/16A/IP21 UPJ HL | S25080 | Uppas pistorasiat ABB Saga P0 | V | KPL | 18.21 | KPL | 1 | 18.21
S | 3263396 | 3250614319938 | VÄLILEVY HAGER | MZN121 JSK 1M/NAPA 10-25kA 3KP | S3206B | Johdonsuoja-autom HAGER LB | E | KPL | 18.21 | KPL | 1 | 18.21
S | 4738754 | 4099854482045 | SISUSTUSLAMPPU VALUE CLASSIC | G125 11W/827 1521LM E27 FR | S4730B | LED-lamput Ledvance LB | E | KPL | 18.21 | KPL | 1 | 18.21
S | 4738755 | 4099854482021 | SISUSTUSLAMPPU VALUE CLASSIC | G125 11W/830 1521LM E27 FR | S4730B | LED-lamput Ledvance LB | E | KPL | 18.21 | KPL | 1 | 18.21
S | 4738756 | 4099854482069 | SISUSTUSLAMPPU VALUE CLASSIC | G125 11W/840 1521LM E27 FR | S4730B | LED-lamput Ledvance LB | E | KPL | 18.21 | KPL | 1 | 18.21
S | 6428261 | 6420611526203 | TYÖMAAN OPAS VSS | VÄESTÖNSUOJAN HUOLTO JA KÄYTTÖ | S6421B | VSS-tuotteet LB | E | KPL | 18.21 | KPL | 1 | 18.21
S | 0474828 | 6410004748282 | KETJUKAAPELI HELUKABEL | JZ-HF 4G4 | S0466B | OHJAUSKAAPELIT-HF CABLEX X LB | E | M | 18.22 | M | 1 | 18.22
S | 1467167 | 7394333132709 | PÄÄTYKIINNIKE MP-BOLAGEN | MP-564S PÄÄTYKIINNIKE 400mm | S1401B | Kaapelitiet MP LB | E | KPL | 18.22 | KPL | 1 | 18.22
S | 1445543 | 7321677253524 | TIKASHYLLY WIBE | KHZPS-300 6M PG | S1411B | Kaapelitiet Wibe LB | E | M | 18.22 | M | 1 | 18.22
S | 1455750 | 7321678034375 | KAAPELITIEN KANSI MITA | CT 50 3000 PC1 GRP | S1446B | Kaapelitiet Wibe/Mita LB | E | M | 18.22 | M | 1 | 18.22
S | 2318345 | 3389119037433 | KOSKETINELEMENTTI HARMONY | ZBE1025 NC. JOUSILIITOS | S2302B | Erikoiskytkimet Schneider LB | E | KPL | 18.22 | KPL | 1 | 18.22
S | 3707447 | 4013614504310 | KOSKETUSSUOJA ABB | SOPII MS165:LLE | S3718B | Moottorinsuojak ABB LB | E | KPL | 18.22 | KPL | 1 | 18.22
S | 1465177 | 4012196420155 | T-KAPPALE LFS | GK-TR53165RW, PC/ABS, VAL | S1406B | Muovikanavat listat OBO LB | E | KPL | 18.23 | KPL | 1 | 18.23
S | 1455302 | 7321679003042 | KANAVAPISTORASIA STAGO | 2-OS.PR ISÄNTÄ EI PEITELEVYÄ | S1440B | Johtokanavat Wibe LB | E | KPL | 18.23 | KPL | 1 | 18.23
S | 2102929 |  | TAPETTISUOJA RENOVA | TAPETTISUOJA KESKI VAL | S2116B | Uppoas kytkimet RENOVA LB | E | KPL | 18.23 | KPL | 1 | 18.23
S | 3659005 | 6417019617282 | LAIPPA ABB | SOVITIN, KIERRE M16->M12 | S3602B | Tehokytk -katkais ABB LB | E | KPL | 18.23 | KPL | 1 | 18.23
S | 0202110 | 6410002021103 | MERKINANTOKAAPELI AFUMEX | MMSA-HF DCA 20X0,8+0,8HA K1000 | S0235B | Automaatiokaapelit Prysmian LB | E | M | 18.24 | M | 1 | 18.24
S | 0474185 | 6410004741856 | ASENNUSJOHTO-HF BETATHERM 145 | 16 MU (SO 07Z-K) K 100 | S0466B | OHJAUSKAAPELIT-HF CABLEX X LB | V | M | 18.24 | M | 1 | 18.24
S | 0474186 | 6410004741863 | ASENNUSJOHTO-HF BETATHERM 145 | 16 PU (SO 07Z-K) K 100 | S0466B | OHJAUSKAAPELIT-HF CABLEX X LB | V | M | 18.24 | M | 1 | 18.24
S | 1476353 |  | External corner | LF300453 HF LF30x45 gray | S1420B | Asennuskanavat osat Tehalit LB | E | KPL | 18.24 | KPL | 1 | 18.24
S | 1476354 |  | Internal corner | LF300454 HF LF30x45 gray | S1420B | Asennuskanavat osat Tehalit LB | E | KPL | 18.24 | KPL | 1 | 18.24
S | 1476445 | 4012740021159 | ULKOKULMA TEHALIT.LF | LF300453 HF LF30X45 RUS | S1420B | Asennuskanavat osat Tehalit LB | E | KPL | 18.24 | KPL | 1 | 18.24
S | 1476446 | 4012740021197 | SISÄKULMA TEHALIT.LF | LF300454 HF LF30X45 RUS | S1420B | Asennuskanavat osat Tehalit LB | E | KPL | 18.24 | KPL | 1 | 18.24
S | 1476503 |  | External corner | LF300453 HF LF30x45 l.gray | S1420B | Asennuskanavat osat Tehalit LB | E | KPL | 18.24 | KPL | 1 | 18.24
S | 1476504 |  | Internal corner | LF300454 HF LF30x45 l.gray | S1420B | Asennuskanavat osat Tehalit LB | E | KPL | 18.24 | KPL | 1 | 18.24
S | 2104278 | 7020160300027 | PEITELEVY ELKO OCEAN | 2OS/IP20/86MM MUS | S2115B | Uppoas kytkimet Elko Plus LB | E | KPL | 18.24 | KPL | 1 | 18.24
S | 2719251 | 8428040018359 | PISTOKANTARELE COMAT RELECO | C9A41115A | S2750B | RELEET RELECOM OEM X LB | E | KPL | 18.24 | KPL | 1 | 18.24
S | 4738473 | 4099854456633 | KOHDELAMPPU LEDVANCE | PAR16 3W/927 230LM GU10 DIM 36 | S4730B | LED-lamput Ledvance LB | E | KPL | 18.24 | KPL | 1 | 18.24
S | 4738474 | 4099854456671 | KOHDELAMPPU LEDVANCE | PAR16 3W/930 230LM GU10 DIM 36 | S4730B | LED-lamput Ledvance LB | E | KPL | 18.24 | KPL | 1 | 18.24
S | 4738475 | 4099854456718 | KOHDELAMPPU LEDVANCE | PAR16 3W/940 230LM GU10 DIM 36 | S4730B | LED-lamput Ledvance LB | E | KPL | 18.24 | KPL | 1 | 18.24
S | 7265029 | 3700117223664 | KYTKENTÄKAAPELI-CAT6 ERARD | CAT6 LAITEKAAPELI 1,0M | S7242A | Tietoverkkotuott. muut LA | E | KPL | 18.24 | KPL | 1 | 18.24
S | 2504046 | 7020160408600 | PEITELEVY ELKO PLUS | 1.5OS/IP20/94MM MUS H=11MM | S2517B | Uppoas pistorasiat ElkoPlus LB | E | KPL | 18.25 | KPL | 1 | 18.25
S | 0245146 | 6410002451467 | INST,KAAPELI FRHF HELKAMA | 8x2x0,75(i) PARISUOJATTU K1000 | S0263B | Instrum kaap FRH Helkama LB | E | M | 18.25 | M | 1 | 18.25
S | 1151104 | 7020160695307 | VALAISINPISTORASIA RS16 | DCL 84mm UPJ VAL | S1119B | Valaisinpistol Schneider LB | E | KPL | 18.25 | KPL | 1 | 18.25
S | 1445384 | 7321677171972 | KATTOKANNAKE WIBE | KATTOKANNAKE 2F/370. KUUMASINK | S1411B | Kaapelitiet Wibe LB | E | KPL | 18.25 | KPL | 1 | 18.25
S | 1449310 | 6438377105556 | VALAISINKISKO MEKA | MEK 70 S L=6000 M | S1448A | Valaisinkiskot Meka X LA | V | M | 18.25 | M | 1 | 18.25
S | 1749761 | 4044773174977 | HOLKKITIIVISTE MUOVI SKINTOP | STR-M 63x1.5 RAL7035 IP68 | S1709B | Holkkitiivisteet Skintop LB | V | KPL | 18.25 | KPL | 1 | 18.25
S | 2613376 | 4011334317814 | KESKIÖLEVY Q.1 | AJAST. 294810 VAL | S2612B | Liiketunn, säätimet UTU LB | E | KPL | 18.25 | KPL | 1 | 18.25
S | 3254560 | 3606486825280 | JOHDONSUOJAKATKAISIJA EASY9 | MCB 3C16 6KA | S3203B | Johdonsuoja-autom Schneider LB | V | KPL | 18.25 | KPL | 1 | 18.25
S | 6425602 | 4059496914908 | MERKINTÄTARRA CORNING | TÄYDENNYSMERKKI 02" 25KPL/PKT | S7505A | Antennituotteet Finnsat LA | V | PAK | 18.25 | KPL | 25 | 0.73
S | 6425603 | 4059496914915 | MERKINTÄTARRA CORNING | TÄYDENNYSMERKKI 03" 25KPL/PKT | S7505A | Antennituotteet Finnsat LA | V | PAK | 18.25 | KPL | 25 | 0.73
S | 6425604 | 4059496914922 | MERKINTÄTARRA CORNING | TÄYDENNYSMERKKI 04" 25KPL/PKT | S7505A | Antennituotteet Finnsat LA | V | PAK | 18.25 | KPL | 25 | 0.73
S | 6425607 | 4059496914953 | MERKINTÄTARRA CORNING | TÄYDENNYSMERKKI 07" 25KPL/PKT | S7505A | Antennituotteet Finnsat LA | V | PAK | 18.25 | KPL | 25 | 0.73
S | 0601990 | 6410006019908 | ALUMIINIVOIMAKAAP AFUMEX C-PRO | AXCMK-HF C-PRO 4X35/16 K500 | S06160 | Alumiinivoimakaap Prysmian P0 | V | M | 18.26 | M | 1 | 18.26
S | 2400494 | 3606489504335 | PISTORASIA EXXACT | 1S/16A/IP21 PPR VAL | S2424B | Pinta-as pistoras EXXACT LB | V | KPL | 18.26 | KPL | 1 | 18.26
S | 2508421 | 7021987804118 | PEITELEVY INSTALL | 5OS/IP21/84MM MUS | S2520B | Uppo-as. pistorasiat SG X | V | KPL | 18.26 | KPL | 1 | 18.26
S | 2508425 | 7021987807119 | PEITELEVY INSTALL | 2X3OS/IP21/84MM MUS | S2520B | Uppo-as. pistorasiat SG X | E | KPL | 18.26 | KPL | 1 | 18.26
S | 3660142 | 6417019144580 | AKSELI ABB | PISTOOLIVÄÄNTIMILLE, L=130MM | S3602B | Tehokytk -katkais ABB LB | E | KPL | 18.26 | KPL | 1 | 18.26
S | 7262002 | 6410072620022 | KYTKENTÄKAAPELI NAFICON | SC/SC FMS 1SMT 5M | S7203B | Kuitutuotteet Naficon X LB | E | KPL | 18.26 | KPL | 1 | 18.26
S | 1475815 |  | Flat corner | LF30045 HF 30x45 white | S1420B | Asennuskanavat osat Tehalit LB | E | KPL | 18.27 | KPL | 1 | 18.27
S | 1449701 | 6438377023034 | TELEKOURU MEKA | SR-50 L=2000 PG | S1427B | Kaapelitiet Meka LB | E | M | 18.27 | M | 1 | 18.27
S | 1749753 | 4044773176322 | HOLKKITIIVISTE MUOVI SKINTOP | STR-M 63x1.5 RAL9005 IP68 | S1709B | Holkkitiivisteet Skintop LB | E | KPL | 18.27 | KPL | 1 | 18.27
S | 1963365 | 4017918090579 | EROTUSLIITIN PHOENIX | UK 5-MTK-P/P | S1912B | Riviliittim Phoenix Contact LB | E | KPL | 18.27 | KPL | 1 | 18.27
S | 3235041 |  | JOHDONSUOJAKATKAISIJA LEGRAND | JSK, 1-NAP. B3, 10KA | S3205B | Johdonsuoja-autom Ensto LB | E | KPL | 18.27 | KPL | 1 | 18.27
S | 3235042 | 3414970391773 | JOHDONSUOJAKATKAISIJA TX3 | JSK, 1-NAP. B4, 10KA | S3205B | Johdonsuoja-autom Ensto LB | E | KPL | 18.27 | KPL | 1 | 18.27
S | 3235061 | 3414970393432 | JOHDONSUOJAKATKAISIJA TX3 | JSK, 1-NAP. C2, 10KA | S3205B | Johdonsuoja-autom Ensto LB | E | KPL | 18.27 | KPL | 1 | 18.27
S | 3235062 | 3414970393470 | JOHDONSUOJAKATKAISIJA TX3 | JSK, 1-NAP. C4, 10KA | S3205B | Johdonsuoja-autom Ensto LB | E | KPL | 18.27 | KPL | 1 | 18.27
S | 3225861 | 4018841001274 | VIRTAKISKO FTG EUROVARIO | 3P/HAARUKKA/10/24MOD E-DESIGN | S32230 | Virtakiskot FTG ELP P0 | V | KPL | 18.27 | KPL | 1 | 18.27
S | 5214687 | 7333106011520 | MIKROKANAVALIITIN HEXATRONIC | HALKAISTAVA SULKU 14/5,0-6,5MM | S52200 | Mikrokanavat HEX P0 | V | KPL | 18.27 | KPL | 1 | 18.27
S | 5214688 | 7333106011537 | MIKROKANAVALIITIN HEXATRONIC | HALKAISTAVA SULKU 14/8,0-10MM | S52200 | Mikrokanavat HEX P0 | E | KPL | 18.27 | KPL | 1 | 18.27
S | 5214703 | 7333106011223 | MIKROKANAVALIITIN HEXATRONIC | HALKAISTAVA SULKU 14/6,5-8,0MM | S52200 | Mikrokanavat HEX P0 | V | KPL | 18.27 | KPL | 1 | 18.27
S | 5214704 | 7333106011858 | MIKROKANAVALIITIN HEXATRONIC | HALKAISTAVA SULKU 14/1,5-2,5MM | S52200 | Mikrokanavat HEX P0 | V | KPL | 18.27 | KPL | 1 | 18.27
S | 5214788 | 7333106011841 | MIKROKANAVALIITIN HEXATRONIC | HALKAISTAVA SULKU 16/1,5-2,5MM | S52200 | Mikrokanavat HEX P0 | E | KPL | 18.27 | KPL | 1 | 18.27
S | 5218650 | 7333106011803 | MIKROKANAVALIITIN HEXATRONIC | HALKAISTAVA SULKU 16/3,5-5,0MM | S52200 | Mikrokanavat HEX P0 | E | KPL | 18.27 | KPL | 1 | 18.27
S | 0213278 | 4044773035315 | TIETOVERKKOKAAPELI LAPP | UNITRONIC LIYY 25X0,75 K500 | S0262B | Teo ohjauskaapelit LAPP LB | E | M | 18.28 | M | 1 | 18.28
S | 1449353 | 6438377020460 | VALAISINKIINNIKE MEKA | MEK VR PG | S1448A | Valaisinkiskot Meka X LA | V | KPL | 18.28 | KPL | 1 | 18.28
S | 2618401 | 4015120041099 | PEITELEVY MD/MD-W | MD-W COVER WH | S2648B | Liiketunn, säätimet Esylux LB | E | KPL | 18.28 | KPL | 1 | 18.28
S | 3447633 | 3606480167980 | KESKUKSEN LISÄTARV.MINI-PRAGMA | IP41 TARV PINTA-AS | S3418B | Kotelot Schneider LB | E | KPL | 18.28 | KPL | 1 | 18.28
S | 3447634 | 3606480167997 | KESKUKSEN LISÄTARV.MINI-PRAGMA | IP41 TARV UPPOAS | S3418B | Kotelot Schneider LB | E | KPL | 18.28 | KPL | 1 | 18.28
S | 6430008 | 4015120055119 | SUOJUS ESYLUX | COVER IP20 SWH | S4541B | Ulkovalaisimet Esylux LB | E | KPL | 18.28 | KPL | 1 | 18.28
S | 6430009 | 4015120055102 | SUOJUS ESYLUX | COVER IP20 WH | S4541B | Ulkovalaisimet Esylux LB | E | KPL | 18.28 | KPL | 1 | 18.28
S | 6430014 | 4015120041112 | SUOJUS MD/MD-W | MD-W COVER BK | S4541B | Ulkovalaisimet Esylux LB | E | KPL | 18.28 | KPL | 1 | 18.28
S | 4810020 |  | YMPÄRISÄTEILEVÄ LAMPPU | ED75 840 3000LM E27 OP | S4710B | LED-lamput Airam LB | V | KPL | 18.28 | KPL | 1 | 18.28
S | 4737966 | 4099854248757 | PIENOISLAMPPU LEDVANCE | PIN 3,3W/827 470LM GY6.35 CL | S4730B | LED-lamput Ledvance LB | E | KPL | 18.28 | KPL | 1 | 18.28
S | 4738425 | 4099854465833 | VAKIOLAMPPU LEDVANCE | CLA 11W/827 1521LM E27 CL | S4730B | LED-lamput Ledvance LB | E | KPL | 18.28 | KPL | 1 | 18.28
S | 4738426 | 4099854465734 | VAKIOLAMPPU LEDVANCE | CLA 11W/840 1521LM E27 CL | S4730B | LED-lamput Ledvance LB | E | KPL | 18.28 | KPL | 1 | 18.28
S | 4738431 | 4099854465772 | VAKIOLAMPPU LEDVANCE | CLA 11W/827 1521LM E27 FR | S4730B | LED-lamput Ledvance LB | E | KPL | 18.28 | KPL | 1 | 18.28
S | 1418272 | 4012196492619 | TASOKULMA OBO | HF 60090 60x90 RAL9010 VALK | S1406B | Muovikanavat listat OBO LB | V | KPL | 18.29 | KPL | 1 | 18.29
S | 1418335 | 4012196362950 | SISÄKULMA OBO | HI 60060 60x60 RAL9010 VALK | S1406B | Muovikanavat listat OBO LB | V | KPL | 18.29 | KPL | 1 | 18.29
S | 1418350 | 4012196795550 | ULKOKULMA OBO | HA 40060 40x60 RAL9010 VALK | S1406B | Muovikanavat listat OBO LB | V | KPL | 18.29 | KPL | 1 | 18.29
S | 9821076 | 6438199011400 | PEITELEVY IMPRESSIVO | 3OS/IP21/85MM MU 1KPL | S2195B | Uppoas kytkimet DIY LB | E | KPL | 18.29 | KPL | 1 | 18.29
S | 3015056 | 3838895291244 | TULPPASULAKE ETI | DIV DZ 100A 500V NOPEA | S30080 | Tulppasulakkeet ETI ELP P0 | E | KPL | 18.29 | KPL | 1 | 18.29
S | 4724484 | 8720169310513 | VAKIOLAMPPU MASTER LED | E27 827 840LM 60W=4W CL D UE A | S4720B | LED-lamput Philips LB | E | KPL | 18.29 | KPL | 1 | 18.29
S | 4724485 | 8720169310551 | VAKIOLAMPPU MASTER LED | E27 827 840LM 60W=4W FR D UE A | S4720B | LED-lamput Philips LB | E | KPL | 18.29 | KPL | 1 | 18.29
S | 7267102 | 6418296000217 | KYTKENTÄKAAPELI-KUITU FINNSAT | SM LC UPC/LC UPC SIMPLEX 1M | S7242A | Tietoverkkotuott. muut LA | E | KPL | 18.29 | KPL | 1 | 18.29
S | 0422135 | 5413260216039 | KUMIKAAPELI HEDTEC | H07RN-F 4G6 ECA K500 | S0412B | Kumikaapelit LB | V | M | 18.3 | M | 1 | 18.3
S | 1467245 | 7394333056319 | SEINÄKANNAKE MP-BOLAGEN | MP-735R LANKAHYLLYYN R | S1401B | Kaapelitiet MP LB | V | KPL | 18.3 | KPL | 1 | 18.3
S | 1475893 |  | T-piece | ATA20508 HF ATA20x52 white | S1420B | Asennuskanavat osat Tehalit LB | E | KPL | 18.3 | KPL | 1 | 18.3
S | 3425864 |  | Door Gamma | GP104T f.encl. GD104N | S3408B | Kotelot Hager LB | E | KPL | 18.3 | KPL | 1 | 18.3
S | 3428821 | 4013902542819 | KIINNITYSKISKO SPELSBERG | AK3 NS35-14 | S3409B | Kotelot Spelsberg LB | E | KPL | 18.3 | KPL | 1 | 18.3
S | 7264770 | 6410072647708 | KYTKENTÄKAAPKUITU SEIKOH GIKEN | LC/LC FMS 1SMT 10M | S7203B | Kuitutuotteet Naficon X LB | E | KPL | 18.3 | KPL | 1 | 18.3
S | 1906379 | 4046356571135 | MERKINTÄKORTTI PHOENIX | UCT-TMF 3.5 | S1912B | Riviliittim Phoenix Contact LB | E | KPL | 18.31 | KPL | 1 | 18.31
S | 1963191 | 4017918068011 | KIINTEÄ SILTA PHOENIX | FBRNI 10-5 N | S1912B | Riviliittim Phoenix Contact LB | V | KPL | 18.31 | KPL | 1 | 18.31
S | 2111118 | 4011334360407 | PEITELEVY S.1 | 3OS. ALU | S2112B | Uppoas kytkimet UTU LB | E | KPL | 18.31 | KPL | 1 | 18.31
S | 2111864 | 4011334425168 | PINTAKOJERASIA S.1 | 2OS. 30MM IP21 VAL | S2112B | Uppoas kytkimet UTU LB | E | KPL | 18.31 | KPL | 1 | 18.31
S | 2111871 | 4011334425311 | PINTAKOJERASIA S.1 | 2OS. PR 31MM IP21 ANT | S2112B | Uppoas kytkimet UTU LB | E | KPL | 18.31 | KPL | 1 | 18.31
S | 2115301 |  | Frame | 2-f. pure white | S2112B | Uppoas kytkimet UTU LB | E | KPL | 18.31 | KPL | 1 | 18.31
S | 2320996 |  | KOSKETINELEMENTTI HARMONY | ZBE101 NO RUUVILIITIN | S2302A | Erikoiskytkimet Schneider LA | V | KPL | 18.31 | KPL | 1 | 18.31
S | 2320998 |  | KOSKETINELEMENTTI HARMONY | ZBE102 NC RUUVILIITIN | S2302A | Erikoiskytkimet Schneider LA | V | KPL | 18.31 | KPL | 1 | 18.31
S | 2339001 |  | MERKKIVALOKALUSTE MODULAR | ML1-100R | S2304B | Erikoiskytkimet ABB LB | E | KPL | 18.31 | KPL | 1 | 18.31
S | 2506431 | 6410025064316 | PISTORASIA JUSSI | 1S/16A/IP21 UPJ 0X VAL | S25041 | Uppoas pistorasiat Jussi P1 | V | KPL | 18.31 | KPL | 1 | 18.31
S | 3131359 | 6410031313590 | KAHVASULAKE AMKA-SULAKE | NH-1C/ 25 A /500V, 120 KA | S3101B | Kahvasulakkeet UTU LB | V | KPL | 18.31 | KPL | 1 | 18.31
S | 3208821 |  | Circuit breaker | NB1633NC1A | S32890 | Liitintarv. Finn Elect. P0 | E | KPL | 18.31 | KPL | 1 | 18.31
S | 4121807 | 9010111000623 | PÄÄTYKAPPALE GALAXY | E3 PL1+PL10 PROF ALUM. 2KPL | S4131B | LED PROFIILIT GALAXY LB | E | KPL | 18.31 | KPL | 1 | 18.31
S | 4121814 | 9010111000364 | PÄÄTYKAPPALE GALAXY | E12 PL5+PL1 PROF ALUM. 2KPL | S4131B | LED PROFIILIT GALAXY LB | E | KPL | 18.31 | KPL | 1 | 18.31
S | 4121818 | 9010111000739 | PÄÄTYKAPPALE GALAXY | E27 PL8+PL10 PROF ALUM. 2KPL | S4131B | LED PROFIILIT GALAXY LB | E | KPL | 18.31 | KPL | 1 | 18.31
S | 4121839 | 9010111000852 | PÄÄTYKAPPALE GALAXY | E6 PL2+PL10 PROF ALUM. 2KPL | S4131B | LED PROFIILIT GALAXY LB | E | KPL | 18.31 | KPL | 1 | 18.31
S | 4121840 | 9010111000869 | PÄÄTYKAPPALE GALAXY | E9 PL3+PL10 PROF ALUM. 2KPL | S4131B | LED PROFIILIT GALAXY LB | E | KPL | 18.31 | KPL | 1 | 18.31
S | 4121842 | 9010111000883 | PÄÄTYKAPPALE GALAXY | E21 PL6+PL10 PROF ALUM. 2KPL | S4131B | LED PROFIILIT GALAXY LB | E | KPL | 18.31 | KPL | 1 | 18.31
S | 4121913 | 9010111002054 | VALOPROFIILI/-NAUHA GALAXY | PL8 LED UPPOAS.PROF. 2M MU | S4131B | LED PROFIILIT GALAXY LB | V | KPL | 18.31 | KPL | 1 | 18.31
S | 4121914 | 9010111002061 | VALOPROFIILI/-NAUHA GALAXY | PL8 LED UPPOAS.PROF. 2M VA | S4131B | LED PROFIILIT GALAXY LB | V | KPL | 18.31 | KPL | 1 | 18.31
S | 4121996 | 9010111004553 | VALOPROFIILI/-NAUHA GALAXY | PL3 LED UPPOAS.PROF. 200CM MU | S4131B | LED PROFIILIT GALAXY LB | E | KPL | 18.31 | KPL | 1 | 18.31
S | 5220153 | 6438100360702 | PÄÄTETUPPILO ENSTO | CSEC1.2 | S5202B | Kaapelin suoj+liitos Ensto LB | E | KPL | 18.31 | KPL | 1 | 18.31
S | 2014212 | 6418677342097 | PINTAKOTELO ENSTO INTRO | 2-OS. 85X156X46 MUS | S2007B | Pinta-as kytkimet Ensto LB | E | KPL | 18.32 | KPL | 1 | 18.32
S | 3259493 | 4016779463508 | VIRTAKISKO S200 | PS3/9 10mm2 9MOD | S3214B | Stotz tarvikkeet ABB LB | V | KPL | 18.32 | KPL | 1 | 18.32
S | 4725318 | 8719514347984 | VAKIOLAMPPU MASTER VALUE | 5.9-60W E27 927 G120 CL G806LM | S4720B | LED-lamput Philips LB | E | KPL | 18.32 | KPL | 1 | 18.32
S | 9852021 |  | MIKROKANAVALIITIN EMTELLE | SUPISTAJA 16-14 MM | S52300 | Mikrokanavat Emtelle P0 | V | KPL | 18.32 | KPL | 1 | 18.32
S | 0437178 |  | KETJUKAAPELI | EFK 300CP 5G1,5 K500 | S0454B | Teo ketjukaapelit Hedtec LB | E | M | 18.33 | M | 1 | 18.33
S | 1116560 | 4031026307831 | SUOJALETKU METALLI HELAGUARD | LTS20 21.1/16.0mm MU PVC 25m | S1111B | Suojaletkut Hellermann LB | V | M | 18.33 | M | 1 | 18.33
S | 1116870 | 4031026319971 | SUOJALETKU METALLI HELAGUARD | LTS20 21.1/16.0mm HA PVC 25m | S1111B | Suojaletkut Hellermann LB | E | M | 18.33 | M | 1 | 18.33
S | 2112005 |  | KYTKIN EXXACT | 5/16A/IP21 2X UKJ VAL | S21091 | Uppoas kytkimet Exxact P1 | V | KPL | 18.33 | KPL | 1 | 18.33
S | 2115586 | 3250610092712 | KIINNITYSKEHYS S.1 | AUKKOK. 1019XXXX | S2112B | Uppoas kytkimet UTU LB | E | KPL | 18.33 | KPL | 1 | 18.33
S | 2115587 |  | Cable outlet | for flat 1019xxxx | S2112B | Uppoas kytkimet UTU LB | E | KPL | 18.33 | KPL | 1 | 18.33
S | 3423976 | 6418074034380 | DIN-KISKO FIBOX | ARH 2333 | S3407B | Kotelot Fibox LB | E | KPL | 18.33 | KPL | 1 | 18.33
S | 3612666 | 8433996011323 | APUKOSKETIN TELERGON | DS-AU11 S5000 1NA+1NC | S3622B | KYTKIMET TELERGON ELP LB | E | KPL | 18.33 | KPL | 1 | 18.33
S | 3709465 | 4013614550546 | VARISTORISUOJA ABB | MP0DAE4 | S3702B | Moottorilähtökomp ABB LB | E | KPL | 18.33 | KPL | 1 | 18.33
S | 2113806 | 6418677337208 | MERKKILAMPPU ENSTO INTRO | HOH/40MA/12V | S2114B | Upot. merkkivalokal. ENSTO LB | E | KPL | 18.34 | KPL | 1 | 18.34
S | 3225887 |  | VIRTAKISKO FTG EUROVARIO | 3P/PIIKKI/16/18MOD E-DESIGN | S3223B | Virtakiskot FTG ELP LB | E | KPL | 18.34 | KPL | 1 | 18.34
S | 0474581 | 6410004745816 | OHJAUSKAAPELI HELUKABEL | JZ-500 18G1,5 | S0466B | OHJAUSKAAPELIT-HF CABLEX X LB | E | M | 18.35 | M | 1 | 18.35
S | 1462886 |  | Protective ribbon | KSB 2 | S1404B | Kaapelitiet OBO LB | V | M | 18.35 | M | 1 | 18.35
S | 1431612 | 6438377011314 | PÄÄTYKIINNIKE LEVYHYLLY MEKA | RÄF-40 M | S1447A | Levyhyllyt Meka X LA | V | KPL | 18.35 | KPL | 1 | 18.35
S | 1449343 | 6438377020392 | KESKIKANNAKE MEKA | MEK RPF-110-10 PG | S1448A | Valaisinkiskot Meka X LA | V | KPL | 18.35 | KPL | 1 | 18.35
S | 2004042 |  | PINTAKEHYS | 2OS/IP21/84MM MUS H=35MM | S2003B | Pinta-as kytkimet Elko LB | E | KPL | 18.35 | KPL | 1 | 18.35
S | 9821079 | 6438199011394 | PEITELEVY IMPRESSIVO | 3OS/IP21/100MM MU 1KPL | S2195B | Uppoas kytkimet DIY LB | E | KPL | 18.35 | KPL | 1 | 18.35
S | 0602093 | 6410006020935 | OHJAUSKAAPELI-EMC AFUMEX C-PRO | MCCMO-HF C-PRO 12X1,5 RE K500 | S0622B | Ohjauskaapelit Prysmian LB | E | M | 18.36 | M | 1 | 18.36
S | 1425657 | 4012196720026 | JALKALISTAKANAVA SL-L OBO | 20/70MM HUULELLA VA 2M | S1423B | Asennuskanavat osat Rehau LB | E | M | 18.36 | M | 1 | 18.36
S | 2006541 | 6438199002651 | PINTAKOTELO IMPRESSIVO | 1OS/IP20 54/80MM VAL | S2010A | Pinta-as kytkimet Impessivo LA | V | KPL | 18.36 | KPL | 1 | 18.36
S | 3258004 | 3606480439650 | JOHDONSUOJAKATKAISIJA ACTI9 | IC60N 1P B4A 6kA | S3203B | Johdonsuoja-autom Schneider LB | V | KPL | 18.36 | KPL | 1 | 18.36
S | 3444972 | 6418677172304 | SARANA ENSTO IS | OHICP1 SIS. 2 KANSITULPPAA | S3416B | Kotelot Ensto LB | E | KPL | 18.36 | KPL | 1 | 18.36
S | 5201055 | 7393487006140 | KAAPELIKENKÄ ELPRESS | KRF95-10 REIKÄ 10 CU 95 PUR | S5204B | Kaapelin suoj+liitos Elpre LB | V | KPL | 18.36 | KPL | 1 | 18.36
S | 5201056 | 7393487006157 | KAAPELIKENKÄ ELPRESS | KRF95-12 REIKÄ 14 CU 95 PUR. | S5204B | Kaapelin suoj+liitos Elpre LB | V | KPL | 18.36 | KPL | 1 | 18.36
S | 1122011 |  | Installation pipe, metal Ensto | JAP-22-2 Al 32x3000 BLK | S1106B | Alumiiniputket ja osat LB | E | M | 18.37 | M | 1 | 18.37
S | 1446082 | 7321677167937 | KIERRRETANKO WIBE | M10 W76-3000. SÄHKÖSINKITTY | S1411B | Kaapelitiet Wibe LB | E | KPL | 18.37 | KPL | 1 | 18.37
S | 3208825 |  | Circuit breaker | NB1633NC6A | S32890 | Liitintarv. Finn Elect. P0 | E | KPL | 18.37 | KPL | 1 | 18.37
S | 3885113 | 3389118070400 | GRAFIIKKANÄYT. KAAPELI ALTIVAR | VW3A1104R30 2XRJ45 3M | S3805B | Taajuusm pehmokäyn Schneid LB | E | KPL | 18.37 | KPL | 1 | 18.37
S | 5214726 | 7333106011438 | MIKROKANAVATARVIKE HEXATRONIC | KAAPELITULPPA 8MM | S52200 | Mikrokanavat HEX P0 | E | KPL | 18.37 | KPL | 1 | 18.37
S | 7419032 | 6410074190325 | ADAPTERI FINNSAT | ADAPTERIKAAPELI SMAN/SMAU 50CM | S7505A | Antennituotteet Finnsat LA | E | KPL | 18.37 | KPL | 1 | 18.37
S | 0475863 |  | OHJAUSKAAPELI HELUKABEL | JZ-604-FCY TC TRAY 7G1,5 | S0466B | OHJAUSKAAPELIT-HF CABLEX X LB | E | M | 18.38 | M | 1 | 18.38
S | 3118123 | 3838895356028 | KAHVASULAKE ETI | NV 2 GG 315A 500V | S31060 | Kahvasu ja -tarv ETI ELP P0 | V | KPL | 18.38 | KPL | 1 | 18.38
S | 3118124 | 3838895356035 | KAHVASULAKE ETI | NV 2 GG 355A 500V | S31060 | Kahvasu ja -tarv ETI ELP P0 | E | KPL | 18.38 | KPL | 1 | 18.38
S | 3118125 | 3838895345121 | KAHVASULAKE ETI | NV 2 GG 400A 500V | S31060 | Kahvasu ja -tarv ETI ELP P0 | V | KPL | 18.38 | KPL | 1 | 18.38
S | 5260140 |  | KAAPELINSUOJAKOURU TAIVUTETTU | KSK 16 (20)x2500mm TG | S5211B | Kaapelinsuojaus Ruukki LB | V | KPL | 18.38 | KPL | 1 | 18.38
S | 1465144 | 4012196419203 | ULKOKULMA LFS | GK-AH53100RW, PC/ABS, VAL | S1406B | Muovikanavat listat OBO LB | E | KPL | 18.39 | KPL | 1 | 18.39
S | 1402541 |  | JOHDOTUSKOU ALOFREE EHF SERIES | EHF-P3750 HF 37.5x50 2m PA 32m | S1422B | Johdotuskourut Canalplast LB | E | M | 18.39 | M | 1 | 18.39
S | 4709401 | 4011334293767 | MERKKILAMPPU S.1 | PUN LED 230VAC 4MA E10 | S2112B | Uppoas kytkimet UTU LB | E | KPL | 18.39 | KPL | 1 | 18.39
S | 2404117 | 7020160749604 | PISTORASIA ELKO RS NORDIC | 2N/16A/250V/IP20 PPJ VAL | S2403B | Pinta-as pistorasiat Elko LB | V | KPL | 18.39 | KPL | 1 | 18.39
S | 3225892 |  | VIRTAKISKO FTG EUROVARIO | 3P/PIIKKI/10/27MOD E-DESIGN | S3223B | Virtakiskot FTG ELP LB | E | KPL | 18.39 | KPL | 1 | 18.39
S | 3401121 |  | LÄPIVIENTILAIPPA SELCAST | II-AIHIOLAIPP Ø21 15kpl/AIHIOT | S3421B | Kotelot ja laipat Selcast LB | E | KPL | 18.39 | KPL | 1 | 18.39
S | 2409599 | 7392696005449 | KOJEPISTORASIA EASY&SAFE BLACK | 6H, 16A, IP44, 3P+E | S2416B | Pistoras. tulpat Amphenol LB | E | KPL | 18.4 | KPL | 1 | 18.4
S | 0437120 |  | KETJUKAAPELI | EFK 300P 12G1 K500 | S0454B | Teo ketjukaapelit Hedtec LB | E | M | 18.4 | M | 1 | 18.4
S | 0614510 |  | ALUMIINIVOIMAKAAP-HF TT CABLES | AXCMK-HF 4X35 SM/16 DCA K1000 | S06290 | Alumiinivoimakaapelit TT X P0 | V | M | 18.4 | M | 1 | 18.4
S | 2317308 | 9005738932815 | MERKKIVALOKAL. LED BENEDICT&JÄ | B3-MB24 SIN 24V AC/DC MONOBL. | S2306B | Erikoiskytkimet UTU LB | E | KPL | 18.4 | KPL | 1 | 18.4
S | 2317310 | 9005738932860 | MERKKIVALOKAL. LED BENEDICT&JÄ | B3-MB24 VAL 24V AC/DC MONOBL. | S2306B | Erikoiskytkimet UTU LB | E | KPL | 18.4 | KPL | 1 | 18.4
S | 2317318 | 9005738932556 | MERKKIVALOKAL. LED BENEDICT&JÄ | B3-MB110 SIN 110V AC/DC MONOBL | S2306B | Erikoiskytkimet UTU LB | E | KPL | 18.4 | KPL | 1 | 18.4
S | 2317328 | 9005738932747 | MERKKIVALOKAL. LED BENEDICT&JÄ | B3-MB230 SIN 230VAC MONOBL. | S2306B | Erikoiskytkimet UTU LB | E | KPL | 18.4 | KPL | 1 | 18.4
S | 2317330 | 9005738932785 | MERKKIVALOKAL. LED BENEDICT&JÄ | B3-MB230 VAL 230VAC MONOBL. | S2306B | Erikoiskytkimet UTU LB | E | KPL | 18.4 | KPL | 1 | 18.4
S | 4156383 | 7021983207586 | OPTINEN LISÄTARVIKE TUBE MINI | TUBE MINI OPAALI RENGAS 55MM | S4130B | Sisävalaisimet SG LB | E | KPL | 18.4 | KPL | 1 | 18.4
S | 5401921 | 6410054019219 | JONOVAROKEKYTKINPAKETTI ELKAMO | EJVL21.10 | S54180 | Jakokaappitarvikkeet Elkamo P0 | V | KPL | 18.4 | KPL | 1 | 18.4
S | 5808195 | 4012195740537 | LIITIN TBS | 250/A | S5802B | Ylijännitesuojaus OBO LB | E | KPL | 18.4 | KPL | 1 | 18.4
S | 1418209 | 4012196491292 | ASENNUSKANAVA + KANSI OBO | WDK 60090 60x90 VALKOINEN | S14060 | Muovikanavat listat OBO P0 | V | M | 18.41 | M | 1 | 18.41
S | 1936534 | 6418677718199 | PISTOLIITINJOHTOSARJA ENSTONET | 3N NAARAS 3x1.5mm2 HF 1.0m | S1913B | Enstonet liittimet LB | E | KPL | 18.41 | KPL | 1 | 18.41
S | 1936660 | 6418677706868 | PISTOLIITINJOHTOSARJA ENSTONET | 3N UROS 3x1.5mm2 HF 1.0m | S1913B | Enstonet liittimet LB | E | KPL | 18.41 | KPL | 1 | 18.41
S | 2113605 | 6418677336782 | KYTKIN ENSTO INTRO | 5/10AX/250V/IP20 UJ 0X | S2114B | Upot. merkkivalokal. ENSTO LB | E | KPL | 18.41 | KPL | 1 | 18.41
S | 2404149 |  | Surface mounted frame Elko One | Surf Mounted Box 3-gang high | S2403A | Pinta-as pistorasiat Elko LA | V | KPL | 18.41 | KPL | 1 | 18.41
S | 2423967 | 9003399644429 | KOJEPISTORASIA PCE | 315-6TTF7 KPR 16A 5P 400V IP44 | S2411B | Pistorasiat tulpat PCE LB | E | KPL | 18.41 | KPL | 1 | 18.41
S | 1927391 | 4044918493727 | PISTOLIITIN MCS- MINI | 12-NAP NAARASLIITIN HARMAA | S2715B | Ohjaus säätö Wago LB | V | KPL | 18.41 | KPL | 1 | 18.41
S | 3612723 | 8433996013174 | AKSELI TELERGON | 250MM S5000 40-250A CD | S3622B | KYTKIMET TELERGON ELP LB | E | KPL | 18.41 | KPL | 1 | 18.41
S | 5205513 |  | Cable Protection | Cable Protection flex 28 mm | S5218B | Kaapelinsuojaus Pmflex LB | E | KPL | 18.41 | KPL | 1 | 18.41
S | 7262255 | 6410072622552 | HÄNTÄKUITU NAFICON | FCA/- 1SMT 1,5M | S7203B | Kuitutuotteet Naficon X LB | E | KPL | 18.41 | KPL | 1 | 18.41
S | 7264625 | 6410072646251 | KYTKENTÄKAAPELI NAFICON | SC/LCA FMS 1SMT 5M | S7203B | Kuitutuotteet Naficon X LB | V | KPL | 18.41 | KPL | 1 | 18.41
S | 1333476 | 4040918028617 | KAARIKIINNIKE PUK | K76S Ø70-76/HMAX=113MM FE | S1301B | Kiinnitystarvikkeet LB | E | KPL | 18.42 | KPL | 1 | 18.42
S | 1319134 | 06417258006175 | NAULAKIINNIKE A-COLLECTION | AC 20-25 MUS (45MM) 50 KPL | S1316B | Kiinnitystarv A-Collection LB | E | PAK | 18.42 | KPL | 50 | 0.3684
S | 1445366 | 7321677207664 | KESKIKANNAKE WIBE | KANNATINRAUTA 3/600. KUUMASINK | S1411B | Kaapelitiet Wibe LB | E | KPL | 18.42 | KPL | 1 | 18.42
S | 1458280 | 3606480683053 | ASENNUSLISTA OPTILINE | OL MINI 2560 PVC PV | S1412B | Johtokanavat Schneider LB | E | KPL | 18.42 | KPL | 1 | 18.42
S | 1472390 | 6410014723903 | JATKOKAPPALE SKT | VK-N/100 PM KZNOL VAL | S1416B | Kaapelitiet Suomenkaap. ELP LB | E | KPL | 18.42 | KPL | 1 | 18.42
S | 1475957 | 4012740992961 | PEITELEVY ECOLINE | G3374 CEE-RASIALLE G2745 LVA | S1432B | Kanavakalusteet UTU LB | E | KPL | 18.42 | KPL | 1 | 18.42
S | 1116875 | 4031026326986 | SUOJALETKU METALLI HELAGUARD | LTS20 21,1/16,0MM MUS 50M | S1111B | Suojaletkut Hellermann LB | E | M | 18.43 | M | 1 | 18.43
S | 1455661 | 7321678031770 | JATKOKAPPALE MITA | JATKO CL LM100 HST | S1446B | Kaapelitiet Wibe/Mita LB | E | KPL | 18.43 | KPL | 1 | 18.43
S | 1410077 | 8000126050837 | JOHDOTUSKOURU ABB T&B | JOHTOKOURU 05083 (25X80) 8-12M | S1453B | Johdotuskourut X ABB LB | E | M | 18.43 | M | 1 | 18.43
S | 1622170 |  | Junction box Spelsberg | Abox 040-2,52 | S16040 | Pinta-asennusras Spelsberg P0 | E | KPL | 18.43 | KPL | 1 | 18.43
S | 1933675 | 6418677108006 | KYTKENTÄLIITIN ENSTO | KB612.12 12-NAP. 16mm2 JALALLA | S1904B | Liittimet Ensto LB | V | KPL | 18.43 | KPL | 1 | 18.43
S | 2423930 | 9003399043482 | PISTORASIA PCE | 313-6 16A 3P 230V IP44 | S2411B | Pistorasiat tulpat PCE LB | V | KPL | 18.43 | KPL | 1 | 18.43
S | 0418539 | 5702950276119 | ASENNUSJOHTO LÄMM A-COLLECTION | MKEM90 H07V2-K 25 KEVI K500 | S0430B | As johdot >16 A-Collection LB | E | M | 18.44 | M | 1 | 18.44
S | 1339801 | 4012195150855 | PALKKIKIINNIKE VBS OBO | FL 1 50kpl | S1304B | Kiinnitystarvikkeet OBO LB | E | KPL | 18.44 | KPL | 1 | 18.44
S | 1467620 | 7394333122717 | KIINNITYSTARVIKE MP-BOLAGEN | MP-926E Jatkoholkki E | S1401B | Kaapelitiet MP LB | E | KPL | 18.44 | KPL | 1 | 18.44
S | 2014262 | 6418677342127 | PINTAKOTELO ENSTO INTRO | 2-OS. 85X156X79 KULMA VAL | S2007B | Pinta-as kytkimet Ensto LB | V | KPL | 18.44 | KPL | 1 | 18.44
S | 2712670 | 4013614497346 | PISTOKANTARELE ABB | PISTOKANTARELE,UC=48VDC,2C/O,1 | S2703B | Ohjaus säätö ABB LB | E | KPL | 18.44 | KPL | 1 | 18.44
S | 4730907 | 4058075808980 | SISUSTUSLAMPPU OSRAM | 1906 GLOBE 2,8W/824 FIL GD E27 | S4730B | LED-lamput Ledvance LB | E | KPL | 18.44 | KPL | 1 | 18.44
S | 7241280 | 7333089007992 | HARJASLAIPPA EUROLAN | 70MMX314MM KAAPELEILLE | S7224B | Tietoverkkojak.tarv Eurolan LB | V | KPL | 18.44 | KPL | 1 | 18.44
S | 1418025 | 4012196134946 | ASENNUSLEVY E90 BSS | MP T610. DD | S1408B | Palosuojakanavat OBO LB | E | KPL | 18.45 | KPL | 1 | 18.45
S | 1749849 | 4044773178807 | SUPISTUS MUOVI SKINDICHT | KU-M M63/32 | S1709B | Holkkitiivisteet Skintop LB | E | KPL | 18.45 | KPL | 1 | 18.45
S | 1965018 |  | Double deck terminal | 1SNA115561R1500 | S1924B | RIVILIITIN Entrelec FinnE X LB | E | KPL | 18.45 | KPL | 1 | 18.45
S | 2404132 | 7020160727305 | PINTAKEHYS ELKO RS NORDIC | 2OS/IP21/84MM KULMA VAL | S2403B | Pinta-as pistorasiat Elko LB | V | KPL | 18.45 | KPL | 1 | 18.45
S | 2506131 | 6410025061315 | PISTORASIA JUSSI | 1S/16A/IP21 UKJ 0X VAL | S25041 | Uppoas pistorasiat Jussi P1 | V | KPL | 18.45 | KPL | 1 | 18.45
S | 2506002 | 6438199000510 | PISTORASIA IMPRESSIVO | 1S/16A/IP21 UKJ 0X VAL | S25051 | Uppoas pistorasiat Impress P1 | V | KPL | 18.45 | KPL | 1 | 18.45
S | 1904021 | 6410019040210 | ANTURIKAAPELI PHOENIX | SAC-4P- 5.0-PUR/M12FR | S2713B | Ohjaus säätö Phoenix LB | V | KPL | 18.45 | KPL | 1 | 18.45
S | 2823028 | 4011334441502 | PEITELEVY Q.1 | 13196084 ALU | S2804B | Kiinteistöautom UTU LB | E | KPL | 18.45 | KPL | 1 | 18.45
S | 6421780 |  | POHJAKOSKETINAVAIN ELKRIS | SULAKEPOHJA-AVAIN HKL | S6402B | Työ turva tunnusväl Elkris LB | V | KPL | 18.45 | KPL | 1 | 18.45
S | 7237389 | 6410072373898 | KYTKENTÄKAAPELI-KUITU ETD | LC/APC - LC/UPC SM 7 M SPX | S7204B | Kuitutuotteet ETD X LB | E | KPL | 18.45 | KPL | 1 | 18.45
S | 2440849 |  | SEINÄKIINNIKE EL-BJÖRN | UKVF - RIPUSTUSKANNATIN | S8104B | Lämmityslaitteet El-Björn LB | E | KPL | 18.45 | KPL | 1 | 18.45
S | 0603130 | 6410006031306 | ASENNUSVOIMAKAAPELI REKA | MCMK 4x6/6 Eca K500 | S0605B | Kuparivoimakaapelit Reka LB | E | M | 18.46 | M | 1 | 18.46
S | 0603175 | 6410006031757 | ASENNUSVOIMAKAAPELI REKA | MCMK 4x6/6 Eca K1000 | S0605B | Kuparivoimakaapelit Reka LB | E | M | 18.46 | M | 1 | 18.46
S | 1404403 | 6418677343162 | KANAVARASIA ENSTO EDUCT | ADAPTERI 2XRJ45 VAL SYSTIMAX | S1403B | Kanavakalusteet Ensto LB | E | KPL | 18.46 | KPL | 1 | 18.46
S | 1404404 | 6418677343179 | KANAVARASIA ENSTO EDUCT | ADAPTERI 2XRJ45 VAL ACTASSI | S1403B | Kanavakalusteet Ensto LB | E | KPL | 18.46 | KPL | 1 | 18.46
S | 4708407 | 3800238073183 | HEHKULAMPPU SHELLY | SHELLY RGBW BULB E27 GEN3 | S26520 | Shelly tuotteet X P0 | V | KPL | 18.46 | KPL | 1 | 18.46
S | 4708408 | 3800238073190 | HEHKULAMPPU SHELLY | SHELLY DUO BULB E27 GEN3 | S26520 | Shelly tuotteet X P0 | V | KPL | 18.46 | KPL | 1 | 18.46
S | 3131361 | 6410031313613 | KAHVASULAKE AMKA-SULAKE | NH-1C/ 35 A /500V, 120 KA | S3101B | Kahvasulakkeet UTU LB | V | KPL | 18.46 | KPL | 1 | 18.46
S | 3708808 | 6940092421816 | KONTAKTORI NC1 | 3-NAP 5,5KW 12A (AC-3) | S37350 | Kontaktorit Finn Elect. P0 | E | KPL | 18.46 | KPL | 1 | 18.46
S | 4710224 | 6435200306371 | VAKIOLAMPPU AIRAM | T8 1500 830 G13 3700LM | S4710A | LED-lamput Airam LA | E | KPL | 18.46 | KPL | 1 | 18.46
S | 6410072 | 6418677405457 | TERÄSHARJAN TUPPI ENSTO UN | ST18.2 TERÄSHARJALLE 6410073 | S6412B | Työ turva tunnusväl Ensto LB | E | KPL | 18.46 | KPL | 1 | 18.46
S | 7121965 |  | Fire alarm - optical | KI-9A | S8703A | Akut käsivalaisimet Kamic X LA | V | KPL | 18.46 | KPL | 1 | 18.46
S | 0443381 | 4044773062496 | OHJAUSKAAPELI LAPP | ÖLFLEX CLASSIC 110 4G6 K500 | S0432B | Ohjauskaap isot pp Lapp LB | E | M | 18.47 | M | 1 | 18.47
S | 1440435 | 6438269327271 | KAAPELIKIINNIK SYSTEMAL PRESTO | HF230 KAAPELIKIINNIKE | S1413B | Valaisinkiskot hyllyt Syste LB | V | KPL | 18.47 | KPL | 1 | 18.47
S | 1604003 | 7020160400277 | JAKORASIA ELKO RS16 | 76 6X1,5-6MM2 IP20 440V MUS | S1602B | Pinta-asennusras Schneider LB | E | KPL | 18.47 | KPL | 1 | 18.47
S | 1932570 | 4012195378495 | POTENTIAALITASAUSKISKO TBS | 1804, CUZN | S1905B | Potentiaalintasaus OBO LB | V | KPL | 18.47 | KPL | 1 | 18.47
S | 0474990 |  | ASENNUSKAAP LÄM.K HELUKABEL | HELUTHERM 145 MULTI 3G4 | S0466B | OHJAUSKAAPELIT-HF CABLEX X LB | E | M | 18.48 | M | 1 | 18.48
S | 1911184 | 4044776794493 | JATKOLIITIN | EPIC SOLAR 4 SPLITTER MFF | S1910B | Moninapaliittimet LAPP LB | E | KPL | 18.48 | KPL | 1 | 18.48
S | 1911185 | 4044776794509 | JATKOLIITIN | EPIC SOLAR 4 SPLITTER FMM | S1910B | Moninapaliittimet LAPP LB | E | KPL | 18.48 | KPL | 1 | 18.48
S | 1965041 |  | Triple deck terminal | 1SNA115542R1200 | S1924B | RIVILIITIN Entrelec FinnE X LB | E | KPL | 18.48 | KPL | 1 | 18.48
S | 2721553 | 3389119403702 | PISTOKANTARELE ZELIO | 24VAC 4C/O 6A | S2702B | Ohjaus säätö Schne LB | E | KPL | 18.48 | KPL | 1 | 18.48
S | 4737585 | 4099854236556 | VAKIOLAMPPU SUPER-EFFICIENT | CLA 2,2W/827 470LM E27 FR ELA | S4730B | LED-lamput Ledvance LB | E | KPL | 18.48 | KPL | 1 | 18.48
S | 5201241 | 6410052012410 | RINNAKKAISJATKOLIITIN OUNEVA | RJR 185 mm2 Al/Cu | S5203B | Kaapelin suoj+liitos Ouneva LB | E | KPL | 18.48 | KPL | 1 | 18.48
S | 0213330 | 4044773037999 | TIETOVERKKOKAAPELI LAPP | UNITRONIC LIYCY 40X0,25 K500 | S0262B | Teo ohjauskaapelit LAPP LB | E | M | 18.49 | M | 1 | 18.49
S | 1449380 | 6438377020583 | SEINÄKANNAKE MEKA | MEK SK-110 M | S1448A | Valaisinkiskot Meka X LA | V | KPL | 18.49 | KPL | 1 | 18.49
S | 2815085 | 4011395131329 | PAINIKE KNX ABB | YP PRION, VAL | S2802B | Kiinteistöautom KNX ABB LB | E | KPL | 18.49 | KPL | 1 | 18.49
S | 2815089 | 4011395131428 | PAINIKE KNX ABB | AP PRION, VAL | S2802B | Kiinteistöautom KNX ABB LB | E | KPL | 18.49 | KPL | 1 | 18.49
S | 4720339 | 8718696811856 | LED-LAMPPU PHILIPS COREPRO | LED ND 8-100W R80 E27 827 36D | S4720B | LED-lamput Philips LB | E | KPL | 18.49 | KPL | 1 | 18.49
S | 5236040 | 4031026239750 | KUTISTELETKU HELLERMANN | TREDUX MA47 12/3 MUS | S5209B | Kaapelin suoj+liitos Heller LB | V | M | 18.49 | M | 1 | 18.49
S | 1608291 | 4012591125297 | JAKORASIA ENYCASE | DK 0402 R IP66 HAR PP-HF | S1607B | Pinta-asennusras Hensel LB | E | KPL | 18.5 | KPL | 1 | 18.5
S | 2720955 | 3606480688744 | PISTOKANTARELE ZELIO | RXG12ED 48VDC 1C/O 10A LUK LED | S2702B | Ohjaus säätö Schne LB | E | KPL | 18.5 | KPL | 1 | 18.5
S | 2721002 | 3606480689161 | PISTOKANTARELE ZELIO | RXG22JD 12VDC 2C/O 5A LUK LED | S2702B | Ohjaus säätö Schne LB | E | KPL | 18.5 | KPL | 1 | 18.5
S | 3270518 | 4015082426835 | JOHDONSUOJAKATKAISIJA XPOLE | PLS6-C25-MW | S3212B | Johdonsuoja-autom Eaton LB | V | KPL | 18.5 | KPL | 1 | 18.5
S | 0422545 |  | OHJAUSKAAPELI TT CABLES | MCMO 12X2,5/2,5 RE 750V K500 | S0633B | Ohjauskaapelit MCMO TT X LB | E | M | 18.51 | M | 1 | 18.51
S | 2004812 | 7020160460707 | PINTAKEHYS ELKO PLUS | 2OS/IP20/87MM VAL H=40MM | S2008B | Pinta-as kytkimet Elko Plus LB | E | KPL | 18.51 | KPL | 1 | 18.51
S | 8013527 |  | Mounting acc. set Solarclick | 40220082 | S80060 | Aurinko ja tuuli Finelcomp P0 | E | KPL | 18.51 | KPL | 1 | 18.51
S | 0265458 | 6410002654585 | INSTRUMENTOINTIKAAPELI REKA | KJAAM-ARM 8x(2+1)x Eca K1000 | S0249B | Instrum kaapelit Reka LB | E | M | 18.52 | M | 1 | 18.52
S | 1467090 | 7394333013343 | JATKOKAPPALE MP-BOLAGEN | MP-201Z JATKOKAPPALE FZ-HYLLYT | S1401B | Kaapelitiet MP LB | V | KPL | 18.52 | KPL | 1 | 18.52
S | 1467692 | 7394333141565 | VÄLISEINÄ MP-BOLAGEN | MP-148S Erotuslevy 1750S | S1401B | Kaapelitiet MP LB | E | KPL | 18.52 | KPL | 1 | 18.52
S | 1450901 |  | KOSKETINKISKO GLOBAL TRAC | GB2100-1 230V/16A 1000MM AN | S1415B | Kosketinkisot NOA LB | E | KPL | 18.52 | KPL | 1 | 18.52
S | 2112026 |  | KYTKIN EXXACT | 6/1-KYTKIN PYÖREÄ JL | S2109B | Uppoas kytkimet Exxact LB | E | KPL | 18.52 | KPL | 1 | 18.52
S | 2111050 | 4011334272281 | KESKIÖLEVY K.1 | Ø18.8 LIIT. UK VAL | S2112B | Uppoas kytkimet UTU LB | E | KPL | 18.52 | KPL | 1 | 18.52
S | 2111051 | 4011334321620 | KESKIÖLEVY S.1 | Ø18.8 LIIT. UK VAL | S2112B | Uppoas kytkimet UTU LB | E | KPL | 18.52 | KPL | 1 | 18.52
S | 2111055 | 4011334321637 | KESKIÖLEVY S.1 | Ø22.5 KYTK/LIIT UK VAL | S2112B | Uppoas kytkimet UTU LB | E | KPL | 18.52 | KPL | 1 | 18.52
S | 2111059 | 4011334367086 | KESKIÖLEVY R.1 | Ø22.5 KYTK/LIIT UK VAL | S2112B | Uppoas kytkimet UTU LB | E | KPL | 18.52 | KPL | 1 | 18.52
S | 2111134 | 4011334237808 | PEITELEVY S.1 | 2OS. VAAKA MI VAL | S2112B | Uppoas kytkimet UTU LB | E | KPL | 18.52 | KPL | 1 | 18.52
S | 2111233 | 4011334376668 | PEITELEVY B.7 | 1OS. ANT | S2112B | Uppoas kytkimet UTU LB | E | KPL | 18.52 | KPL | 1 | 18.52
S | 2111790 | 4011334336143 | KYTKIN INTEGRO FLOW | 1/16A/250V UR MUS | S2112B | Uppoas kytkimet UTU LB | E | KPL | 18.52 | KPL | 1 | 18.52
S | 2440202 | 6410024402027 | LIITOSJOHTO REIMAX | H07RN-F 2x1 SUORA SCH MU 5m | S2407B | Jatkojohd osat Electroplast LB | V | KPL | 18.52 | KPL | 1 | 18.52
S | 3637638 | 4049857190089 | ASENNUSTARVIKE E3 | LVZKH KAAP.PID NH1-3 VM-AS. | S3608B | Tehokytkimet UTU LB | E | KPL | 18.52 | KPL | 1 | 18.52
S | 7133402 | 6937096360104 | KAMERATARVIKE UNV | KATTO TAI SEINÄKIINN. PTZ DOME | S71450 | Kameravalvonta Finnsat P0 | E | KPL | 18.52 | KPL | 1 | 18.52
S | 7262257 | 6410072622576 | KYTKENTÄKAAPELI NAFICON | SCA/SCA FMS 1SMT 3M | S7203B | Kuitutuotteet Naficon X LB | E | KPL | 18.52 | KPL | 1 | 18.52
S | 7265166 | 6418296622075 | KYTKENTÄKAAPELI-KUITU FINNSAT | SM LC APC/LC APC SIMPLEX 1M | S7242A | Tietoverkkotuott. muut LA | E | KPL | 18.52 | KPL | 1 | 18.52
S | 0217593 | 6430056541259 | VALOKUITUKAAP SISÄ/ULKO NESTOR | FZ2RMSU FLEX 2X12XSML+2X12XOM4 | S0212A | Valokuitukaapelit Nestor X LA | E | M | 18.53 | M | 1 | 18.53
S | 1476215 |  | 3D-corner | GBD501004J HF GBD 54x105 white | S1420B | Asennuskanavat osat Tehalit LB | E | KPL | 18.53 | KPL | 1 | 18.53
S | 1402515 |  | JOHDOTUSKOURU ECABL E/4 SERIES | E184 PVC 60x100 2m PAK 16m | S1422B | Johdotuskourut Canalplast LB | E | M | 18.53 | M | 1 | 18.53
S | 5202770 |  | KAAPELIKENKÄ ELPRESS | KRF16-6-45GR | S5204B | Kaapelin suoj+liitos Elpre LB | E | KPL | 18.53 | KPL | 1 | 18.53
S | 1118042 | 6438269319290 | SUOJAPUTKEN KAARI ALUM ENSTO | JAP-K25-3 25mm VAL | S1106B | Alumiiniputket ja osat LB | V | KPL | 18.54 | KPL | 1 | 18.54
S | 1156425 | 4012195925040 | JATKOMUHVI METALLI VBS | SVM50 W G, M50, SUORA, ZN | S1110B | Teräsputket OBO LB | E | KPL | 18.54 | KPL | 1 | 18.54
S | 1441221 | 6438269328094 | KANSI SYSTEMAL PRESTO | XYRV2082 KANSI | S1413B | Valaisinkiskot hyllyt Syste LB | E | M | 18.54 | M | 1 | 18.54
S | 3425376 | 3250616667471 | KAAPELISUOJAKANSI VECTOR | VZ747 KOTELOLLE VEX12AK | S3408B | Kotelot Hager LB | E | KPL | 18.54 | KPL | 1 | 18.54
S | 4107114 | 6435200157102 | ALASVALO PLANEX | RUNKO IP23 GX53 MAX 9W WH | S41070 | Sisävalaisimet Airam P0 | V | KPL | 18.54 | KPL | 1 | 18.54
S | 5021176 | 6418677406546 | RIIPPUERISTINHAHLO ENSTO UN | PPS226 LYHYT | S5002B | Linjatarvikkeet Ensto LB | V | KPL | 18.54 | KPL | 1 | 18.54
S | 5041322 |  | Bottom support |  | S5217B | Kaapelinsuojaus Eurolaite LB | V | KPL | 18.54 | KPL | 1 | 18.54
S | 8009012 |  | Roof light | Bulkhead light 12V system | S80250 | Aurinkosähkö Helppo-Yhtiöt P0 | V | KPL | 18.54 | KPL | 1 | 18.54
S | 0458238 | 6410004582381 | ASENNUSJOHTO | MK H07V-R 50 KEVI ECA K500 | S0404A | Asennusjohdot MK MKEM Faber LA | V | M | 18.55 | M | 1 | 18.55
S | 1622326 | 4013902677184 | JAKORASIATARVIKE SPELSBERG | ABOX 160 KH 2010 102 | S16040 | Pinta-asennusras Spelsberg P0 | E | KPL | 18.55 | KPL | 1 | 18.55
S | 2320673 | 3389110123234 | LINSSI HARMONY | ZB4BV013 VALKOINEN | S2302B | Erikoiskytkimet Schneider LB | E | KPL | 18.55 | KPL | 1 | 18.55
S | 2320686 | 3389110895001 | LINSSI HARMONY | ZB4BV033 VIHREÄ | S2302B | Erikoiskytkimet Schneider LB | V | KPL | 18.55 | KPL | 1 | 18.55
S | 2320688 | 3389110894998 | LINSSI HARMONY | ZB4BV043 PUNAINEN | S2302B | Erikoiskytkimet Schneider LB | V | KPL | 18.55 | KPL | 1 | 18.55
S | 2320690 | 3389110894981 | LINSSI HARMONY | ZB4BV053 KELTAINEN | S2302B | Erikoiskytkimet Schneider LB | V | KPL | 18.55 | KPL | 1 | 18.55
S | 2320692 | 3389110895018 | MERKKIVALOKALUSTE HARMONY | ZB4-BV063 SININEN | S2302B | Erikoiskytkimet Schneider LB | V | KPL | 18.55 | KPL | 1 | 18.55
S | 3414799 | 6410034147994 | KOJEPISTORASIA | 2-OS MAAD LÄPPÄK SIN UPPO IP44 | S2501A | Upotettavat pistorasiat LA | V | KPL | 18.55 | KPL | 1 | 18.55
S | 3112897 | 6417019205670 | KAHVASULAKE ABB | OFAF0H200 | S3102B | Kahvasulakkeet ABB LB | E | KPL | 18.55 | KPL | 1 | 18.55
S | 3112898 | 6417019205687 | KAHVASULAKE ABB | OFAF0H224 | S3102B | Kahvasulakkeet ABB LB | E | KPL | 18.55 | KPL | 1 | 18.55
S | 3112899 | 6417019205700 | KAHVASULAKE ABB | OFAF0H250 | S3102B | Kahvasulakkeet ABB LB | E | KPL | 18.55 | KPL | 1 | 18.55
S | 3254553 | 3606486825631 | JOHDONSUOJAKATKAISIJA EASY9 | MCB 3B10 6KA | S3203B | Johdonsuoja-autom Schneider LB | V | KPL | 18.55 | KPL | 1 | 18.55
S | 3254561 | 3606486825297 | JOHDONSUOJAKATKAISIJA EASY9 | MCB 3C20 6KA | S3203B | Johdonsuoja-autom Schneider LB | V | KPL | 18.55 | KPL | 1 | 18.55
S | 4151460 | 8721103329653 | MEKAANIN LISÄTARV CORELINE WP | RIPUSTUSSARJA SISÄVALAISTUS | S4103B | Sisävalaisimet Philips LB | E | KPL | 18.55 | KPL | 1 | 18.55
S | 4250244 | 8719514941144 | MEKAANINEN LISÄTARV CORELINE | KEHYS PYÖREÄ VALKOINEN | S4103B | Sisävalaisimet Philips LB | E | KPL | 18.55 | KPL | 1 | 18.55
S | 4736724 | 4099854065071 | VAKIOLAMPPU LEDVANCE | CLA 7,2W/927 806LM E27 DIM CL | S4730B | LED-lamput Ledvance LB | E | KPL | 18.55 | KPL | 1 | 18.55
S | 4736728 | 4099854065231 | VAKIOLAMPPU LEDVANCE | CLA 7,2W/927 806LM E27 DIM FR | S4730B | LED-lamput Ledvance LB | E | KPL | 18.55 | KPL | 1 | 18.55
S | 7241239 | 7333089005233 | KYTKENTÄKAAPELI-KUITU EUROLAN | 2XLC-LC OS2 1M APC | S7222B | Kuitutuott. Eurolan LB | V | KPL | 18.55 | KPL | 1 | 18.55
S | 8264642 | 6417659039505 | VARAOSA HARVIA | SPZKIP-10 ARINA | S8211B | Lisätarvikkeet Harvia LB | E | KPL | 18.55 | KPL | 1 | 18.55
S | 8266957 | 6417659004381 | SAUNOMISTARVIKE HARVIA | SAUNA CLEANSER 500 ML | S8211B | Lisätarvikkeet Harvia LB | E | KPL | 18.55 | KPL | 1 | 18.55
S | 1476282 | 3250617191609 | KANAVAPISTORASIA GALLERY | WXF160 1S/16A/250V 2M UKJ LVA | S1432B | Kanavakalusteet UTU LB | E | KPL | 18.56 | KPL | 1 | 18.56
S | 2001856 | 3414971880078 | PINTAKOTELO PLEXO | 069610L | S2096B | Pint kytkimet Legrand Plexo LB | E | KPL | 18.56 | KPL | 1 | 18.56
S | 2001857 | 3414971881105 | PINTAKOTELO PLEXO | 069668L | S2096B | Pint kytkimet Legrand Plexo LB | E | KPL | 18.56 | KPL | 1 | 18.56
S | 9825021 | 6418677310041 | PISTORASIA JUSSI | 20EUJKS-212P 1-OS VA 1kpl | S25950 | Upotettavat pistorasiat DIY P0 | V | KPL | 18.56 | KPL | 1 | 18.56
S | 3660042 | 6417019141015 | VÄLILEVY ABB | OZXS2 | S3602B | Tehokytk -katkais ABB LB | E | KPL | 18.56 | KPL | 1 | 18.56
S | 7060281 | 6410070602815 | TELERASIA JUSSI | 25NAP D-LIIT LIITIN EI SIS | S7004B | Teleasennustarvikkeet ABB LB | E | KPL | 18.56 | KPL | 1 | 18.56
S | 7241229 | 7333089004151 | KYTKENTÄKAAPELI-KUITU EUROLAN | 2XSC-LC OS2 1M UPC | S7222B | Kuitutuott. Eurolan LB | V | KPL | 18.56 | KPL | 1 | 18.56
S | 7241231 | 7333089004939 | KYTKENTÄKAAPELI-KUITU EUROLAN | 2XLC-LC OS2 1M UPC | S7222B | Kuitutuott. Eurolan LB | V | KPL | 18.56 | KPL | 1 | 18.56
S | 2318343 |  | KOSKETINELEMENTTI HARMONY | ZBE1015 NO. JOUSILIITOS | S2302B | Erikoiskytkimet Schneider LB | E | KPL | 18.57 | KPL | 1 | 18.57
S | 2321330 | 3389110099577 | SULKUTULPPA HARMONY | ZB4SZ3 | S2302B | Erikoiskytkimet Schneider LB | E | KPL | 18.57 | KPL | 1 | 18.57
S | 2719217 | 8428040871114 | PISTOKANTARELE COMAT RELECO | C10A10X230A | S2750B | RELEET RELECOM OEM X LB | V | KPL | 18.57 | KPL | 1 | 18.57
S | 2719252 | 8428040018427 | PISTOKANTARELE COMAT RELECO | C9A41230A | S2750B | RELEET RELECOM OEM X LB | E | KPL | 18.57 | KPL | 1 | 18.57
S | 2719404 | 8428040018236 | PISTOKANTARELE COMAT RELECO | C9A4112D | S2750B | RELEET RELECOM OEM X LB | E | KPL | 18.57 | KPL | 1 | 18.57
S | 3115141 |  | KAHVASULAKE BUSSMANN | 160NHG01B 500VAC gG-gL 160A 01 | S31040 | Kahvasulakkeet Eaton P0 | V | KPL | 18.57 | KPL | 1 | 18.57
S | 3309394 | 6418677660597 | SINETÖIMISKOPPA ENSTO | ESL4.04 JOHDONSUOJAK (1 MOD.) | S3305B | Keskukset listarv Ensto LB | V | KPL | 18.57 | KPL | 1 | 18.57
S | 4283835 | 5056673229892 | MEKAANINEN LISÄTARVIKE NVC | MONTANA KEHYS 200 MU | S41110 | ALASVALOPANEELIT NVC BB P0 | V | KPL | 18.57 | KPL | 1 | 18.57
S | 1446413 | 7321677835874 | SEINÄKANNAKE WIBE | SÄÄDETTÄVÄ W1840-300 KUUMAS OL | S1411B | Kaapelitiet Wibe LB | E | KPL | 18.58 | KPL | 1 | 18.58
S | 1444523 | 6410014445232 | LÄPIVIENTIKAULUS PAJAP | PKK 82/120 KATTO VALK 82/120mm | S1419B | Pistorasiapylväät PAJAP LB | E | KPL | 18.58 | KPL | 1 | 18.58
S | 1444524 | 6410014445249 | LÄPIVIENTIKAULUS PAJAP | PKK 50/150 VALKOINEN 50/150mm | S1419B | Pistorasiapylväät PAJAP LB | V | KPL | 18.58 | KPL | 1 | 18.58
S | 1444557 | 6410014445577 | LÄPIVIENTIKAULUS PAJAP | PKK 82/120H KATTO HAR 82/120mm | S1419B | Pistorasiapylväät PAJAP LB | E | KPL | 18.58 | KPL | 1 | 18.58
S | 3428810 | 4013902150069 | ASENNUSKOTELO SPELSBERG | TK PS 97-6-O | S3409B | Kotelot Spelsberg LB | E | KPL | 18.58 | KPL | 1 | 18.58
S | 3429719 | 4013902861033 | ASENNUSKOTELO SPELSBERG | TK PS 97-6-M | S3409B | Kotelot Spelsberg LB | E | KPL | 18.58 | KPL | 1 | 18.58
S | 4941375 |  | LED-PISTOKANTALAMP TOLEDO LYNX | DE26 G24Q-3 10W 830 1000LM | S4740B | LED-lamput Sylvania LB | E | KPL | 18.58 | KPL | 1 | 18.58
S | 5200304 | 6410052003043 | PUTKIKAAPELIKENKÄ OUNEVA | PK 150-14 Cu | S5203A | Kaapelin suoj+liitos Ouneva LA | E | KPL | 18.58 | KPL | 1 | 18.58
S | 5201164 |  | PUTKIKAAPELIKENKÄ OUNEVA | PK 150-10 Cu | S5203A | Kaapelin suoj+liitos Ouneva LA | V | KPL | 18.58 | KPL | 1 | 18.58
S | 5201165 |  | PUTKIKAAPELIKENKÄ OUNEVA | PK 150-12 Cu | S5203A | Kaapelin suoj+liitos Ouneva LA | V | KPL | 18.58 | KPL | 1 | 18.58
S | 5201166 |  | PUTKIKAAPELIKENKÄ OUNEVA | PK 150-17 Cu | S5203A | Kaapelin suoj+liitos Ouneva LA | E | KPL | 18.58 | KPL | 1 | 18.58
S | 5201167 |  | PUTKIKAAPELIKENKÄ OUNEVA | PK 150-20 Cu | S5203A | Kaapelin suoj+liitos Ouneva LA | E | KPL | 18.58 | KPL | 1 | 18.58
S | 7241240 | 7333089004311 | KYTKENTÄKAAPELI-KUITU EUROLAN | 2XSC-SC OS2 1M APC | S7222B | Kuitutuott. Eurolan LB | V | KPL | 18.58 | KPL | 1 | 18.58
S | 1119512 | 8717114133358 | SUOJALETKU METALLI ANACONDA | MULTIFELX FCEN 32 28MM 25M | S1121B | Suojaletkut Anamet LAPP LB | E | M | 18.59 | M | 1 | 18.59
S | 1467487 | 7394333027869 | KATTOKANNAKE MP-BOLAGEN | MP-959Z Kattokan. MP-P 500Z | S1401B | Kaapelitiet MP LB | V | KPL | 18.59 | KPL | 1 | 18.59
S | 2603319 | 4007529932566 | ASENNUSTARVIKE | BL2 PINTA-ASENNUSSARJA IP23 | S2605B | Liiketunn Luxomat, Extronic LB | V | KPL | 18.59 | KPL | 1 | 18.59
S | 2603320 | 4007529931835 | ASENNUSTARVIKE | BL4 PINTA-ASENNUSSARJA | S2605B | Liiketunn Luxomat, Extronic LB | V | KPL | 18.59 | KPL | 1 | 18.59
S | 3438263 | 6418074011428 | ASENNUSKOTELO ABS FIBOX | TAM090606 | S3407B | Kotelot Fibox LB | E | KPL | 18.59 | KPL | 1 | 18.59
S | 3438267 | 6418074011466 | ASENNUSKOTELO ABS FIBOX | TA090606 | S3407B | Kotelot Fibox LB | E | KPL | 18.59 | KPL | 1 | 18.59
S | 6774247 |  | VIRTAMUUNTAJA KIINTEÄ ENTES | ENT.A30MN 30X10 500/5 2,5VA | S6733B | Mittarit Entes LB | E | KPL | 18.59 | KPL | 1 | 18.59
S | 0614600 |  | ALUMIINIVOIMAKAAPELI TT CABLES | AMCMK 3X50 SM/16 K500 | S06290 | Alumiinivoimakaapelit TT X P0 | E | M | 18.6 | M | 1 | 18.6
S | 1449480 | 6438377021221 | NIVELLIITOS TIKASHYLLY MEKA | NL PG | S1427B | Kaapelitiet Meka LB | V | KPL | 18.6 | KPL | 1 | 18.6
S | 2712753 | 4013614498251 | PISTOKANTARELE ABB | PISTOKANTARELE,UC=230VAC,2C/O, | S2703B | Ohjaus säätö ABB LB | E | KPL | 18.6 | KPL | 1 | 18.6
S | 3131363 | 6410031313637 | KAHVASULAKE AMKA-SULAKE | NH-1C/ 50 A /500V, 120 KA | S3101B | Kahvasulakkeet UTU LB | V | KPL | 18.6 | KPL | 1 | 18.6
S | 3131365 | 6410031313651 | KAHVASULAKE AMKA-SULAKE | NH-1C/ 63 A /500V, 120 KA | S3101B | Kahvasulakkeet UTU LB | V | KPL | 18.6 | KPL | 1 | 18.6
S | 4261008 | 6430035369423 | PANEELIRIPUSTUSSETTI FTLIGHT | PANEELIRIPUSTUSSETTI FTLIGHT | S4120B | Sisävalaisimet FTLight LB | E | KPL | 18.6 | KPL | 1 | 18.6
S | 6418885 | 6410064188851 | KIINNITYSTARVIKE HAMMAR | MERKINTÄKILVILLE (AITA ASENN | S64600 | Merkintätarv. Hammarp. P0 | E | KPL | 18.6 | KPL | 1 | 18.6
S | 1119572 | 8717114102538 | SUOJALETKU METALLI ANACONDA | SEALTITE EF BK 1/2" 10M | S1121B | Suojaletkut Anamet LAPP LB | E | M | 18.61 | M | 1 | 18.61
S | 1119573 | 8717114156708 | SUOJALETKU METALLI ANACONDA | SEALTITE EF BK 1/2" 150M | S1121B | Suojaletkut Anamet LAPP LB | E | M | 18.61 | M | 1 | 18.61
S | 1119574 | 8717114103528 | SUOJALETKU METALLI ANACONDA | SEALTITE EF BK 1/2" 60M | S1121B | Suojaletkut Anamet LAPP LB | E | M | 18.61 | M | 1 | 18.61
S | 1119588 | 8717114911871 | SUOJALETKU METALLI ANACONDA | SEALTITE EF BK 5/16" 10M | S1121B | Suojaletkut Anamet LAPP LB | E | M | 18.61 | M | 1 | 18.61
S | 1119589 | 8717114102507 | SUOJALETKU METALLI ANACONDA | SEALTITE EF BK 5/16" 50M | S1121B | Suojaletkut Anamet LAPP LB | E | M | 18.61 | M | 1 | 18.61
S | 1936535 | 6418677721281 | PISTOLIITINJOHTOSARJA ENSTONET | 3N NAARAS 3x1.5mm2 HF MUS 1.0m | S1913B | Enstonet liittimet LB | E | KPL | 18.61 | KPL | 1 | 18.61
S | 3425868 |  | Door Gamma | GP108T f.encl. GD108N | S3408B | Kotelot Hager LB | E | KPL | 18.61 | KPL | 1 | 18.61
S | 3444005 | 6418677150005 | ASENNUSKOTELO PC ENSTO IS | DPCP050504G 53x55x36mm | S3416B | Kotelot Ensto LB | E | KPL | 18.61 | KPL | 1 | 18.61
S | 7033017 | 3606480649677 | TELERASIA EXXACT | DATARASIA 2XKEYSTONE GREEN VAL | S7002B | Teleasennustarv Schneider LB | V | KPL | 18.61 | KPL | 1 | 18.61
S | 0412024 | 6410004120248 | OHJAUSKAAPELI PRYSMIAN | MMO 19x1,5 Eca K500 | S0437A | Ohjauskaapelit MMO Prysmian LA | V | M | 18.62 | M | 1 | 18.62
S | 0437163 |  | KETJUKAAPELI | EFK 300CP 7G0,75 K500 | S0454B | Teo ketjukaapelit Hedtec LB | E | M | 18.62 | M | 1 | 18.62
S | 1441953 | 6438269318552 | PÄÄTYKAPPALE DUCTEL | TBP220-1 PÄÄTYLEVY AN | S1414B | Alumiinikanavat Ductel LB | V | KPL | 18.62 | KPL | 1 | 18.62
S | 1476695 |  | LIITINLEVY ELECTRAPLAN.VE-EE | 2-OS. ACTASSI 17,2 X 18,3 | S1432B | Kanavakalusteet UTU LB | E | KPL | 18.62 | KPL | 1 | 18.62
S | 2126011 | 6410021260118 | PAINIKE JUSSI | 6/10A/250V/IP21 UKJ 1N LI VAL | S21050 | Uppoas kytkimet ABB Jussi P0 | V | KPL | 18.62 | KPL | 1 | 18.62
S | 2114412 | 3414971879553 | SOVITIN PLEXO | 069587L | S2196B | Uppo kytkimet Legrand Plexo LB | E | KPL | 18.62 | KPL | 1 | 18.62
S | 3270542 | 4015082427078 | JOHDONSUOJAKATKAISIJA XPOLE | PLS6-D32, 6KA 1-NAP. D 32A | S3212A | Johdonsuoja-autom Eaton LA | E | KPL | 18.62 | KPL | 1 | 18.62
S | 3636802 | 6418677180125 | VÄÄNNIN ENSTO IS | KSH29.200T VÄÄNNIN EI LUKITTAV | S3609B | Tehokytkimet Ensto LB | V | KPL | 18.62 | KPL | 1 | 18.62
S | 3608801 | 6925808314408 | PÄÄKYTKIN NH4 | EROTUSKYTKIN 3P 32A | S37350 | Kontaktorit Finn Elect. P0 | E | KPL | 18.62 | KPL | 1 | 18.62
S | 4350625 |  | RUNKOVALAISIN LEDINAIRE BATTEN | BN021C LED5S/840 L300 | S4303B | Teollisuusval Philips LB | V | KPL | 18.62 | KPL | 1 | 18.62
S | 4350627 |  | RUNKOVALAISIN LEDINAIRE BATTEN | BN021C LED5S/830 L300 | S4303B | Teollisuusval Philips LB | V | KPL | 18.62 | KPL | 1 | 18.62
S | 5219361 |  | SUOJAPUTKITARVIKE NEWLEC | JATKOHOLKKI Ø160 | S5231B | Kaapelinsuojaus Rotomon X LB | E | KPL | 18.62 | KPL | 1 | 18.62
S | 7241238 | 7333089004472 | KYTKENTÄKAAPELI-KUITU EUROLAN | 2XSC-LC OS2 1M APC | S7222B | Kuitutuott. Eurolan LB | V | KPL | 18.62 | KPL | 1 | 18.62
S | 1427169 | 4012740893923 | ASENNUSLISTAN KANSI TEHALIT.SL | SL200552 PVC SL20x55x2000 ALU | S1420B | Asennuskanavat osat Tehalit LB | E | M | 18.63 | M | 1 | 18.63
S | 1427170 | 4012740893930 | ASENNUSLISTAN KANSI TEHALIT.SL | SL200552 PVC SL20x55x2000 PYÖ | S1420B | Asennuskanavat osat Tehalit LB | E | M | 18.63 | M | 1 | 18.63
S | 1427171 | 4012740893947 | ASENNUSLISTAN KANSI TEHALIT.SL | SL200552 PVC SL20x55x2000 VAAH | S1420B | Asennuskanavat osat Tehalit LB | E | M | 18.63 | M | 1 | 18.63
S | 1427173 | 4012740893961 | ASENNUSLISTAN KANSI TEHALIT.SL | SL200552 PVC SL20x55x2000 TAM | S1420B | Asennuskanavat osat Tehalit LB | E | M | 18.63 | M | 1 | 18.63
S | 1461306 | 4012740197700 | VÄLISEINÄ TEHALIT.FWK | L6632 PVC K=50mm HAR | S1420B | Asennuskanavat osat Tehalit LB | E | M | 18.63 | M | 1 | 18.63
S | 1730785 | 3606480398988 | KALVOTIIVISTE THORSMAN | TET 26-35C | S1706A | Tiivistystarv. Schneider LA | E | KPL | 18.63 | KPL | 1 | 18.63
S | 3401122 | 6410034011226 | LÄPIVIENTILAIPPA SELCAST | II-AIHIOLAIPP Ø23 15kpl/AIHIOT | S3421B | Kotelot ja laipat Selcast LB | E | KPL | 18.63 | KPL | 1 | 18.63
S | 4278226 | 5410288513874 | SÄHKÖINEN LISÄTARVIKE SYLPIPE | 0051387 VÄLIKAAPELI 250MM 3KPL | S4112B | Sisävalaisimet Sylvania LB | E | KPL | 18.63 | KPL | 1 | 18.63
S | 4922955 | 8720169156999 | LED-PISTOKANTALAMPPU COREPRO | 2G11 830 18W=8W PLL 4P EM/230V | S4720B | LED-lamput Philips LB | E | KPL | 18.63 | KPL | 1 | 18.63
S | 4922957 | 8720169157019 | LED-PISTOKANTALAMPPU COREPRO | 2G11 840 18W=8W PLL 4P EM/230V | S4720B | LED-lamput Philips LB | E | KPL | 18.63 | KPL | 1 | 18.63
S | 7237274 | 6410072372747 | KYTKENTÄKAAPELI-KUITU ETD | SC - SC SM 10 M SPX | S7204B | Kuitutuotteet ETD X LB | E | KPL | 18.63 | KPL | 1 | 18.63
S | 7246335 |  | KYTKENTÄKAAP-CAT6A GIGAMEDIA | S/FTP10M | S9997B | GIGAMEDIA KAIKKI TUOTTEET LB | V | KPL | 18.63 | KPL | 1 | 18.63
S | 9872309 |  | KYTKENTÄKAAP-CAT6A GIGAMEDIA | S/FTP10M | S9997B | GIGAMEDIA KAIKKI TUOTTEET LB | V | KPL | 18.63 | KPL | 1 | 18.63
S | 1441231 | 6438269328131 | SEINÄKANNAKE SYSTEMAL PRESTO | XYRV2108 SEINÄKANNAKE | S1413B | Valaisinkiskot hyllyt Syste LB | E | KPL | 18.64 | KPL | 1 | 18.64
S | 1913528 | 6418677153105 | N/PE-KISKO ENSTO IS | KNA4.108NP | S1904B | Liittimet Ensto LB | V | KPL | 18.64 | KPL | 1 | 18.64
S | 5206562 | 7393487087866 | KAAPELIKENKÄ ELPRESS | KRF16-6-CPF | S5204B | Kaapelin suoj+liitos Elpre LB | V | PAK | 18.64 | PAK | 1 | 18.64
S | 5206563 | 7393487087873 | KAAPELIKENKÄ ELPRESS | KRF16-8-CPF | S5204B | Kaapelin suoj+liitos Elpre LB | V | PAK | 18.64 | PAK | 1 | 18.64
S | 9413279 |  | MERKINTÄTARRA LOGOA | HENGENVAARA-TEIPPIRULLA KEL | S9993B | Telakkatuotteet Anu X LB | V | KPL | 18.64 | KPL | 1 | 18.64
S | 0409809 | 6430078842679 | ASENNUSKAAPELI FRHF ÖREN | FRHF 5X6,0 S 600V E90 OR K500 | S0452A | Asennuskaapelit FRH Ören LA | V | M | 18.65 | M | 1 | 18.65
S | 0409818 | 6430078842761 | ASENNUSKAAPELI-FRHF ÖREN | FRHF 5X6,0 S 600V E90 OR K250 | S0452A | Asennuskaapelit FRH Ören LA | E | M | 18.65 | M | 1 | 18.65
S | 1472248 | 6410014722487 | NIVELLIITOS SKT | A-N/150 ZN FE KZNOL | S1416B | Kaapelitiet Suomenkaap. ELP LB | E | KPL | 18.65 | KPL | 1 | 18.65
S | 1904047 |  | Labeling accessory | 0828960 | S1912B | Riviliittim Phoenix Contact LB | V | KPL | 18.65 | KPL | 1 | 18.65
S | 1918554 | 4055626665597 | RIVILIITIN PHOENIX | PTFIX 4/18X1,5-NS35 GY | S1912B | Riviliittim Phoenix Contact LB | V | KPL | 18.65 | KPL | 1 | 18.65
S | 1936661 | 6418677718359 | PISTOLIITINJOHTOSARJA ENSTONET | 3N UROS 3x1.5mm2 HF MUSTA 1.0m | S1913B | Enstonet liittimet LB | E | KPL | 18.65 | KPL | 1 | 18.65
S | 2112016 |  | KYTKIN EXXACT | 6/16A/IP21 2X UKR VAL | S2109B | Uppoas kytkimet Exxact LB | V | KPL | 18.65 | KPL | 1 | 18.65
S | 2115179 |  | Surface mounting box | 1f. d=16mm 1sr ANT | S2112B | Uppoas kytkimet UTU LB | E | KPL | 18.65 | KPL | 1 | 18.65
S | 2115180 |  | Surface mounting box | 1f. d=16mm 1sr white | S2112B | Uppoas kytkimet UTU LB | E | KPL | 18.65 | KPL | 1 | 18.65
S | 2317235 | 9005738007445 | MERKKIVALOELEMENTTI BENEDICT&J | B4FU BA9S POHJA-AS. KOT. BGX | S2306B | Erikoiskytkimet UTU LB | E | KPL | 18.65 | KPL | 1 | 18.65
S | 2613372 | 4011334313793 | KESKIÖLEVY Q.1 | AJAST. 2040 VAL | S2612B | Liiketunn, säätimet UTU LB | E | KPL | 18.65 | KPL | 1 | 18.65
S | 2613374 | 4011334313816 | KESKIÖLEVY Q.1 | AJAST. 2041 VAL | S2612B | Liiketunn, säätimet UTU LB | E | KPL | 18.65 | KPL | 1 | 18.65
S | 3424421 | 6418074314765 | ASENNUSLEVY NEO | NEO MPS 3222 | S3407B | Kotelot Fibox LB | E | KPL | 18.65 | KPL | 1 | 18.65
S | 4289534 | 7392971129204 | HEIJASTIN HIDE A LITE | GLOBE VALAISIMEEN MESSINKI | S4212B | Sisävalaisimet Hide-a-lite LB | E | KPL | 18.65 | KPL | 1 | 18.65
S | 0443401 | 4044773097986 | OHJAUSKAAPELI LAPP | ÖLFLEX CLASS 110CY 12G0,75K500 | S0432A | Ohjauskaap isot pp Lapp LA | E | M | 18.66 | M | 1 | 18.66
S | 1107719 |  | ASENNUSPUTKI METALLI PRYSMIAN | TLM 19 PANSSARI MUOVIPÄÄL R25 | S1113B | Teräsputket Prysmian LB | V | M | 18.66 | M | 1 | 18.66
S | 1402525 |  | JOHDOTUSKOURU ECABL E/4 SERIES | E364 PVC 80x100 2m PAK 16m | S1422B | Johdotuskourut Canalplast LB | E | M | 18.66 | M | 1 | 18.66
S | 1429655 | 6438377003111 | PÄÄTYKAPPALE INSTAL | INSTAL P 210 AD | S1450B | Johtokanavat Meka X LB | E | KPL | 18.66 | KPL | 1 | 18.66
S | 1622174 | 4013902661381 | KALVOJAKORASIA SPELSBERG | ABOX 040 AB-42 | S16040 | Pinta-asennusras Spelsberg P0 | E | KPL | 18.66 | KPL | 1 | 18.66
S | 1622176 | 4013902661534 | KALVOJAKORASIA SPELSBERG | ABOX 040-42/W | S16040 | Pinta-asennusras Spelsberg P0 | E | KPL | 18.66 | KPL | 1 | 18.66
S | 2721559 |  | Plug-base relay | Miniature Relay 4C/O 230Vac | S2702B | Ohjaus säätö Schne LB | E | KPL | 18.66 | KPL | 1 | 18.66
S | 3015057 | 3838895012344 | TULPPASULAKE ETI | DIV GG 80A 500V HIDAS | S30080 | Tulppasulakkeet ETI ELP P0 | E | KPL | 18.66 | KPL | 1 | 18.66
S | 3611954 | 6410036119548 | ETULEVY KRAUS&NAIMER | S0 F764/A10-P1L | S3616B | Nokkakytk Krauss&Naimer LB | E | KPL | 18.66 | KPL | 1 | 18.66
S | 0464817 | 6410004648179 | OHJAUSKAAPELI SUOJ. GAMAFLEX | 10-JZ CY 18x0,75 K500 | S0415B | Teo ohjauskaapelit Gamaflex LB | E | M | 18.67 | M | 1 | 18.67
S | 0602126 | 6410006021260 | ASENNUSVOIMAKAAPELI PRYSMIAN | MCMK 2x10/10 RM Eca K500 | S0617B | Kuparivoimakaap Prysmian LB | V | M | 18.67 | M | 1 | 18.67
S | 2104073 | 7020160382504 | PEITELEVY ELKO PLUS | 1OS/IP20/107MM 56X56 VAL | S2115B | Uppoas kytkimet Elko Plus LB | E | KPL | 18.67 | KPL | 1 | 18.67
S | 3612717 | 8433996012146 | LIITINSUOJA TELERGON | S5000 KYTKIMEN SUOJUS 400-800A | S3622B | KYTKIMET TELERGON ELP LB | E | KPL | 18.67 | KPL | 1 | 18.67
S | 4935413 | 4099854502378 | LED-PISTOKANTALAMPPU LEDVANCE | DULUX S11 EM 6W/865 G23 700LM | S4730B | LED-lamput Ledvance LB | E | KPL | 18.67 | KPL | 1 | 18.67
S | 7263408 |  | KYTKENTÄKAAPELI NAFICON | SC/SCA FMS 1SMT 4M | S7203B | Kuitutuotteet Naficon X LB | V | KPL | 18.67 | KPL | 1 | 18.67
S | 7263440 |  | KYTKENTÄKAAPELI NAFICON | SCA/LCA FMS 3MM 1.5M | S7203B | Kuitutuotteet Naficon X LB | V | KPL | 18.67 | KPL | 1 | 18.67
S | 0464852 | 6410004648520 | OHJAUSKAAPELI SUOJ. GAMAFLEX | 10-JZ CY 4x4 K500 | S0415B | Teo ohjauskaapelit Gamaflex LB | E | M | 18.68 | M | 1 | 18.68
S | 1423759 | 7315880106531 | JOHTOKANAVAN KANSI THORSMAN | TIR+ L60 KANSI | S1412B | Johtokanavat Schneider LB | E | KPL | 18.68 | KPL | 1 | 18.68
S | 3208822 |  | Circuit breaker | NB1633NC2A | S32890 | Liitintarv. Finn Elect. P0 | E | KPL | 18.68 | KPL | 1 | 18.68
S | 3208823 |  | Circuit breaker | NB1633NC3A | S32890 | Liitintarv. Finn Elect. P0 | E | KPL | 18.68 | KPL | 1 | 18.68
S | 3208824 |  | Circuit breaker | NB1633NC4A | S32890 | Liitintarv. Finn Elect. P0 | E | KPL | 18.68 | KPL | 1 | 18.68
S | 3499005 |  | PUTKILAIPPA NEWLEC | PUTKILAIPPA PIHARASIALLE | S3414B | Piharasiat Satmatic LB | V | KPL | 18.68 | KPL | 1 | 18.68
S | 5203035 | 6410052030353 | SIIRTYMÄLIITIN OUNEVA | OSCU 25-8 Al-Cu | S5203B | Kaapelin suoj+liitos Ouneva LB | E | KPL | 18.68 | KPL | 1 | 18.68
S | 5205563 |  | Cable Protection | Cable Protection end 16x500 mm | S5218B | Kaapelinsuojaus Pmflex LB | E | KPL | 18.68 | KPL | 1 | 18.68
S | 1622165 | 4013902663002 | KALVOJAKORASIA SPELSBERG | ABOX 025/2-L/W | S16040 | Pinta-asennusras Spelsberg P0 | E | KPL | 18.69 | KPL | 1 | 18.69
S | 1963057 | 4046356284943 | MONINAPALIITIN PHOENIX | HC-A03-I-UT-M | S1912B | Riviliittim Phoenix Contact LB | V | KPL | 18.69 | KPL | 1 | 18.69
S | 3444025 | 6418677150012 | ASENNUSKOTELO PC ENSTO IS | DPCP050504T 53x55x36mm | S3416B | Kotelot Ensto LB | E | KPL | 18.69 | KPL | 1 | 18.69
S | 4926124 | 8721103139511 | LED-VALOPUTKI T8 COREPRO | T8 1500MM 3CCT 3500LM EM/230V | S4720B | LED-lamput Philips LB | E | KPL | 18.69 | KPL | 1 | 18.69
S | 3228505 | 4012196190386 | YLIJÄNNITESUOJATARVIKE | AS 3X16 | S5802B | Ylijännitesuojaus OBO LB | E | KPL | 18.69 | KPL | 1 | 18.69
S | 0601979 | 6430010758372 | ALUMIINIVOIMAKAAP-EMC AFUMEX | AXCCMK-HF DCA 3X35/16 RM 1KV | S0616B | Alumiinivoimakaap Prysmian LB | E | M | 18.7 | M | 1 | 18.7
S | 1450129 | 6410014501297 | KIINNITYSTARVIKE GLOBAL TRAC | SPW11WLC-2/3M, VAIJERIRIPUSTUS | S1415B | Kosketinkisot NOA LB | V | KPL | 18.7 | KPL | 1 | 18.7
S | 1450132 | 6410014501327 | KIINNITYSTARVIKE GLOBAL TRAC | SPW11WLC-3/3M, VAIJERIRIPUSTUS | S1415B | Kosketinkisot NOA LB | E | KPL | 18.7 | KPL | 1 | 18.7
S | 2111113 | 4011334360414 | PEITELEVY S.1 | 3OS. ANT | S2112B | Uppoas kytkimet UTU LB | E | KPL | 18.7 | KPL | 1 | 18.7
S | 2111996 | 4011334379164 | PEITELEVY Q.1 | 2OS. ANT | S2112B | Uppoas kytkimet UTU LB | E | KPL | 18.7 | KPL | 1 | 18.7
S | 2115045 | 4011334386155 | PEITELEVY Q.3 | 1OS. KNX-PAIN. ANT | S2112B | Uppoas kytkimet UTU LB | E | KPL | 18.7 | KPL | 1 | 18.7
S | 0406945 | 6410004069455 | ASENNUSKAAPELI REKA | MMJ 5x6S Eca R50 | S0409B | Asennuskaapelit Reka LB | V | M | 18.71 | M | 1 | 18.71
S | 0456945 | 6410004569450 | ASENNUSKAAPELI REKA | MMJ 5x6S Eca K500 | S0409B | Asennuskaapelit Reka LB | E | M | 18.71 | M | 1 | 18.71
S | 2420314 | 7392696035927 | VOIMAJATKOPISTORASIA EASY&SAFE | 6H, 32A, IP44, 3P+N+E | S2416B | Pistoras. tulpat Amphenol LB | E | KPL | 18.71 | KPL | 1 | 18.71
S | 4739403 |  | Halogen lamp | 64690 ES 80W 230V R7S FS1 | S4730B | LED-lamput Ledvance LB | E | KPL | 18.71 | KPL | 1 | 18.71
S | 3254542 | 3606486837016 | HÄLYTYSKOSKETIN EASY9 | EASY9 SD HÄLYTYSKOSKETIN | S3217B | Acti9 tarvikkeet Schneider LB | E | KPL | 18.72 | KPL | 1 | 18.72
S | 0622160 | 6410006221608 | ALUMIINIVOIMAKAAPELI PRYSMIAN | AMCMK 3x50/16 AN 1kV Eca K500 | S0616B | Alumiinivoimakaap Prysmian LB | E | M | 18.72 | M | 1 | 18.72
S | 3112116 | 6417019205809 | KAHVASULAKE ABB | OFAF1H16 | S3102B | Kahvasulakkeet ABB LB | E | KPL | 18.72 | KPL | 1 | 18.72
S | 3112120 |  | KAHVASULAKE ABB | OFAF1H20 | S3102B | Kahvasulakkeet ABB LB | E | KPL | 18.72 | KPL | 1 | 18.72
S | 3112125 |  | KAHVASULAKE ABB | OFAF1H25 | S3102B | Kahvasulakkeet ABB LB | V | KPL | 18.72 | KPL | 1 | 18.72
S | 3112132 | 6417019205885 | KAHVASULAKE ABB | OFAF1H32 | S3102B | Kahvasulakkeet ABB LB | E | KPL | 18.72 | KPL | 1 | 18.72
S | 3112135 | 6417019205892 | KAHVASULAKE ABB | OFAF1H35 | S3102B | Kahvasulakkeet ABB LB | V | KPL | 18.72 | KPL | 1 | 18.72
S | 3112140 | 6417019205908 | KAHVASULAKE ABB | OFAF1H40 | S3102B | Kahvasulakkeet ABB LB | E | KPL | 18.72 | KPL | 1 | 18.72
S | 3112150 | 6417019205915 | KAHVASULAKE ABB | OFAF1H50 | S3102B | Kahvasulakkeet ABB LB | V | KPL | 18.72 | KPL | 1 | 18.72
S | 3112163 | 6417019205922 | KAHVASULAKE ABB | OFAF1H63 | S3102B | Kahvasulakkeet ABB LB | V | KPL | 18.72 | KPL | 1 | 18.72
S | 3112180 | 6417019205939 | KAHVASULAKE ABB | OFAF1H80 | S3102B | Kahvasulakkeet ABB LB | V | KPL | 18.72 | KPL | 1 | 18.72
S | 3112190 | 6417019205786 | KAHVASULAKE ABB | OFAF1H100 | S3102B | Kahvasulakkeet ABB LB | V | KPL | 18.72 | KPL | 1 | 18.72
S | 3112191 | 6417019205793 | KAHVASULAKE ABB | OFAF1H125 | S3102B | Kahvasulakkeet ABB LB | V | KPL | 18.72 | KPL | 1 | 18.72
S | 3112192 | 6417019205816 | KAHVASULAKE ABB | OFAF1H160 | S3102B | Kahvasulakkeet ABB LB | V | KPL | 18.72 | KPL | 1 | 18.72
S | 3254541 | 3606486837023 | APUKOSKETIN EASY9 | EASY9 OF APUKOSKETIN | S3217B | Acti9 tarvikkeet Schneider LB | E | KPL | 18.72 | KPL | 1 | 18.72
S | 3254568 | 3606489940591 | VIRTAKISKO EASY9 | VIRTAKISKO 1P 12 MOD | S3217B | Acti9 tarvikkeet Schneider LB | V | KPL | 18.72 | KPL | 1 | 18.72
S | 3254570 | 3606489940638 | VIRTAKISKO EASY9 | VIRTAKISKO 3P 12 MOD | S3217B | Acti9 tarvikkeet Schneider LB | V | KPL | 18.72 | KPL | 1 | 18.72
S | 3424312 | 6418074306388 | SEINÄASENNUSSARJA ARCA | WMKQ10M | S3407B | Kotelot Fibox LB | E | KPL | 18.72 | KPL | 1 | 18.72
S | 1150682 | 6410011506820 | VALAISINPISTORASIA SCHNEIDER | 2-NAP UPPO/PINTA UPPO+KOUKKU | S1119A | Valaisinpistol Schneider LA | V | KPL | 18.73 | KPL | 1 | 18.73
S | 1445361 | 7321677207619 | KESKIKANNAKE WIBE | 3-150 HDG | S1411B | Kaapelitiet Wibe LB | E | KPL | 18.73 | KPL | 1 | 18.73
S | 1458571 | 3606489904937 | KATTOKANNAKE WIBE | CLX3 24/48-300 KZNOL | S1411B | Kaapelitiet Wibe LB | E | KPL | 18.73 | KPL | 1 | 18.73
S | 1473602 | 3414971940024 | KANAVAPISTORASIA MOSAIC | MOSAIC 450, 2-OS, VALK | S1418B | Kanavakalusteet Legrand LB | E | KPL | 18.73 | KPL | 1 | 18.73
S | 1461253 | 4012740909761 | PEITELEVY ECOLINE | GB08020 HF 2-OS PR MUS | S1420B | Asennuskanavat osat Tehalit LB | E | KPL | 18.73 | KPL | 1 | 18.73
S | 1476476 |  | ASENNUSKANAVA TEHALI.LF | LF600600 PVC 60X57X2000 VHA | S1420B | Asennuskanavat osat Tehalit LB | E | M | 18.73 | M | 1 | 18.73
S | 2339003 |  | MERKKIVALOKALUSTE MODULAR | ML1-100G | S2304B | Erikoiskytkimet ABB LB | E | KPL | 18.73 | KPL | 1 | 18.73
S | 2339005 | 7320500306178 | MERKKIVALOKALUSTE MODULAR | ML1-100Y | S2304B | Erikoiskytkimet ABB LB | E | KPL | 18.73 | KPL | 1 | 18.73
S | 2339007 | 7320500306185 | MERKKIVALOKALUSTE MODULAR | ML1-100L | S2304B | Erikoiskytkimet ABB LB | E | KPL | 18.73 | KPL | 1 | 18.73
S | 2339009 | 7320500306192 | MERKKIVALOKALUSTE MODULAR | ML1-100W | S2304B | Erikoiskytkimet ABB LB | E | KPL | 18.73 | KPL | 1 | 18.73
S | 2339011 | 7320500306208 | MERKKIVALOKALUSTE MODULAR | ML1-100C KIRKAS | S2304B | Erikoiskytkimet ABB LB | E | KPL | 18.73 | KPL | 1 | 18.73
S | 2335510 | 4015082165048 | KOSKETINELEMENTTI RMQ-TITAN | M22-AK10 1S ETULEVYASENNUS | S2305B | Erikoiskytkimet Eaton LB | V | KPL | 18.73 | KPL | 1 | 18.73
S | 2335511 | 4015082165031 | KOSKETINELEMENTTI RMQ-TITAN | M22-AK01 1AV ETULEVYASENNUS | S2305B | Erikoiskytkimet Eaton LB | E | KPL | 18.73 | KPL | 1 | 18.73
S | 3709423 | 4013614550577 | YHDYSKAPPALE ABB | MVP0C | S3702B | Moottorilähtökomp ABB LB | E | KPL | 18.73 | KPL | 1 | 18.73
S | 7550600 | 6418296133052 | SUODIN FINNSAT | PÄÄSTÖSUODIN 174-230MHZ | S7505A | Antennituotteet Finnsat LA | E | KPL | 18.73 | KPL | 1 | 18.73
S | 7552749 | 8424450186268 | SUODIN TELEVES | MINI SAT / TV YHDYSSUODIN | S7505A | Antennituotteet Finnsat LA | E | KPL | 18.73 | KPL | 1 | 18.73
S | 1468819 | 7394333104065 | VALAISINKISKO MP-BOLAGEN | MP-331SVAL.RIP.KISKO150MM,3M | S1401B | Kaapelitiet MP LB | E | M | 18.74 | M | 1 | 18.74
S | 1433061 | 6438377143831 | PÄÄTYKIINNIKE TIKASHYLLY MEKA | KS-EC XPG | S1427B | Kaapelitiet Meka LB | E | KPL | 18.74 | KPL | 1 | 18.74
S | 1449474 | 6438377021184 | KESKIKANNAKE TIKASHYLLY MEKA | HK13-410 PG | S1427B | Kaapelitiet Meka LB | V | KPL | 18.74 | KPL | 1 | 18.74
S | 2113551 | 6418677338724 | PAINIKE ENSTO INTRO | 1/10AX/250V/IP21 UKJ 0X VAL | S2114B | Upot. merkkivalokal. ENSTO LB | V | KPL | 18.74 | KPL | 1 | 18.74
S | 4926120 | 8721103139191 | LED-VALOPUTKI MASTER LEDTUBE | T8 1500MM 840 3700LM EM/230V | S4720B | LED-lamput Philips LB | E | KPL | 18.74 | KPL | 1 | 18.74
S | 6421746 |  | PUTKIHYLSYAVAIN PROMAT | 17x19 | S6402B | Työ turva tunnusväl Elkris LB | E | KPL | 18.74 | KPL | 1 | 18.74
S | 0444683 | 4044774391939 | OHJAUSKAAPELI-EMC-HF LAPP | ÖLFLEX CLASSIC 110 CH 5G1N | S0431B | Ohjauskaap pienet pp Lapp LB | E | M | 18.75 | M | 1 | 18.75
S | 1966061 | 3472591992441 | RIVILIITIN TE/ABB ENTRELEC | RIVILIITIN,ADO-RUUVI,2 KERROS, | S1924B | RIVILIITIN Entrelec FinnE X LB | E | KPL | 18.75 | KPL | 1 | 18.75
S | 2741031 | 4045454424121 | RELEYKSIKKÖ WAGO | 788-506 RELEMODULI 24V DC1 CO | S2715B | Ohjaus säätö Wago LB | E | KPL | 18.75 | KPL | 1 | 18.75
S | 3131366 | 6410031313668 | KAHVASULAKE AMKA-SULAKE | NH-1C/ 80 A /500V, 120 KA | S3101B | Kahvasulakkeet UTU LB | V | KPL | 18.75 | KPL | 1 | 18.75
S | 4737969 | 4099854278563 | PIENOISLAMPPU LEDVANCE | PIN MICRO 1W/827 100LM G4 CL | S4730B | LED-lamput Ledvance LB | E | KPL | 18.75 | KPL | 1 | 18.75
S | 1443270 | 7321677913503 | ASENNUSTARVIKE WIBE | HAAROITUSKOUKKU 47. KUUMASINK | S1411B | Kaapelitiet Wibe LB | E | KPL | 18.76 | KPL | 1 | 18.76
S | 1446465 | 7321677186242 | SEINÄKANNAKE WIBE | 50F-200 HDG | S1411B | Kaapelitiet Wibe LB | E | KPL | 18.76 | KPL | 1 | 18.76
S | 1608261 | 4012591124955 | JAKORASIA ENYCASE | DK 0402 G IP66 HAR PP-HF | S1607B | Pinta-asennusras Hensel LB | E | KPL | 18.76 | KPL | 1 | 18.76
S | 3500718 |  | LATAUSTUNNISTE UTU EM4 | RFID-AVAIMENPERÄ | S3520B | Latausasem. ja piharas. Utu LB | E | KPL | 18.76 | KPL | 1 | 18.76
S | 7219777 | 7350115732581 | KYTKENTÄKAAPELI-KUITU HEXATRON | SC/UPC-SC/APC SPX SIN 7M | S7200B | Valokuitutuott. ja tarv. LB | E | KPL | 18.76 | KPL | 1 | 18.76
S | 0456946 | 6410004569467 | ASENNUSKAAPELI REKA | MMJ 5X6S Eca MK250 | S0409B | Asennuskaapelit Reka LB | V | M | 18.77 | M | 1 | 18.77
S | 1939210 | 4045454823962 | SULAKELIITIN | 2-NAP, 6MM2, 12-30 V,HAR | S1909B | Riviliittimet Wago LB | E | KPL | 18.77 | KPL | 1 | 18.77
S | 1939219 | 4045454824020 | SULAKELIITIN | 2-NAP, 6MM2, 230 V,HAR | S1909B | Riviliittimet Wago LB | E | KPL | 18.77 | KPL | 1 | 18.77
S | 2724539 | 3389119401654 | TEHORELE ZELIO | 24VDC 1C/O 15A | S2702B | Ohjaus säätö Schne LB | E | KPL | 18.77 | KPL | 1 | 18.77
S | 7233116 |  | PINTARASIA ACTASSI | PINTARASIA 2XRJ45 VAL | S7241B | Tietoverkkotuott. Schneider LB | V | KPL | 18.77 | KPL | 1 | 18.77
S | 0213350 | 4044773037081 | TIETOVERKKOKAAPELI LAPP | UNITRONIC LIYCY 30X0,34 K500 | S0262B | Teo ohjauskaapelit LAPP LB | E | M | 18.78 | M | 1 | 18.78
S | 3254494 | 3606480086823 | JOHDONSUOJAKATKAISIJA ACTI9 | IK60N 1x40A/C/6kA | S3203B | Johdonsuoja-autom Schneider LB | V | KPL | 18.78 | KPL | 1 | 18.78
S | 4281034 | 6438045012179 | TURVAVALAISINT TEKNOWARE | XWT8003-PEITELEVY | S4203B | Turvavalaisimet Teknoware LB | V | KPL | 18.78 | KPL | 1 | 18.78
S | 1130107 | 6438199002392 | VALAISINPISTORASIA ABB | DCL PISTORASIAPESÄ | S1118A | Valaisinpistotulpat ABB LA | E | KPL | 18.79 | KPL | 1 | 18.79
S | 4731866 | 4058075757981 | PIENOISLAMPPU OSRAM | PIN 4,2W/827 430LM G9 FR | S4730B | LED-lamput Ledvance LB | E | KPL | 18.79 | KPL | 1 | 18.79
S | 4737519 | 4099854048371 | KOHDELAMPPU LEDVANCE | R63 4,8W/827 350LM E27 36D | S4730B | LED-lamput Ledvance LB | E | KPL | 18.79 | KPL | 1 | 18.79
S | 7242172 | 4011334297499 | KESKIÖLEVY K.1 | TELER. 4587 ANT | S7245B | Tietoverkkotarv Berker U LB | E | KPL | 18.79 | KPL | 1 | 18.79
S | 7242176 | 4011334298816 | KESKIÖLEVY K.1 | TELE-/AV-RASIOILLE ANT | S7245B | Tietoverkkotarv Berker U LB | E | KPL | 18.79 | KPL | 1 | 18.79
S | 1402517 | 8006588020593 | JOHDOTUSKOURU ECABL E/4 SERIES | E194 PVC 100x80 2m PAK 16m | S1422B | Johdotuskourut Canalplast LB | V | M | 18.8 | M | 1 | 18.8
S | 2046008 | 6438199015347 | PAINIKE SAGA | 6/10A/250V/IP21 PPJ 1N LI VAL | S20120 | Pinta-as kytkimet ABB Saga P0 | E | KPL | 18.8 | KPL | 1 | 18.8
S | 2607776 | 4003468906125 | ASENNUSKEHYS TECTA | CORNER ANGLE TECTA AN | S2616B | Säätimet Theben LB | E | KPL | 18.8 | KPL | 1 | 18.8
S | 7265179 | 6418296622242 | KYTKENTÄKAAPELI-KUITU FINNSAT | SM SC APC/SC 2M | S7242A | Tietoverkkotuott. muut LA | E | KPL | 18.8 | KPL | 1 | 18.8
S | 0464637 | 6410004646373 | OHJAUSKAAPELI GAMAFLEX | 10-JZ 18X1,5 K500 | S0415B | Teo ohjauskaapelit Gamaflex LB | V | M | 18.81 | M | 1 | 18.81
S | 1416584 | 4012196732937 | JALKALISTAKANAVA SL OBO | 20/50MM TUMMA PYÖKKI 2M | S1423B | Asennuskanavat osat Rehau LB | E | M | 18.81 | M | 1 | 18.81
S | 1913508 | 6418677152924 | N/PE- KISKO ENSTO IS | KNA4.108P CU 2x1x16mm2+7x6mm2 | S1904B | Liittimet Ensto LB | E | KPL | 18.81 | KPL | 1 | 18.81
S | 3135250 | 4028854021701 | KAHVASULAKE SIBA | GG/GL 1 50A 500V | S31000 | Kahvasulakkeet Hellermann X P0 | E | KPL | 18.81 | KPL | 1 | 18.81
S | 3135263 | 4028854021732 | KAHVASULAKE SIBA | GG/GL 1 63A 500V | S31000 | Kahvasulakkeet Hellermann X P0 | E | KPL | 18.81 | KPL | 1 | 18.81
S | 3226109 |  | VIRTAKISKO FTG EUROVARIO | 4P/HAARUKKA/10/20MOD N-L1-N0 | S3223B | Virtakiskot FTG ELP LB | E | KPL | 18.81 | KPL | 1 | 18.81
S | 3426748 | 3250617860758 | TUULETUSLAIPPA UNIVERS | FD00P5 KOT. FWU VAL | S3408B | Kotelot Hager LB | E | KPL | 18.81 | KPL | 1 | 18.81
S | 3634172 | 4015082667481 | LIITINSUOJA NZM | NZM1-XIPA | S3625B | Tehok. ja katk. Eaton LB | E | KPL | 18.81 | KPL | 1 | 18.81
S | 5205552 |  | Cable Protection | Cable Protection 34x1200 mm | S5218B | Kaapelinsuojaus Pmflex LB | E | KPL | 18.81 | KPL | 1 | 18.81
S | 7203875 |  | KYTKENTÄKAAPELI-CAT6A S/FTP | NETCONNECT 2 M HARMAA LSZH | S7210B | Tietoverkkot Netconnect LB | V | KPL | 18.81 | KPL | 1 | 18.81
S | 1749809 | 4044773170191 | HOLKKITIIVISTE ATEX SKINTOP | MS-M 20x1.5 BRASS IP68 | S1709B | Holkkitiivisteet Skintop LB | V | KPL | 18.82 | KPL | 1 | 18.82
S | 2115666 |  | Rocker | 1/6/7 LI "lamp" black | S2112B | Uppoas kytkimet UTU LB | E | KPL | 18.82 | KPL | 1 | 18.82
S | 3612724 | 8433996013181 | AKSELI TELERGON | 387MM S5000 40-250A CD | S3622B | KYTKIMET TELERGON ELP LB | E | KPL | 18.82 | KPL | 1 | 18.82
S | 7109328 | 4015120425905 | KYTKENTÄRASIA COMPACT | COMPACT MOUNTING IP54 SM WH | S4215B | Turvavalaisimet Esylux LB | V | KPL | 18.82 | KPL | 1 | 18.82
S | 0475316 |  | ASENNUSKAAP LÄM.K HELUKABEL | HELUTHERM 145 MULTI-C 4X2,5 | S0466B | OHJAUSKAAPELIT-HF CABLEX X LB | E | M | 18.83 | M | 1 | 18.83
S | 0622869 | 7330000077454 | ALUMIINIVOIMAKAAPELI-HF NEXANS | AMCMK HF 4X25/16 DCA K500 | S0607B | Alumiinivoimakaap Nexans LB | E | M | 18.83 | M | 1 | 18.83
S | 1116024 | 4031026302478 | SUOJALETKU MUOVI HELAGUARD | HG-LW54 54,5/47,4MM MUS 25M | S1111B | Suojaletkut Hellermann LB | V | M | 18.83 | M | 1 | 18.83
S | 1414148 |  | ASENNUSKANAVA TEHALIT.LF | LF400400 PVC 40x40x2000 RUS | S1420B | Asennuskanavat osat Tehalit LB | E | M | 18.83 | M | 1 | 18.83
S | 1417554 | 4012740878517 | JOHDOTUSKOURU TEHALIT.BA7 | BA740060 PVC BA740x60x2000 HAR | S1420B | Asennuskanavat osat Tehalit LB | E | M | 18.83 | M | 1 | 18.83
S | 1475926 |  | Coupling piece | BRP651007 Fe BRP65x100 white | S1420B | Asennuskanavat osat Tehalit LB | E | KPL | 18.83 | KPL | 1 | 18.83
S | 2102917 |  | PEITELEVY RENOVA | PÄÄTYKEHYSPARI VAL | S2116A | Uppoas kytkimet RENOVA LA | V | KPL | 18.83 | KPL | 1 | 18.83
S | 2818054 |  | PAINIKE KNX JUNG | F40 VIVUT. 1 VIPU. VALKOINEN | S2806B | Kiinteistöautom KNX ENSTO LB | E | KPL | 18.83 | KPL | 1 | 18.83
S | 2818062 |  | PAINIKE KNX JUNG | F50 VIVUT. 2 VIPUA. VALKOINEN | S2806B | Kiinteistöautom KNX ENSTO LB | E | KPL | 18.83 | KPL | 1 | 18.83
S | 3012031 | 5027590486477 | TULPPASULAKE UR BUSSMANN | 6NZ01R E16/6A gR | S3007B | Sulakkeet Eaton LB | E | KPL | 18.83 | KPL | 1 | 18.83
S | 3012032 | 5027590428965 | TULPPASULAKE UR BUSSMANN | 10NZ01R E16/10A gR | S3007B | Sulakkeet Eaton LB | E | KPL | 18.83 | KPL | 1 | 18.83
S | 3012033 | 5027590437837 | TULPPASULAKE UR BUSSMANN | 16NZ01R E16/16A gR | S3007B | Sulakkeet Eaton LB | E | KPL | 18.83 | KPL | 1 | 18.83
S | 5243210 |  | KUTISTEJATKO 3M | 3x1.5 -5x6mm2 ( 5x1.5 -5x6mm2) | S5208B | Kaapelin suoj+liitos 3M LB | V | KPL | 18.83 | KPL | 1 | 18.83
S | 1627102 | 4012195335474 | JAKORASIA OBO | B 9T PP 4-6mm2 110x110x50 IP67 | S1606B | Pinta-asennusras OBO LB | V | KPL | 18.84 | KPL | 1 | 18.84
S | 2006525 | 6418677307515 | KYTKIN JUSSI | 6/16AX/250V/IP21 PPJ 2X VAL | S20041 | Pinta-as kytkimet ABB P1 | V | KPL | 18.84 | KPL | 1 | 18.84
S | 3115140 |  | KAHVASULAKE BUSSMANN | 125NHG01B 500VAC gG-gL 125A 01 | S3104A | Kahvasulakkeet Eaton LA | V | KPL | 18.84 | KPL | 1 | 18.84
S | 8290234 | 6418530920691 | KIUASKIVET NARVI | KOTA KIUASKIVI 5-10 CM 20kg | S82220 | Lisätarvikkeet Narvi P0 | V | KPL | 18.84 | KPL | 1 | 18.84
S | 7446124 | 3700575915958 | ETHERNET KYTKIN GIGAMEDIA | 8P 10/100MBPS, PÖYTÄM. | S9997B | GIGAMEDIA KAIKKI TUOTTEET LB | V | KPL | 18.84 | KPL | 1 | 18.84
S | 1453237 | 6410014532376 | SYÖTTÖRASIA GLOBAL TRAC | XTSC611-1 SYÖTTÖRASIA HAR | S1415B | Kosketinkisot NOA LB | E | KPL | 18.85 | KPL | 1 | 18.85
S | 1453238 | 6410014532383 | SYÖTTÖRASIA GLOBAL TRAC | XTSC611-2 SYÖTTÖRASIA MUS | S1415B | Kosketinkisot NOA LB | V | KPL | 18.85 | KPL | 1 | 18.85
S | 1453239 | 6410014532390 | SYÖTTÖRASIA GLOBAL TRAC | XTSC611-3 SYÖTTÖRASIA VAL | S1415B | Kosketinkisot NOA LB | V | KPL | 18.85 | KPL | 1 | 18.85
S | 1453240 | 6410014532406 | SYÖTTÖRASIA GLOBAL TRAC | XTSC612-1 SYÖTTÖRASIA HAR | S1415B | Kosketinkisot NOA LB | E | KPL | 18.85 | KPL | 1 | 18.85
S | 1453241 | 6410014532413 | SYÖTTÖRASIA GLOBAL TRAC | XTSC612-2 SYÖTTÖRASIA MUS | S1415B | Kosketinkisot NOA LB | V | KPL | 18.85 | KPL | 1 | 18.85
S | 1453242 | 6410014532420 | SYÖTTÖRASIA GLOBAL TRAC | XTSC612-3 SYÖTTÖRASIA VAL | S1415B | Kosketinkisot NOA LB | V | KPL | 18.85 | KPL | 1 | 18.85
S | 1468480 | 7394333401812 | KIINNITYSTARVIKE | 6694-10-48 T-RUUVI M10X50 HST | S1426B | Kaapelitiet RST MP LB | E | KPL | 18.85 | KPL | 1 | 18.85
S | 1913458 | 6418677162794 | NOLLAKISKO ENSTO IS | KNA4.108 CU 2x(1x16mm2+7x6mm2) | S1904B | Liittimet Ensto LB | V | KPL | 18.85 | KPL | 1 | 18.85
S | 2704508 | 4046356732277 | VÄLIRELE PHOENIX | RIF-1-RPT-LDP-24DC/2X21 | S2713B | Ohjaus säätö Phoenix LB | E | KPL | 18.85 | KPL | 1 | 18.85
S | 3413070 | 6418074300256 | LÄPIVIENTILAIPPA EK FIBOX | MB10215-PM | S3407B | Kotelot Fibox LB | V | KPL | 18.85 | KPL | 1 | 18.85
S | 1476306 |  | Cover plate | WXD256 TV+R+SAT 2M black | S1432B | Kanavakalusteet UTU LB | E | KPL | 18.86 | KPL | 1 | 18.86
S | 1476307 | 3250617190909 | PEITELEVY GALLERY | WXD256 TV+R+SAT 2M ALU | S1432B | Kanavakalusteet UTU LB | E | KPL | 18.86 | KPL | 1 | 18.86
S | 1622166 | 4013902663361 | KALVOJAKORASIA SPELSBERG | ABOX 025/2-L/SW | S16040 | Pinta-asennusras Spelsberg P0 | E | KPL | 18.86 | KPL | 1 | 18.86
S | 3056291 | 4028854013744 | PUTKISULAKE LASI HELLERMANN | T 5X20MM 16A 250V | S3006B | Sulakkeet Siba LB | V | KPL | 18.86 | KPL | 1 | 18.86
S | 4600014 | 6410046000140 | KIINNIKE I-VALO | 6079.000.00 VAIJERIKIINNIKE | S4317B | Teollisuusvalaisimet I-Valo LB | E | KPL | 18.86 | KPL | 1 | 18.86
S | 5261767 | 9010459664983 | SUOJAPUTKI PIPELIFE | ROCKY100 75X6,8 SN64 100M | S5207A | Kaapelin suoj+liitos Pipel LA | E | M | 18.86 | M | 1 | 18.86
S | 5261768 | 9010459664990 | SUOJAPUTKI PIPELIFE | ROCKY100 75X6,8 SN64 200M | S5207A | Kaapelin suoj+liitos Pipel LA | E | M | 18.86 | M | 1 | 18.86
S | 7241176 | 7333089005165 | KYTKENTÄKAAPELI-KUITU EUROLAN | 2xLC-LC OM3 3M UPC | S7222B | Kuitutuott. Eurolan LB | V | KPL | 18.86 | KPL | 1 | 18.86
S | 0444673 | 4044774391830 | OHJAUSKAAPELI-EMC-HF LAPP | ÖLFLEX CLASSIC 110 CH 7G0,75N | S0431B | Ohjauskaap pienet pp Lapp LB | E | M | 18.87 | M | 1 | 18.87
S | 1914124 | 6410019141245 | YLEISLIITIN OTL OUNEVA | 1xAL/CU 25-150mm2 HARMAA | S1908B | Sisäjohtoliittimet Ouneva LB | V | KPL | 18.87 | KPL | 1 | 18.87
S | 1914125 | 6410019141252 | YLEISLIITIN OTL OUNEVA | 1xAL/CU 25-150mm2 SININEN | S1908B | Sisäjohtoliittimet Ouneva LB | V | KPL | 18.87 | KPL | 1 | 18.87
S | 1914126 | 6410019141269 | YLEISLIITIN OTL OUNEVA | 1xAL/CU 25-150mm2 KEVI | S1908B | Sisäjohtoliittimet Ouneva LB | V | KPL | 18.87 | KPL | 1 | 18.87
S | 1966220 | 3472591154382 | RIVILIITIN TE/ABB ENTRELEC | VEITSIKATK. 6MM, 4MM2, SIN./OR | S1924B | RIVILIITIN Entrelec FinnE X LB | E | KPL | 18.87 | KPL | 1 | 18.87
S | 2712644 | 4013614497520 | PISTOKANTARELE ABB | PISTOKANTARELE,UC=12VDC,3C/O,1 | S2703B | Ohjaus säätö ABB LB | E | KPL | 18.87 | KPL | 1 | 18.87
S | 2719417 | 8428040016737 | PISTOKANTARELE COMAT RELECO | C7A20X12D | S2750B | RELEET RELECOM OEM X LB | E | KPL | 18.87 | KPL | 1 | 18.87
S | 3208835 | 6925808306083 | JOHDONSUOJAKATKAISIJA NB1-63 | 3-NAPAINEN B-KÄYRÄ 10A | S32890 | Liitintarv. Finn Elect. P0 | E | KPL | 18.87 | KPL | 1 | 18.87
S | 3208836 | 6925808306113 | JOHDONSUOJAKATKAISIJA NB1-63 | 3-NAPAINEN B-KÄYRÄ 16A | S32890 | Liitintarv. Finn Elect. P0 | E | KPL | 18.87 | KPL | 1 | 18.87
S | 3208837 | 6925808306175 | JOHDONSUOJAKATKAISIJA NB1-63 | 3-NAPAINEN B-KÄYRÄ 20A | S32890 | Liitintarv. Finn Elect. P0 | E | KPL | 18.87 | KPL | 1 | 18.87
S | 3208838 | 6925808306205 | JOHDONSUOJAKATKAISIJA NB1-63 | 3-NAPAINEN B-KÄYRÄ 25A | S32890 | Liitintarv. Finn Elect. P0 | E | KPL | 18.87 | KPL | 1 | 18.87
S | 3208839 | 6925808306267 | JOHDONSUOJAKATKAISIJA NB1-63 | 3-NAPAINEN B-KÄYRÄ 32A | S32890 | Liitintarv. Finn Elect. P0 | E | KPL | 18.87 | KPL | 1 | 18.87
S | 3208840 |  | Circuit breaker | NB1633NB40A | S32890 | Liitintarv. Finn Elect. P0 | E | KPL | 18.87 | KPL | 1 | 18.87
S | 4100515 | 7392971103914 | ASENNUSKOTELO HIDE A LITE | SPOT GUARD 120 MAX 35W | S4212B | Sisävalaisimet Hide-a-lite LB | E | KPL | 18.87 | KPL | 1 | 18.87
S | 4203075 |  | ASENNUSSARJA HIDE A LITE | VAAKAVAIJERIKIINNIKE LITELINE | S4212B | Sisävalaisimet Hide-a-lite LB | E | KPL | 18.87 | KPL | 1 | 18.87
S | 4289469 | 7392971127675 | PÄÄTYLEVY HIDE A LITE | PÄÄTY KUPU HUUR KORK 15MM 2KPL | S4212B | Sisävalaisimet Hide-a-lite LB | E | KPL | 18.87 | KPL | 1 | 18.87
S | 1467301 | 7394333042503 | ASENNUSTARVIKE MP-BOLAGEN | MP-822S ASENNUSPROFIILIMP-MK | S1401B | Kaapelitiet MP LB | E | M | 18.88 | M | 1 | 18.88
S | 1448409 | 6438377018535 | LANKAHYLLY MEKA | WMT-50-200 L=3000 EG | S1449A | Lankahyllyt Meka X LA | V | M | 18.88 | M | 1 | 18.88
S | 9821006 | 6418677333002 | KYTKIN IMPRESSIVO | 1066-84P VAIHTO (6) VA 1kpl | S2195A | Uppoas kytkimet DIY LA | V | KPL | 18.88 | KPL | 1 | 18.88
S | 2318578 | 3389110645187 | PAINIKETARVIKE HARMONY | XACA9416 KUMIREUNUSP SININEN | S2302B | Erikoiskytkimet Schneider LB | E | KPL | 18.88 | KPL | 1 | 18.88
S | 2421261 |  | KOJEPISTORASIA EASY & SAFE | 3-NAP 16A 6H IP44 2P+E VINO | S2416B | Pistoras. tulpat Amphenol LB | E | KPL | 18.88 | KPL | 1 | 18.88
S | 3448023 | 3606485131450 | OVITARVIKE UNIVERSAL ENCLOSURE | NSYDPA44 KAAVIOTASKU A4 TEIPPI | S3418B | Kotelot Schneider LB | E | KPL | 18.88 | KPL | 1 | 18.88
S | 3460559 | 3606485131467 | KESK. LISÄTARV UNIV.ENCLOSURES | KAAVIOTASKU A4 TEIPPI SYV 22MM | S3418B | Kotelot Schneider LB | V | KPL | 18.88 | KPL | 1 | 18.88
S | 4714123 | 6435200312372 | VAKIOLAMPPU AIRAM LED | LED R7S 827 2000LM 118MM | S4710B | LED-lamput Airam LB | E | KPL | 18.88 | KPL | 1 | 18.88
S | 4926043 | 8718699646912 | LED-VALOPUTKI T8 MASTER LED | T8 L1500 830 2900LM 21W EM230V | S4720B | LED-lamput Philips LB | V | KPL | 18.88 | KPL | 1 | 18.88
S | 4926044 | 8718699646936 | LED-VALOPUTKI T8 MASTER LED | T8 L1500 840 3100LM 21W EM230V | S4720B | LED-lamput Philips LB | V | KPL | 18.88 | KPL | 1 | 18.88
S | 4926045 | 8718699646950 | LED-VALOPUTKI T8 MASTER LED | T8 L1500 865 3100LM 21W EM230V | S4720B | LED-lamput Philips LB | V | KPL | 18.88 | KPL | 1 | 18.88
S | 8742900 | 6430031121117 | PARISTO LITHIUM TADIRAN | SL-750/S. 1/2AA 3.6V/1.1Ah | S8702B | Paristot akut käsival muut LB | E | KPL | 18.88 | KPL | 1 | 18.88
S | 5241076 | 6410052410766 | PÄÄTETUPPILO 3M | SKE 25/63 | S5208B | Kaapelin suoj+liitos 3M LB | V | KPL | 18.89 | KPL | 1 | 18.89
S | 2166524 | 6438199011226 | KYTKIN SAGA | 6/16AX/250V/IP44 UKJ 2X | S21080 | Uppoas kytkimet ABB Saga P0 | V | KPL | 18.9 | KPL | 1 | 18.9
S | 2320409 | 3389110290318 | LINSSI HARMONY | ZB4BV033E | S2302B | Erikoiskytkimet Schneider LB | E | KPL | 18.9 | KPL | 1 | 18.9
S | 2320672 | 3389110889499 | MERKKIVALOKALUSTE HARMONY | ZB4BV01 VALKOINEN | S2302B | Erikoiskytkimet Schneider LB | E | KPL | 18.9 | KPL | 1 | 18.9
S | 2320674 | 3389110889505 | MERKKIVALOKALUSTE HARMONY | ZB4BV03 VIHREÄ | S2302B | Erikoiskytkimet Schneider LB | E | KPL | 18.9 | KPL | 1 | 18.9
S | 2320676 | 3389110889512 | MERKKIVALOKALUSTE HARMONY | ZB4BV04 PUNAINEN | S2302B | Erikoiskytkimet Schneider LB | E | KPL | 18.9 | KPL | 1 | 18.9
S | 2320678 | 3389110889529 | MERKKIVALOKALUSTE HARMONY | ZB4BV05 KELTAINEN | S2302B | Erikoiskytkimet Schneider LB | E | KPL | 18.9 | KPL | 1 | 18.9
S | 2320680 | 3389110889536 | MERKKIVALOKALUSTE HARMONY | ZB4BV06 | S2302B | Erikoiskytkimet Schneider LB | E | KPL | 18.9 | KPL | 1 | 18.9
S | 2320682 | 3389110123241 | MERKKIVALOKALUSTE HARMONY | ZB4BV07 | S2302B | Erikoiskytkimet Schneider LB | E | KPL | 18.9 | KPL | 1 | 18.9
S | 2507555 |  | Frame | 1f IP44 w. lid chrome | S2512B | Upotettavat pistorasiat UTU LB | E | KPL | 18.9 | KPL | 1 | 18.9
S | 3175306 | 5027590483421 | KAHVASULAKE BUSSMANN | 50NHG1B 500VAC GG-GL 50A 1 | S3101B | Kahvasulakkeet UTU LB | E | KPL | 18.9 | KPL | 1 | 18.9
S | 3175307 | 5027590485609 | KAHVASULAKE BUSSMANN | 63NHG1B 500VAC GG-GL 63A 1 | S3101B | Kahvasulakkeet UTU LB | E | KPL | 18.9 | KPL | 1 | 18.9
S | 3175308 | 5027590490979 | KAHVASULAKE BUSSMANN | 80NHG1B 500VAC GG-GL 80A 1 | S3101B | Kahvasulakkeet UTU LB | E | KPL | 18.9 | KPL | 1 | 18.9
S | 3175309 | 5027590428231 | KAHVASULAKE BUSSMANN | 100NHG1B 500VAC GG-GL 100A 1 | S3101B | Kahvasulakkeet UTU LB | E | KPL | 18.9 | KPL | 1 | 18.9
S | 3175310 | 5027590430104 | KAHVASULAKE BUSSMANN | 125NHG1B 500VAC GG-GL 125A 1 | S3101B | Kahvasulakkeet UTU LB | E | KPL | 18.9 | KPL | 1 | 18.9
S | 3175311 | 5027590437370 | KAHVASULAKE BUSSMANN | 160NHG1B 500VAC GG-GL 160A 1 | S3101B | Kahvasulakkeet UTU LB | E | KPL | 18.9 | KPL | 1 | 18.9
S | 7550359 | 8424450020111 | TYÖKALU TELEVES | NAULAKIINNIKE SULJETTU | S7505A | Antennituotteet Finnsat LA | E | PAK | 18.9 | KPL | 100 | 0.189
S | 70549504 |  | ALASVALO ENLITE SLIMFIT | EN-PL24B/30H IP44 LED 24W 830 | S9920 | SÄHKÖ POISTOTUOTTEET 2 | V | KPL | 18.9 | KPL | 1 | 18.9
S | 0406684 | 7330000113565 | OHJAUSKAAPELI-HF NEXANS | MCMO HF 750V 12X1,5 DCA K500 | S0610A | Ohjauskaapelit Nexans LA | V | M | 18.91 | M | 1 | 18.91
S | 1446505 | 7321677290291 | SEINÄKANNAKE WIBE | SISÄPUOLINEN W17-100 VALKOINEN | S1411B | Kaapelitiet Wibe LB | E | KPL | 18.91 | KPL | 1 | 18.91
S | 1410073 | 8000126050677 | JOHDOTUSKOURU ABB T&B | JOHTOKOURU 05067 (60X60) 8-12M | S1453B | Johdotuskourut X ABB LB | E | M | 18.91 | M | 1 | 18.91
S | 2111505 | 4011334249146 | PEITELEVY 1930 | 1OS PÄÄTY MUSTA | S2112B | Uppoas kytkimet UTU LB | E | KPL | 18.91 | KPL | 1 | 18.91
S | 2115516 | 3250610090602 | PEITELEVY 1930 | 1OS PÄÄTY VALKOINEN | S2112B | Uppoas kytkimet UTU LB | E | KPL | 18.91 | KPL | 1 | 18.91
S | 2115517 |  | Frame | 1f end piece black | S2112B | Uppoas kytkimet UTU LB | E | KPL | 18.91 | KPL | 1 | 18.91
S | 4910414 | 6435200306203 | LED-VALOPUTKI T5 AIRAM | LED T5 1500 840 G5 4000LM AC | S47100 | LED-lamput Airam P0 | V | KPL | 18.91 | KPL | 1 | 18.91
S | 4725368 | 8719514346499 | VAKIOLAMPPU COREPRO | ND 13-120W E27 827 CL G2000LM | S4720B | LED-lamput Philips LB | E | KPL | 18.91 | KPL | 1 | 18.91
S | 4725369 | 8719514346536 | VAKIOLAMPPU COREPRO | ND 13-120W E27 827 FR G2000LM | S4720B | LED-lamput Philips LB | E | KPL | 18.91 | KPL | 1 | 18.91
S | 4725371 | 8719514346550 | VAKIOLAMPPU COREPRO | ND 13-120W E27 840 FR G2000LM | S4720B | LED-lamput Philips LB | E | KPL | 18.91 | KPL | 1 | 18.91
S | 4725372 | 8719514346574 | VAKIOLAMPPU COREPRO | ND 13-120W E27 865 FR G2000LM | S4720B | LED-lamput Philips LB | E | KPL | 18.91 | KPL | 1 | 18.91
S | 0202468 | 6410002024685 | VALOKUITUKAAP SISÄ/ULKO AFUMEX | FZOMSU-HF C-PRO 24XBB+24XOM4B | S02540 | Valokuitukaapeli Prysmian X P0 | E | M | 18.92 | M | 1 | 18.92
S | 1370756 |  | Wire bond | T18L 2,5x205 NAT | S1305B | Kiinnitystarv Hellermann LB | E | PAK | 18.92 | PAK | 1 | 18.92
S | 1749516 | 4044773157932 | HOLKKITIIVISTE MUOVI SKINTOP | ST PG36 24-32mm RAL7035 IP68 | S1709B | Holkkitiivisteet Skintop LB | V | KPL | 18.92 | KPL | 1 | 18.92
S | 2625020 | 4011395306901 | KESKIÖLEVY IMPRESSIVO | BT PAINIKKEEN 1-OS. VIPU VAL | S2604B | Liiketunn, säätimet ABB LB | E | KPL | 18.92 | KPL | 1 | 18.92
S | 3012034 | 5027590468244 | TULPPASULAKE UR BUSSMANN | 20NZ02R E18/20A gR | S3007B | Sulakkeet Eaton LB | E | KPL | 18.92 | KPL | 1 | 18.92
S | 3012035 | 5027590471114 | TULPPASULAKE UR BUSSMANN | 25NZ02R E18/25A gR | S3007B | Sulakkeet Eaton LB | E | KPL | 18.92 | KPL | 1 | 18.92
S | 3115099 | 051712485913 | OIKOSULKUVEITSI BUSSMANN | SDL-00 160A KOKO 00 | S3105B | Kahvavarokealustat UTU LB | V | KPL | 18.92 | KPL | 1 | 18.92
S | 1462933 | 4012195435785 | KESKIKANNAKE KTS | MAHU/400FS | S1404B | Kaapelitiet OBO LB | E | KPL | 18.93 | KPL | 1 | 18.93
S | 2104023 | 7020160379207 | PEITELEVY ELKO PLUS | 2OS/IP20/86MM MUS | S2115B | Uppoas kytkimet Elko Plus LB | E | KPL | 18.93 | KPL | 1 | 18.93
S | 4127299 | 4058075727496 | SÄHKÖINEN LISÄTARVIKE LEDVANCE | LS AY CSW 2-NAP 50MM IP67 2KPL | S4102B | Sisävalaisimet Ledvance LB | E | PAK | 18.93 | KPL | 2 | 9.465
S | 5201054 | 6410052010546 | KAAPELIKENKÄ ELPRESS | KRF95-8 REIKÄ 8 CU 95 | S5204B | Kaapelin suoj+liitos Elpre LB | E | KPL | 18.93 | KPL | 1 | 18.93
S | 7204235 | 7020160501189 | TELERASIA ELKO ONE | DATARAS ACTASSI/KEYST SUORA MU | S7003B | Teleasennustarvikkeet Elko LB | V | KPL | 18.93 | KPL | 1 | 18.93
S | 9821049 | 6418677333439 | PINTA-ASENNUSKOTELO IMPRESSIVO | 1722S85-84P 2-OS 85 VA 1kpl | S2095B | Pinta-as kytkimet DIY LB | E | KPL | 18.94 | KPL | 1 | 18.94
S | 3601124 | 7025840013495 | ASENNUSTARVIKE ABB | XLP000 KEHIKKO 2 | S3602B | Tehokytk -katkais ABB LB | E | KPL | 18.94 | KPL | 1 | 18.94
S | 3641196 |  | Axle accessory |  | S3602B | Tehokytk -katkais ABB LB | E | KPL | 18.94 | KPL | 1 | 18.94
S | 3641197 | 6417019233550 | AKSELITARVIKE ABB | OHZX11 | S3602B | Tehokytk -katkais ABB LB | E | KPL | 18.94 | KPL | 1 | 18.94
S | 5202776 | 7393487016163 | KAAPELIKENKÄ ELPRESS | KRF35-8-45GR | S5204B | Kaapelin suoj+liitos Elpre LB | E | KPL | 18.94 | KPL | 1 | 18.94
S | 5202777 | 7393487016170 | KAAPELIKENKÄ ELPRESS | KRF35-10-45GR | S5204B | Kaapelin suoj+liitos Elpre LB | E | KPL | 18.94 | KPL | 1 | 18.94
S | 1449379 | 6438377020576 | SEINÄKANNAKE MEKA | MEK SK-70 M | S1448A | Valaisinkiskot Meka X LA | V | KPL | 18.95 | KPL | 1 | 18.95
S | 2001841 | 3414972110464 | PAINIKE PLEXO | 069790L | S2096B | Pint kytkimet Legrand Plexo LB | E | KPL | 18.95 | KPL | 1 | 18.95
S | 2001842 | 3414971881952 | PAINIKE PLEXO | 069720L | S2096B | Pint kytkimet Legrand Plexo LB | E | KPL | 18.95 | KPL | 1 | 18.95
S | 2001843 | 3414971882492 | PAINIKE PLEXO | 069760L | S2096B | Pint kytkimet Legrand Plexo LB | E | KPL | 18.95 | KPL | 1 | 18.95
S | 3636559 |  | ASENNUSTARVIKE QUICKCONNECT | KDN363M 3-NAP. 63A 6 MOD. | S3608B | Tehokytkimet UTU LB | E | KPL | 18.95 | KPL | 1 | 18.95
S | 4736638 | 4058075759220 | VAKIOLAMPPU LEDVANCE | CLA 7,5W/940 1055LM E27 DIM FR | S4730B | LED-lamput Ledvance LB | E | KPL | 18.95 | KPL | 1 | 18.95
S | 4738465 | 4099854467660 | SISUSTUSLAMPPU LEDVANCE | G125 3,4W/827 470LM E27 CL | S4730B | LED-lamput Ledvance LB | E | KPL | 18.95 | KPL | 1 | 18.95
S | 0437045 |  | KETJUKAAPELI | EFK 310Y 4G4 K500 | S0454B | Teo ketjukaapelit Hedtec LB | E | M | 18.96 | M | 1 | 18.96
S | 1122022 |  | Protec, hose's arc metal Ensto | JAP-K20 20mm Al Bend 90 BLK | S1106B | Alumiiniputket ja osat LB | V | KPL | 18.96 | KPL | 1 | 18.96
S | 1116450 | 4031026306742 | SUOJALETKU METALLI HELAGUARD | PCS20 21.5/16.9mm PVC MU 25m | S1111B | Suojaletkut Hellermann LB | E | M | 18.96 | M | 1 | 18.96
S | 1309315 | 8016650017222 | JOHDINSIDEANKKURI ELEMATIC | 19x19mm VA KUMIL 2x 100kpl/pss | S1320B | Johdinsiteet Elematic LB | V | PSS | 18.96 | KPL | 100 | 0.1896
S | 1441957 | 6438269318583 | PÄÄTYKAPPALE DUCTEL | TBP170-3 PÄÄTYLEVY VAL | S1414B | Alumiinikanavat Ductel LB | V | KPL | 18.96 | KPL | 1 | 18.96
S | 1449890 | 6438377023416 | T-KAPPALE TIKASHYLLY MEKA | VF PG | S1427B | Kaapelitiet Meka LB | V | KPL | 18.96 | KPL | 1 | 18.96
S | 3208832 |  | Circuit breaker | NB1633NC50A | S32890 | Liitintarv. Finn Elect. P0 | E | KPL | 18.96 | KPL | 1 | 18.96
S | 3208833 | 6925808306427 | JOHDONSUOJAKATKAISIJA NB1-63 | 3-NAPAINEN C-KÄYRÄ 63A | S32890 | Liitintarv. Finn Elect. P0 | E | KPL | 18.96 | KPL | 1 | 18.96
S | 5240620 | 7331980000098 | KAAPELIPÄÄTE NKT | LXAC135 | S52240 | Kaapelitarv. NKT P0 | V | KPL | 18.96 | KPL | 1 | 18.96
S | 5003007 | 4013364096073 | LIITIN DEHN+SÖHNE | CU 8mm MONILIITIN | S5801B | Sähköjakelukojeet LB | E | KPL | 18.96 | KPL | 1 | 18.96
S | 1370553 | 5022660018855 | JOHDINSIDE HELLERMANN | T30L 3,5x190 MUS 500KPL | S1305B | Kiinnitystarv Hellermann LB | E | PAK | 18.97 | PAK | 1 | 18.97
S | 1446045 | 7321677232284 | PYSTYKULMA WIBE | PYSTYHAAR W11-200. KUUMAS OHUT | S1411B | Kaapelitiet Wibe LB | E | KPL | 18.97 | KPL | 1 | 18.97
S | 1749848 | 4044773178821 | SUPISTUS MUOVI SKINDICHT | KU-M M63/25 | S1709B | Holkkitiivisteet Skintop LB | E | KPL | 18.97 | KPL | 1 | 18.97
S | 2712656 | 4013614497223 | PISTOKANTARELE ABB | PISTOKANTARELE,UC=24VDC,2C/O,1 | S2703B | Ohjaus säätö ABB LB | E | KPL | 18.97 | KPL | 1 | 18.97
S | 3131367 | 6410031313675 | KAHVASULAKE AMKA-SULAKE | NH-1C/100 A /500V, 120 KA | S3101B | Kahvasulakkeet UTU LB | V | KPL | 18.97 | KPL | 1 | 18.97
S | 6902179 | 6415869021792 | KÄRKISUULAKE | PUZER MUSTA | S8312B | Tarvikkeet Puzer LB | V | KPL | 18.97 | KPL | 1 | 18.97
S | 6902394 | 6415869023949 | HARJASUULAKE PUZER | 10146 | S8312B | Tarvikkeet Puzer LB | V | KPL | 18.97 | KPL | 1 | 18.97
S | 6902395 | 6415869023956 | HUONEKALUSUULAKE PUZER | 10147 | S8312B | Tarvikkeet Puzer LB | V | KPL | 18.97 | KPL | 1 | 18.97
S | 1440743 | 6438269327745 | KATTOKIINNIKE SYSTEMAL PRESTO | NTB05 KATTOKIINNIKE 5KN | S1413B | Valaisinkiskot hyllyt Syste LB | V | KPL | 18.98 | KPL | 1 | 18.98
S | 4923179 | 8720169290457 | LED-PISTOKANTALAMPPU COREPRO | G24Q-2 830 700LM 18W=6.5W PLC | S4720B | LED-lamput Philips LB | V | KPL | 18.98 | KPL | 1 | 18.98
S | 4923183 | 8720169290471 | LED-PISTOKANTALAMPPU COREPRO | G24Q-2 840 770LM 18W=6.5W PLC | S4720B | LED-lamput Philips LB | V | KPL | 18.98 | KPL | 1 | 18.98
S | 1317426 | 4012195798798 | KAAPELIKIINNIKE VBS OBO | 2031 M 30 FS E90 KZnOL AVATTAV | S1304B | Kiinnitystarvikkeet OBO LB | V | KPL | 18.99 | KPL | 1 | 18.99
S | 1339802 |  | PALKKIKIINNIKE VBS OBO | FL 2 50kpl | S1304B | Kiinnitystarvikkeet OBO LB | V | KPL | 18.99 | KPL | 1 | 18.99
S | 1467031 | 7394333137919 | EROTUSLEVY MP-BOLAGEN | MP-137S 2750mm.25mm | S1401B | Kaapelitiet MP LB | V | KPL | 18.99 | KPL | 1 | 18.99
S | 1467166 | 7394333130507 | PÄÄTYKAPPALE MP-BOLAGEN | MP-559S PÄÄTYHAKA 300mm | S1401B | Kaapelitiet MP LB | V | KPL | 18.99 | KPL | 1 | 18.99
S | 1467380 |  | SEINÄKANNAKE MP-BOLAGEN | MP-942SV C2 200X150X80 | S1401B | Kaapelitiet MP LB | E | KPL | 18.99 | KPL | 1 | 18.99
S | 1467382 |  | Fixing accessory MP-Bolagen | 955SV C2 10x180x170 | S1401B | Kaapelitiet MP LB | E | KPL | 18.99 | KPL | 1 | 18.99
S | 1449972 | 6438377023478 | PORTTIKANNAKE MEKA | PRT-400 PG | S1427B | Kaapelitiet Meka LB | V | KPL | 18.99 | KPL | 1 | 18.99
S | 1476308 | 3250617190039 | KANAVAKYTKIN GALLERY | WXF003 6/10A/250V JL 1/2M | S1432B | Kanavakalusteet UTU LB | E | KPL | 18.99 | KPL | 1 | 18.99
S | 1707500 | 7394438602138 | KALVOTIIVISTE AQUABEST | 1V YHDELLE KAAPELILLE | S1601B | Pinta-asennusrasiat LB | E | KPL | 18.99 | KPL | 1 | 18.99
S | 1707501 | 7394438602145 | KALVOTIIVISTE AQUABEST | 2V KAHDELLE KAAPELILLE | S1601B | Pinta-asennusrasiat LB | E | KPL | 18.99 | KPL | 1 | 18.99
S | 1914296 | 6410019142969 | RIVILIITIN OUNEVA | 2XAL/CU6-95MM2 HA. 100 KPL | S1908A | Sisäjohtoliittimet Ouneva LA | V | KPL | 18.99 | KPL | 1 | 18.99
S | 1963022 | 6410019630220 | MONINAPALIITIN PHOENIX | SACC-M12MR-4CON-PG7-M | S1912B | Riviliittim Phoenix Contact LB | E | KPL | 18.99 | KPL | 1 | 18.99
S | 1964159 | 4017918819095 | LIITIN PHOENIX | ST 10 PE | S1912B | Riviliittim Phoenix Contact LB | E | KPL | 18.99 | KPL | 1 | 18.99
S | 4011433 | 7392971131047 | ASENNUSTARVIKE HIDE A LITE | JOLLY KIINNIKE DIN-KISKOON | S4001B | Valaisinkomp Hidealite LB | E | KPL | 18.99 | KPL | 1 | 18.99
S | 4289489 | 7392971127897 | PÄÄTETULPPA HIDE A LITE | PÄÄTETULPPA HV IP44 230V | S4212B | Sisävalaisimet Hide-a-lite LB | E | KPL | 18.99 | KPL | 1 | 18.99
S | 4738476 | 4099854456213 | KOHDELAMPPU LEDVANCE | PAR16 4W/927 350LM GU10 DIM 36 | S4730B | LED-lamput Ledvance LB | E | KPL | 18.99 | KPL | 1 | 18.99
S | 4738477 | 4099854456237 | KOHDELAMPPU LEDVANCE | PAR16 4W/930 350LM GU10 DIM 36 | S4730B | LED-lamput Ledvance LB | E | KPL | 18.99 | KPL | 1 | 18.99
S | 4738478 | 4099854456251 | KOHDELAMPPU LEDVANCE | PAR16 4W/940 350LM GU10 DIM 36 | S4730B | LED-lamput Ledvance LB | E | KPL | 18.99 | KPL | 1 | 18.99
S | 0602015 | 6410006020157 | ASENNUSVOIMAKAAPEL-HF PRYSMIAN | MCMK-HF C-PRO 4X6/6 K9/500 | S0617B | Kuparivoimakaap Prysmian LB | V | M | 19 | M | 1 | 19
S | 1467578 | 6438269325475 | VALAISINKISKO MP-BOLAGEN | MP-321V6 C2 Fe 100mm 6m VAL | S1401A | Kaapelitiet MP LA | V | M | 19 | M | 1 | 19
S | 1439472 |  | KATTOKIINNIKE DEFEM | B48/M8 SÄHKÖSINKITTY | S1411B | Kaapelitiet Wibe LB | E | KPL | 19 | KPL | 1 | 19
S | 3425692 |  | Support for connectors Gamma | GZ30A f. GDx13J/GDx13N | S3408B | Kotelot Hager LB | E | KPL | 19 | KPL | 1 | 19
S | 3425860 |  | Door Gamma | GP110P f.encl. GD110N | S3408B | Kotelot Hager LB | E | KPL | 19 | KPL | 1 | 19
S | 1311903 |  | KAAPELIKIINNIKE DUTCHCLAMP | DUTCHCLAMP SE 50-75 | S1303A | Kiinnitystarvikkeet Sormat LA | V | KPL | 19.01 | KPL | 1 | 19.01
S | 2110866 | 4011334366478 | VIPU R.1 | 1/6/7 LI "0" MUS | S2112B | Uppoas kytkimet UTU LB | E | KPL | 19.01 | KPL | 1 | 19.01
S | 2115289 |  | Rocker | 1/6/7 LE IP44 fix.p. alu | S2112B | Uppoas kytkimet UTU LB | E | KPL | 19.01 | KPL | 1 | 19.01
S | 2115292 | 4011334490104 | VIPU S.1 | 2/3 0-MERK. IP44 KIIN.OS. ALU | S2112B | Uppoas kytkimet UTU LB | E | KPL | 19.01 | KPL | 1 | 19.01
S | 2721537 | 3389119403627 | PISTOKANTARELE ZELIO | 24VAC 3C/O 10A LED | S2702B | Ohjaus säätö Schne LB | E | KPL | 19.01 | KPL | 1 | 19.01
S | 2721539 | 3389119403641 | PISTOKANTARELE ZELIO | 48VAC 3C/O 10A LED | S2702B | Ohjaus säätö Schne LB | E | KPL | 19.01 | KPL | 1 | 19.01
S | 2721541 | 3389119403665 | PISTOKANTARELE ZELIO | 120VAC 3C/O 10A LED | S2702B | Ohjaus säätö Schne LB | E | KPL | 19.01 | KPL | 1 | 19.01
S | 2721543 | 3389119403696 | PISTOKANTARELE ZELIO | 230VAC 3C/O 10A LED | S2702B | Ohjaus säätö Schne LB | E | KPL | 19.01 | KPL | 1 | 19.01
S | 6774228 |  | VIRTAMUUNTAJA KIINTEÄ ENTES | ENT.A40MN 40X10 600/5 5VA LK0, | S6733B | Mittarit Entes LB | E | KPL | 19.01 | KPL | 1 | 19.01
S | 7914393 | 3700117228591 | LÄPIVIENTI ERARD | KAAPELILÄPIVIENTI 80X80X10MM | S7505A | Antennituotteet Finnsat LA | E | KPL | 19.01 | KPL | 1 | 19.01
S | 1333188 | 4040918001177 | KAARIKIINNIKE PUK | K88AC Ø82-88/HMAX=125MM FE | S1301B | Kiinnitystarvikkeet LB | E | KPL | 19.02 | KPL | 1 | 19.02
S | 1333388 | 4040918032935 | KAARIKIINNIKE PUK | K88U Ø82-88/HMAX=125MM FE | S1301B | Kiinnitystarvikkeet LB | E | KPL | 19.02 | KPL | 1 | 19.02
S | 1416752 |  | SYÖTTÖLIITIN ECOLINE | G4773 HAAROITUSLIITIN | S1420B | Asennuskanavat osat Tehalit LB | E | KPL | 19.02 | KPL | 1 | 19.02
S | 1461322 | 4012740874809 | PÄÄTYKAPPALE TEHALIT.FWK | KTSCK00 KISK. KTSC3000 10kpl | S1420B | Asennuskanavat osat Tehalit LB | E | KPL | 19.02 | KPL | 1 | 19.02
S | 1475817 | 4012740012034 | TASOKULMA TEHALIT.LF | LF40040 HF 40X40 LVA | S1420B | Asennuskanavat osat Tehalit LB | E | KPL | 19.02 | KPL | 1 | 19.02
S | 0430860 | 7330957002196 | LÄMPÖKAAPELI RAYCHEM | T2RED ITSESÄÄT 5-15W/m | S8113B | Lämpökaapelit Raychem LB | V | M | 19.02 | M | 1 | 19.02
S | 0474658 |  | OHJAUSKAAPELI TAIP. HELUKABEL | TOPSERV 113 PUR (4G1,5+(2X1,5) | S0466B | OHJAUSKAAPELIT-HF CABLEX X LB | E | M | 19.03 | M | 1 | 19.03
S | 1104511 | 6410011045114 | PUTKEN KAARI ALUM A-COLLECTION | JAPK50 50mm | S1100A | AL putket ja osat A-collect LA | V | KPL | 19.03 | KPL | 1 | 19.03
S | 1433059 | 6438377143787 | KIINNITYSTARV TIKASHYLLY MEKA | VK2 XPG | S1427B | Kaapelitiet Meka LB | V | KPL | 19.03 | KPL | 1 | 19.03
S | 1449671 | 6438377022778 | KIINNITYSTARVIKE TIKASHYLLY ME | VK2 HDG | S1427B | Kaapelitiet Meka LB | V | KPL | 19.03 | KPL | 1 | 19.03
S | 1914084 | 3250613831042 | PE-KISKO HAGER | KM06E 1x25/2x16/3x10mm2 | S1901B | Sisäjohtoliitt Hager Berker LB | E | KPL | 19.03 | KPL | 1 | 19.03
S | 1914085 | 3250613831035 | NOLLAKISKO HAGER | KM06N 1x25/2x16/3x10mm2 | S1901B | Sisäjohtoliitt Hager Berker LB | E | KPL | 19.03 | KPL | 1 | 19.03
S | 1963289 | 6410019632897 | LIITIN PHOENIX | UT 35-PE | S1912B | Riviliittim Phoenix Contact LB | V | KPL | 19.03 | KPL | 1 | 19.03
S | 1901343 |  | N/PE-KISKO FTG | 2P 2X(1X25+7X4MM2) 690V SIN | S1919B | N- ja PE-kiskot FTG ELP LB | E | KPL | 19.03 | KPL | 1 | 19.03
S | 1921334 | 4018841003629 | HAAROITUSLIITIN FTG | PDB+ 1X25 6X10 CU85A/AL65A | S1920B | Haaroitusliittimet FTG ELP LB | E | KPL | 19.03 | KPL | 1 | 19.03
S | 2418133 |  | PINTAKEHYS EXXACT | 3-PINTAKOJERASIA 35 MM VAL | S2424A | Pinta-as pistoras EXXACT LA | V | KPL | 19.03 | KPL | 1 | 19.03
S | 9843487 |  | KOSKETUSSUOJA | APB-PG KYTKIMILLE Z15 | S2714B | Ohjaus säätö Omron LB | E | KPL | 19.03 | KPL | 1 | 19.03
S | 7269010 | 6410072690100 | KYTKENTÄKAAPELI-KUITU HJ3W | SC/SC FMS 2OM3T 2M | S7203B | Kuitutuotteet Naficon X LB | V | KPL | 19.03 | KPL | 1 | 19.03
S | 7237279 | 6410072372792 | KYTKENTÄKAAPELI-KUITU ETD | SC - LC SM 10 M SPX | S7204B | Kuitutuotteet ETD X LB | E | KPL | 19.03 | KPL | 1 | 19.03
S | 7240160 | 3606485123011 | ADAPTERI ACTASSI | ADAPTERILEVY 3XSC DUBLEX ADAPT | S7241B | Tietoverkkotuott. Schneider LB | E | KPL | 19.03 | KPL | 1 | 19.03
S | 3017006 | 8012542047537 | PUTKISULAKEALUSTA E90 | 3-NAPAINEN 32A 690VAC | S30120 | Putkisulakealusta ABB X P0 | E | KPL | 19.04 | KPL | 1 | 19.04
S | 1450814 | 6410014508142 | SYÖTTÖRASIA GLOBAL TRAC | GB14-2 KESKISYÖTTÖRASIA MUS | S1415B | Kosketinkisot NOA LB | V | KPL | 19.04 | KPL | 1 | 19.04
S | 1450914 | 6410014509149 | KESKISYÖTTÖRASIA GLOBAL TRAC | GB14-3 GB VALKOINEN | S1415B | Kosketinkisot NOA LB | V | KPL | 19.04 | KPL | 1 | 19.04
S | 1450917 |  | KISTOTARVIKE GLOBAL TRAC | GB14-1 KESKISYÖTTÖRASIA HAR | S1415B | Kosketinkisot NOA LB | E | KPL | 19.04 | KPL | 1 | 19.04
S | 3444801 | 6418677176548 | LUKKO CASEMET | ED10M6 KÄSIKAHVALLA L = 50mm | S3426B | Kotelot Casemet LB | E | KPL | 19.04 | KPL | 1 | 19.04
S | 6428263 | 6420611528528 | JAKOAVAIN VSS | JAKOAVAIN 12"/35MM | S6421B | VSS-tuotteet LB | E | KPL | 19.04 | KPL | 1 | 19.04
S | 6428264 | 6420611528535 | KATKAISUTYÖKALU VSS | KATKAISUTALTTA 300MM | S6421B | VSS-tuotteet LB | E | KPL | 19.04 | KPL | 1 | 19.04
S | 6428272 | 6420611528610 | PIIKKITALTTA VSS | PIIKKITALTTA 300MM | S6421B | VSS-tuotteet LB | E | KPL | 19.04 | KPL | 1 | 19.04
S | 3235050 | 3414970391957 | JOHDONSUOJAKATKAISIJA TX3 | JSK, 1-NAP. B50, 10KA | S3205B | Johdonsuoja-autom Ensto LB | E | KPL | 19.05 | KPL | 1 | 19.05
S | 3235071 | 3414970393654 | JOHDONSUOJAKATKAISIJA TX3 | JSK, 1-NAP. C50, 10KA | S3205B | Johdonsuoja-autom Ensto LB | E | KPL | 19.05 | KPL | 1 | 19.05
S | 3444045 | 6418677150029 | ASENNUSKOTELO ABS ENSTO IS | DABP050504G 53x55x36mm | S3416B | Kotelot Ensto LB | E | KPL | 19.05 | KPL | 1 | 19.05
S | 5808130 | 4012195680482 | LATTAJOHDIN TBS | 5052 DIN 30X3.5, FT, N. 60M | S5802B | Ylijännitesuojaus OBO LB | E | M | 19.05 | M | 1 | 19.05
S | 7202320 | 6410072023205 | EROTUSRIMA KRONE | 531035 2/10 NUM. 1...0 | S7214B | Teleas.tarv. Commsope LB | V | KPL | 19.05 | KPL | 1 | 19.05
S | 7215937 |  | Connector |  | S72170 | Orbis teletarvikkeet P0 | V | KPL | 19.05 | KPL | 1 | 19.05
S | 0614522 |  | ALUMIINIVOIMAKAAPELI TT CABLES | AMCMK 4X35+SM/16 K1000 | S06290 | Alumiinivoimakaapelit TT X P0 | E | M | 19.06 | M | 1 | 19.06
S | 1476121 |  | End plate | LF150156 HF LF15x15 10pc black | S1420B | Asennuskanavat osat Tehalit LB | E | PAK | 19.06 | KPL | 10 | 1.906
S | 2104855 | 7020160365200 | KYTKIN ELKO RS16 | 5/16A/250V/IP21 UKJ VAL | S2103A | Uppoas kytkimet Elko LA | V | KPL | 19.06 | KPL | 1 | 19.06
S | 1425007 | 3389110570557 | JOHDOTUSKOURU | AK2CD75 75MM | S1424B | Johdotuskourut Schneider LB | E | KPL | 19.07 | KPL | 1 | 19.07
S | 0475302 | 6410004753026 | OHJAUSKAAPELI HELUKABEL | TOPFLEX-EMV-2YSLCY-J 4G4 | S0466B | OHJAUSKAAPELIT-HF CABLEX X LB | E | M | 19.08 | M | 1 | 19.08
S | 0475844 |  | OHJAUSKAAPELI HELUKABEL | JZ-603-CY UL-CSA-HAR 7G1,5 | S0466B | OHJAUSKAAPELIT-HF CABLEX X LB | E | M | 19.08 | M | 1 | 19.08
S | 1963105 |  | RIVILIITINSILTA PHOENIX | FBRI 10-5 N 10-NAP | S1912B | Riviliittim Phoenix Contact LB | V | KPL | 19.08 | KPL | 1 | 19.08
S | 3444956 | 6418677164682 | ASENNUSLEVY ENSTO IS | OMP2030 KOKO 160x260x15mm | S3416B | Kotelot Ensto LB | V | KPL | 19.08 | KPL | 1 | 19.08
S | 4289963 | 6435200214140 | VALOPROFIILI/-NAUHA NORMA | ASENNUSPROFIILI 1670MM GA | S4107B | Sisävalaisimet Airam LB | E | KPL | 19.08 | KPL | 1 | 19.08
S | 6443858 | 6410064438581 | MERKINTÄTARVIKE HAMMAR | KILPI RAIVAUS-RAJOITUSALUE | S64600 | Merkintätarv. Hammarp. P0 | E | KPL | 19.08 | KPL | 1 | 19.08
S | 1418123 | 4012196795611 | ULKOKULMA OBO | WDK HA40090RW RAL9010 | S1406B | Muovikanavat listat OBO LB | E | KPL | 19.09 | KPL | 1 | 19.09
S | 1445377 | 7321677171941 | KATTOKANNAKE WIBE | KATTOKANNAKE 2/700. KUUMASINK | S1411B | Kaapelitiet Wibe LB | E | KPL | 19.09 | KPL | 1 | 19.09
S | 1455522 | 7321677959174 | KATTOKIINNIKE WIBE | 6BK-20 HDG | S1411B | Kaapelitiet Wibe LB | E | KPL | 19.09 | KPL | 1 | 19.09
S | 1448640 | 6438377147815 | LANKAHYLLY MEKA | WMT-50-200 L=3000 XPG | S1449A | Lankahyllyt Meka X LA | E | M | 19.09 | M | 1 | 19.09
S | 1936143 | 6418677116988 | PIIRIKORTTIPISTOLIIT ENSTONET | 5-NAP NAAR.. VERTIKAALI. SIN | S1904B | Liittimet Ensto LB | E | KPL | 19.09 | KPL | 1 | 19.09
S | 2104648 | 7020161500501 | KYTKIN ELKO ONE | 6+6/16A/IP21 UKR VAL | S2103A | Uppoas kytkimet Elko LA | V | KPL | 19.09 | KPL | 1 | 19.09
S | 2102932 | 3606480661556 | TAPETTISUOJA RENOVA | TAPETTISUOJA KESKI MUS | S2116B | Uppoas kytkimet RENOVA LB | E | KPL | 19.09 | KPL | 1 | 19.09
S | 2318592 | 3606485440248 | PAINIKETARVIKE HARMONY | ZB5AZ023. PAINON JA MERKKIV | S2302B | Erikoiskytkimet Schneider LB | E | KPL | 19.09 | KPL | 1 | 19.09
S | 4293194 | 4015120121616 | ASENNUSSARJA EASYLUX | DROP PROTECTION | S4155B | Sisävalaisimet Esylux LB | E | KPL | 19.09 | KPL | 1 | 19.09
S | 7109319 | 4015120426384 | ADAPTERI COMPACT MINI | MINI SPOTLIGHT ADAPTER 51/20 | S4541B | Ulkovalaisimet Esylux LB | E | KPL | 19.09 | KPL | 1 | 19.09
S | 6418664 | 6410064186642 | MERKINTÄKILPI HAMMAR | H 8B ÄLÄ KYTKE TYÖT KÄYNNISSÄ | S64600 | Merkintätarv. Hammarp. P0 | V | KPL | 19.09 | KPL | 1 | 19.09
S | 1449243 | 6438377020026 | KESKIKANNAKE TIKASHYLLY MEKA | MK-310 PG | S1427B | Kaapelitiet Meka LB | V | KPL | 19.1 | KPL | 1 | 19.1
S | 2712649 | 4013614498121 | PISTOKANTARELE ABB | PISTOKANTARELE,UC=24VAC,2C/O,1 | S2703B | Ohjaus säätö ABB LB | E | KPL | 19.1 | KPL | 1 | 19.1
S | 2712672 | 4013614497599 | PISTOKANTARELE ABB | PISTOKANTARELE,UC=48VDC,3C/O,1 | S2703B | Ohjaus säätö ABB LB | E | KPL | 19.1 | KPL | 1 | 19.1
S | 3429764 | 4013902861309 | ASENNUSKOTELO SPELSBERG | TK PS 77-6-TM | S3409B | Kotelot Spelsberg LB | E | KPL | 19.1 | KPL | 1 | 19.1
S | 3429802 | 4013902150304 | ASENNUSKOTELO SPELSBERG | TK PS 77-6-TO | S3409B | Kotelot Spelsberg LB | E | KPL | 19.1 | KPL | 1 | 19.1
S | 1445128 | 7321677234370 | SEINÄKANNAKE WIBE | SEINÄKANNATIN 50/400 KUUMASINK | S1411B | Kaapelitiet Wibe LB | V | KPL | 19.11 | KPL | 1 | 19.11
S | 2704545 | 4046356732925 | VÄLIRELE PHOENIX | RIF-0-RPT-24DC/ 1AU | S2713B | Ohjaus säätö Phoenix LB | E | KPL | 19.11 | KPL | 1 | 19.11
S | 1461347 | 4012740199049 | JOHDOTUSKOURU TEHALIT.BA7A | BA7A80060 PVC 80X60X2000 HAR | S1420B | Asennuskanavat osat Tehalit LB | E | M | 19.12 | M | 1 | 19.12
S | 2440241 | 6410024402416 | LIITOSJOHTO REIMAX | 901 VSKB-T 3X1,5 3M MUSTA | S2407A | Jatkojohd osat Electroplast LA | V | KPL | 19.13 | KPL | 1 | 19.13
S | 1749674 | 4044773178845 | SUPISTUS MUOVI SKINDICHT | KU-M M50/40 | S1709B | Holkkitiivisteet Skintop LB | V | KPL | 19.13 | KPL | 1 | 19.13
S | 2406111 | 6410024061118 | PISTORASIA JUSSI | 1S/16A/IP21 PPR 0X VAL | S2404A | Pinta-as pistorasiat ABB LA | V | KPL | 19.13 | KPL | 1 | 19.13
S | 2816127 |  | ASENNUSTARVIKE KNX SE | MODUULILIITIN KNX | S2803B | Kiint.autom KNX SCHNEIDER LB | E | KPL | 19.13 | KPL | 1 | 19.13
S | 4161072 | 4099854476037 | MEKAANINEN LISÄTARV LEDVANCE | DL SLIM ALU FRAME D205 WHITE | S4102B | Sisävalaisimet Ledvance LB | E | KPL | 19.13 | KPL | 1 | 19.13
S | 7241029 | 6410072410296 | KYTKENTÄKAAPELI-CAT6 SYSTIMAX | GS8E-L UTP 3.0M/10FT HAR | S7201B | Tietoverkkot. Systimax LB | V | KPL | 19.13 | KPL | 1 | 19.13
S | 7550653 |  | Distributor | 5-1300MHz 8xTAP 16dB Grade1 | S7505A | Antennituotteet Finnsat LA | E | KPL | 19.13 | KPL | 1 | 19.13
S | 0259114 | 6416280458808 | KAIUTINKAAPELI KLOTZ | KAIUTINAAPELI FRNC 2X6,0 | S0251B | Kaiutinkaapelit LB | E | M | 19.14 | M | 1 | 19.14
S | 1119610 | 8717114913516 | SUOJALETKU METALLI ANACONDA | SEALTITE OR BK 3/8" 10M | S1121B | Suojaletkut Anamet LAPP LB | E | M | 19.14 | M | 1 | 19.14
S | 1119611 | 8717114120617 | SUOJALETKU METALLI ANACONDA | SEALTITE OR BK 3/8" 250M | S1121B | Suojaletkut Anamet LAPP LB | E | M | 19.14 | M | 1 | 19.14
S | 1119612 | 8717114120518 | SUOJALETKU METALLI ANACONDA | SEALTITE OR BK 3/8" 75M | S1121B | Suojaletkut Anamet LAPP LB | E | M | 19.14 | M | 1 | 19.14
S | 1467605 | 7394333113401 | SEINÄKANNAKE MP-BOLAGEN | MP-528Z ulkop.100 | S1401B | Kaapelitiet MP LB | V | KPL | 19.14 | KPL | 1 | 19.14
S | 1467666 | 7394333133515 | PÄÄTYKAPPALE MP-BOLAGEN | MP-592V VALAISINKISKOLLE 50 | S1401B | Kaapelitiet MP LB | E | KPL | 19.14 | KPL | 1 | 19.14
S | 1446073 | 7321677169139 | SEINÄKANNAKE WIBE | SISÄP. SEINÄK. W17-300. KUUMAS | S1411B | Kaapelitiet Wibe LB | E | KPL | 19.14 | KPL | 1 | 19.14
S | 1431621 | 6438377011338 | KATTOKIINNIKE MEKA | RTF-16 M | S1427B | Kaapelitiet Meka LB | E | KPL | 19.14 | KPL | 1 | 19.14
S | 1939391 | 4055143362511 | PISTOLIITINJOHTOSA WINSTA DALI | 2-NAP UROS/NAARAS 2x1.5mm2 1m | S1906B | Sisäjohtoliittimet Wago LB | E | KPL | 19.14 | KPL | 1 | 19.14
S | 2113505 | 6418677336065 | KYTKIN ENSTO INTRO | 5/10AX/250V/IP21 UKJ 0X VAL | S2114A | Upot. merkkivalokal. ENSTO LA | V | KPL | 19.14 | KPL | 1 | 19.14
S | 2320651 | 3666916062425 | RAJAKYTKIN OSISENSE | M20 X 1.5 METALLI RAJAKYTKIN | S2309B | Rajakytkimet Schneider LB | V | KPL | 19.14 | KPL | 1 | 19.14
S | 4146803 | 6435200292377 | MEKAANINEN LISÄTARV. CIO MULTI | KOROTUSKEHYS 292 MM WH | S4107B | Sisävalaisimet Airam LB | E | KPL | 19.14 | KPL | 1 | 19.14
S | 4121833 | 9010111000043 | LED-PROFIILI GALAXY | PL8 LED UPPOAS. PROF. 2M ELOKS | S4131B | LED PROFIILIT GALAXY LB | V | KPL | 19.14 | KPL | 1 | 19.14
S | 2332558 | 4015082661588 | RAJAKYTKIN LS-TITAN | LSM-XP | S2320B | Rajakytkimet Eaton LB | E | KPL | 19.15 | KPL | 1 | 19.15
S | 2332559 | 4015082661564 | RAJAKYTKIN LS-TITAN | LSM-XL | S2320B | Rajakytkimet Eaton LB | E | KPL | 19.15 | KPL | 1 | 19.15
S | 2332560 | 4015082661571 | RAJAKYTKIN LS-TITAN | LSM-XLA | S2320B | Rajakytkimet Eaton LB | E | KPL | 19.15 | KPL | 1 | 19.15
S | 5264049 | 8053323904779 | GEELIJATKOS EVO | 01, 3X0,7502,5MM2 | S52150 | Kaap. suoj.+liitost Bowexim P0 | E | KPL | 19.15 | KPL | 1 | 19.15
S | 5205522 |  | SUOJAKOURUN JALKA xShield | SUOJAKOURUN JALKA 16 MM | S5218B | Kaapelinsuojaus Pmflex LB | E | KPL | 19.15 | KPL | 1 | 19.15
S | 0213375 | 4044773035810 | TIETOVERKKOKAAPELI LAPP | UNITRONIC LIYCY 18X0,75 K500 | S0262B | Teo ohjauskaapelit LAPP LB | E | M | 19.16 | M | 1 | 19.16
S | 1431492 | 6438377010775 | KESKIKANNAKE LEVYHYLLY MEKA | RMK-40-200 10 PG | S1447A | Levyhyllyt Meka X LA | V | KPL | 19.16 | KPL | 1 | 19.16
S | 1904156 | 4017918183196 | KOESTUSPISTOKE PHOENIX | PAI-4 3030925 | S1912B | Riviliittim Phoenix Contact LB | E | KPL | 19.16 | KPL | 1 | 19.16
S | 2619607 | 4011395376607 | TARVIKE JUSSI | HOHTOLAMPPU JUSSI-SÄÄTIMILLE | S2604B | Liiketunn, säätimet ABB LB | E | KPL | 19.16 | KPL | 1 | 19.16
S | 4713821 | 6435200255488 | VAKIOLAMPPU AIRAM LED | A60 840 1060lm E27 SENSOR OP | S4710B | LED-lamput Airam LB | E | KPL | 19.16 | KPL | 1 | 19.16
S | 0475020 |  | ASENNUSKAAP LÄM.K HELUKABEL | HELUTHERM 145 MULTI-C 12X0,75 | S0466B | OHJAUSKAAPELIT-HF CABLEX X LB | E | M | 19.17 | M | 1 | 19.17
S | 0622358 | 6410006223589 | ALUMIINIVOIMAKAAPELI REKA | AMCMK 3x25/16 Eca K1000 | S0608B | Alumiinivoimakaapelit Reka LB | E | M | 19.17 | M | 1 | 19.17
S | 1151105 | 7020160695406 | VALAISINPISTORASIA RS16 | DCL 90mm UPJ VAL | S1119B | Valaisinpistol Schneider LB | E | KPL | 19.17 | KPL | 1 | 19.17
S | 1458012 |  | KATTOKANNAKE WIBE | KATTOKANNATIN 2F-280 SÄHKÖSINK | S1411B | Kaapelitiet Wibe LB | E | KPL | 19.17 | KPL | 1 | 19.17
S | 2110878 | 4011334222484 | VIPU S.1 | 5/6+6/4X1 ALU | S2112B | Uppoas kytkimet UTU LB | E | KPL | 19.17 | KPL | 1 | 19.17
S | 2111724 | 4011334298830 | KESKIÖLEVY K.1 | AUKKOK. 4470/4468 ANT | S2112B | Uppoas kytkimet UTU LB | E | KPL | 19.17 | KPL | 1 | 19.17
S | 2111814 | 4011334336259 | PAINIKE INTEGRO FLOW | 1/10A/250V UKR MUS | S2112B | Uppoas kytkimet UTU LB | E | KPL | 19.17 | KPL | 1 | 19.17
S | 2111826 | 4011334384502 | KYTKIN INTEGRO FLOW | 5/5A/12V UR RUS | S2112B | Uppoas kytkimet UTU LB | E | KPL | 19.17 | KPL | 1 | 19.17
S | 2111827 | 4011334384519 | KYTKIN INTEGRO FLOW | 5/5A/12V UR ANT | S2112B | Uppoas kytkimet UTU LB | E | KPL | 19.17 | KPL | 1 | 19.17
S | 3458200 | 3606485013114 | KISKOLIITIN CANALIS | KSA YLEISKIINNIKE 100-400A | S3447B | VIRTAKISKOT CANALIS LB | E | KPL | 19.17 | KPL | 1 | 19.17
S | 7242197 | 4011334313953 | KESKIÖLEVY Q.1 | 1OS. RASIOILLE 4540XX VAL | S7245B | Tietoverkkotarv Berker U LB | E | KPL | 19.17 | KPL | 1 | 19.17
S | 1942155 | 6419410338162 | RIVILIITIN KL | 2XAL/CU 6-95MM2 PUNAINEN | S19140 | Liittimet Katko P0 | E | KPL | 19.18 | KPL | 1 | 19.18
S | 1942156 |  | Terminal Blocks | 2xAl/Cu 6-95mm2 Black | S19140 | Liittimet Katko P0 | E | KPL | 19.18 | KPL | 1 | 19.18
S | 9825016 | 6418677310683 | PISTORASIA JUSSI | 20EUCKS-212P 1-OS KES VA 1kpl | S2595A | Upotettavat pistorasiat DIY LA | V | KPL | 19.18 | KPL | 1 | 19.18
S | 4935374 | 4099854434686 | LED-VALOPUTKI T8 LEDVANCE | T8 EM V 1500 18,3W/840 2200LM | S4730B | LED-lamput Ledvance LB | V | KPL | 19.18 | KPL | 1 | 19.18
S | 7540780 | 6410075407804 | VAHVISTINTARVIKE LA | LEM VAHVISTIM. ANDROID-KAAPELI | S7509B | Antennituott. Laatuantenni LB | E | KPL | 19.18 | KPL | 1 | 19.18
S | 1450834 | 6410014508340 | KULMAKAPPALE GLOBAL TRAC | GB34-2 KULMAKAPPALE MUS | S1415B | Kosketinkisot NOA LB | V | KPL | 19.19 | KPL | 1 | 19.19
S | 1450835 |  | KULMAKAPPALE GLOBAL TRAC | GB35-2 KULMAKAPPALE MUS | S1415B | Kosketinkisot NOA LB | V | KPL | 19.19 | KPL | 1 | 19.19
S | 1450925 |  | KISTOTARVIKE GLOBAL TRAC | GB34-1 KULMAKAPPALE HAR | S1415B | Kosketinkisot NOA LB | E | KPL | 19.19 | KPL | 1 | 19.19
S | 1450926 | 6410014509262 | KISTOTARVIKE GLOBAL TRAC | GB35-1 KULMAKAPPALE HAR | S1415B | Kosketinkisot NOA LB | E | KPL | 19.19 | KPL | 1 | 19.19
S | 1450934 |  | KULMAKAPPALE GLOBAL TRAC | GB 34-3 VALKOINEN | S1415B | Kosketinkisot NOA LB | V | KPL | 19.19 | KPL | 1 | 19.19
S | 1450935 |  | KULMAKAPPALE GLOBAL TRAC | GB35-3 GB VALKOINEN | S1415B | Kosketinkisot NOA LB | V | KPL | 19.19 | KPL | 1 | 19.19
S | 2115669 |  | Rocker | 5/6+6/4x1 black | S2112B | Uppoas kytkimet UTU LB | E | KPL | 19.19 | KPL | 1 | 19.19
S | 3426550 | 3250616669642 | TULPPA VECTOR | VZ021V HOLK. M32 PUN | S3408B | Kotelot Hager LB | E | KPL | 19.19 | KPL | 1 | 19.19
S | 3426924 |  | Spring connector QuickConnect | KN14N N 11x4mm2/3x16mm2 (QC/SC | S3408B | Kotelot Hager LB | E | KPL | 19.19 | KPL | 1 | 19.19
S | 3426925 |  | Spring connector QuickConnect | KN14E PE 11x4mm2/3x16mm2 (QC/S | S3408B | Kotelot Hager LB | E | KPL | 19.19 | KPL | 1 | 19.19
S | 1472191 | 6410014721916 | LEVYHYLLY SKT | A/300 PM FE KZNOL VAL | S1416B | Kaapelitiet Suomenkaap. ELP LB | E | M | 19.2 | M | 1 | 19.2
S | 2719215 | 8428040840790 | PISTOKANTARELE COMAT RELECO | C10A10X24A | S2750B | RELEET RELECOM OEM X LB | E | KPL | 19.2 | KPL | 1 | 19.2
S | 2708028 | 6410027080284 | TEHOLÄHDE HAKKURI DESKTOP | 24VDC 1,5A 2,1/5,5MM | S2755B | TEHOLÄHTEET COOL POWER LB | E | KPL | 19.2 | KPL | 1 | 19.2
S | 4152198 | 4099854359156 | SÄHKÖINEN LISÄTARVIKE LEDVANCE | LS AY PFM CSD/P5/P 2KPL | S4102B | Sisävalaisimet Ledvance LB | E | PAK | 19.2 | KPL | 2 | 9.6
S | 5214789 | 7333106011810 | MIKROKANAVALIITIN HEXATRONIC | HALKAISTAVA SULKU 16/5,0-6,5MM | S52200 | Mikrokanavat HEX P0 | E | KPL | 19.2 | KPL | 1 | 19.2
S | 5214790 | 7333106011827 | MIKROKANAVALIITIN HEXATRONIC | HALKAISTAVA SULKU 16/6,5-8,0MM | S52200 | Mikrokanavat HEX P0 | V | KPL | 19.2 | KPL | 1 | 19.2
S | 1467009 |  | TIKASHYLLY MP-BOLAGEN | MP-106S6 FE C2 600X56X6000 KS | S1401B | Kaapelitiet MP LB | E | M | 19.21 | M | 1 | 19.21
S | 0626285 | 6438176300282 | ALUMIINIVOIMAKAAPELI POWEREX | AXMK/PE 4X70 S POWEREX PE | S0615B | Verkonrak kaap 1kV REKA LB | E | M | 19.22 | M | 1 | 19.22
S | 0626286 | 6438176300299 | ALUMIINIVOIMAKAAPELI POWEREX | AXMK/PE 4X70 S POWEREX PE | S0615B | Verkonrak kaap 1kV REKA LB | E | M | 19.22 | M | 1 | 19.22
S | 1105702 | 4011334274520 | KOJERASIA INTEGRO FLOW | 2-OS D49mm S=37mm 1VP HAR | S1101B | As+putkitus muut LB | E | KPL | 19.22 | KPL | 1 | 19.22
S | 1440436 | 6438269327288 | KAAPELIKIINNIK SYSTEMAL PRESTO | HF234 KAAPELIKIINNIKE | S1413B | Valaisinkiskot hyllyt Syste LB | V | KPL | 19.22 | KPL | 1 | 19.22
S | 2335158 | 4015082166052 | TASOPAINIKE RMQ-TITAN | M22-D-R-X0 (0) PUNAINEN | S2305B | Erikoiskytkimet Eaton LB | V | KPL | 19.22 | KPL | 1 | 19.22
S | 2335159 | 4015082166076 | TASOPAINIKE RMQ-TITAN | M22-D-G-X1 (I) VIHREÄ | S2305B | Erikoiskytkimet Eaton LB | V | KPL | 19.22 | KPL | 1 | 19.22
S | 2335160 | 4015082166090 | TASOPAINIKE RMQ-TITAN | M22-D-S-X0 (0) MUSTA | S2305B | Erikoiskytkimet Eaton LB | E | KPL | 19.22 | KPL | 1 | 19.22
S | 2335161 | 4015082166113 | TASOPAINIKE RMQ-TITAN | M22-D-W-X1 (I) VALKOINEN | S2305B | Erikoiskytkimet Eaton LB | E | KPL | 19.22 | KPL | 1 | 19.22
S | 2335611 | 4015082166069 | TASOPAINIKE RMQ-TITAN | M22S-D-R-X0 | S2305B | Erikoiskytkimet Eaton LB | E | KPL | 19.22 | KPL | 1 | 19.22
S | 2335621 | 4015082166083 | TASOPAINIKE RMQ-TITAN | M22S-D-G-X1 | S2305B | Erikoiskytkimet Eaton LB | E | KPL | 19.22 | KPL | 1 | 19.22
S | 2421533 |  | Socket Inlet Easy&Safe | 6h, 16A, IP44, 3P+E | S2416B | Pistoras. tulpat Amphenol LB | E | KPL | 19.22 | KPL | 1 | 19.22
S | 5252264 | 5708525261771 | KALLIOKIINNIKE WAVIN | VA PUTKELLE D 32 GALV +1 KIILA | S5206B | Kaapelin suoj+liitos Wavin LB | V | KPL | 19.22 | KPL | 1 | 19.22
S | 5236151 | 4031026282824 | KUTISTELETKU HELLERMANN | TCN20 50.8/25.4 MUS 30m/PAK | S5209B | Kaapelin suoj+liitos Heller LB | E | M | 19.22 | M | 1 | 19.22
S | 5237861 | 4031026224800 | KUTISTELETKU HELLERMANN | TA40 8/2 MUS 1.2m LIIMA | S5209B | Kaapelin suoj+liitos Heller LB | V | KPL | 19.22 | KPL | 1 | 19.22
S | 0437081 |  | KETJUKAAPELI | EFK 310CY 7G1,5 K500 | S0454B | Teo ketjukaapelit Hedtec LB | E | M | 19.23 | M | 1 | 19.23
S | 1406519 | 7021980030583 | JATKOKAPPALE SG | ZIP SUORA JATKOSKAPPALE MV | S1434B | Kosketinkiskot SG LB | E | KPL | 19.23 | KPL | 1 | 19.23
S | 1406520 | 7021980030590 | JATKOKAPPALE SG | ZIP SUORA JATKOSKAPPALE MU | S1434B | Kosketinkiskot SG LB | E | KPL | 19.23 | KPL | 1 | 19.23
S | 1406521 | 7021980030606 | KULMAKAPPALE SG | ZIP L-KAPPALE MV | S1434B | Kosketinkiskot SG LB | E | KPL | 19.23 | KPL | 1 | 19.23
S | 1406522 | 7021980031580 | KULMAKAPPALE SG | ZIP L-KAPPALE MU | S1434B | Kosketinkiskot SG LB | E | KPL | 19.23 | KPL | 1 | 19.23
S | 1406523 | 7021980030613 | KULMAKAPPALE SG | ZIP L-KAPPALE HT | S1434B | Kosketinkiskot SG LB | E | KPL | 19.23 | KPL | 1 | 19.23
S | 1749618 | 4044773181807 | VASTAMUTTERI EMC SKINDICHT | SM-PE M63 | S1709B | Holkkitiivisteet Skintop LB | V | KPL | 19.23 | KPL | 1 | 19.23
S | 4127225 | 4058075654075 | SÄHKÖINEN LISÄTARVIKE LEDVANCE | LS AY CP COB 500MM 2KPL/PSS | S4102B | Sisävalaisimet Ledvance LB | E | PAK | 19.23 | KPL | 2 | 9.615
S | 4738767 | 4099854785047 | PIENKUPULAMPPU LEDVANCE | CLP 3,4W/827 400LM E14 DIM GLD | S4730B | LED-lamput Ledvance LB | E | KPL | 19.23 | KPL | 1 | 19.23
S | 1418026 | 4012196134977 | ASENNUSLEVY E90 BSS | MP T616. DD | S1408B | Palosuojakanavat OBO LB | E | KPL | 19.24 | KPL | 1 | 19.24
S | 1431413 | 6438377010416 | JATKOKAPPALE LEVYHYLLY MEKA | RSS-40-300 PG | S1447A | Levyhyllyt Meka X LA | V | KPL | 19.24 | KPL | 1 | 19.24
S | 1410020 |  | Slotted trunking | 1SL9033A00 25x30mm HF | S1453B | Johdotuskourut X ABB LB | E | M | 19.24 | M | 1 | 19.24
S | 1912217 | 6410019122176 | KYTKENTÄLAATTA OUNEVA | ALIPA 120 TINATTU | S1908B | Sisäjohtoliittimet Ouneva LB | E | KPL | 19.24 | KPL | 1 | 19.24
S | 1914179 | 6410019141795 | HAAROITUSALUSTA OUNEVA | CU 6-70 | S1908B | Sisäjohtoliittimet Ouneva LB | V | KPL | 19.24 | KPL | 1 | 19.24
S | 3404490 | 4028177025912 | KAAVIOTASKU MUOVI LIIMATTAVA | 2514000. A4. 228X254X17 | S3415B | Kotelot Rittal LB | V | KPL | 19.24 | KPL | 1 | 19.24
S | 3600936 | 6419410222607 | VÄÄNNIN KATKO | LK11 MUSTA | S3604B | Tehokytk -katkais Katko LB | V | KPL | 19.24 | KPL | 1 | 19.24
S | 3600937 | 6419410222614 | VÄÄNNIN KATKO | LK11 Y/R KE/PU | S3604B | Tehokytk -katkais Katko LB | E | KPL | 19.24 | KPL | 1 | 19.24
S | 3600957 | 6419410222621 | VÄÄNNIN KATKO | LK11CO102 | S3604B | Tehokytk -katkais Katko LB | E | KPL | 19.24 | KPL | 1 | 19.24
S | 5011004 | 6438100307387 | ILMAJOHTOLIITIN ENSTO UN | SLIW58 AL50-150 / AL50-150mm2 | S5002B | Linjatarvikkeet Ensto LB | V | KPL | 19.24 | KPL | 1 | 19.24
S | 5025013 |  | KANNATUSKOUKKU ENSTO UN | SOT90.1 RKKS-200 | S5002B | Linjatarvikkeet Ensto LB | V | KPL | 19.24 | KPL | 1 | 19.24
S | 1476074 |  | Lid | SL201152 PVC SL20x115x2000 wht | S1420B | Asennuskanavat osat Tehalit LB | E | M | 19.25 | M | 1 | 19.25
S | 1430430 | 6438377005856 | RUUVISARJA MEKA | HST RS 3 | S1427B | Kaapelitiet Meka LB | E | KPL | 19.25 | KPL | 1 | 19.25
S | 1459026 | 6438378096846 | KOSKETINKISKOADAPTERI UNIPRO | UNIPRO A90CW DALI VALK | S1429B | Osat+tarvikkeet Unipro LB | V | KPL | 19.25 | KPL | 1 | 19.25
S | 1459027 | 6438378096822 | KOSKETINKISKOADAPTERI UNIPRO | UNIPRO A90CB DALI MUSTA | S1429B | Osat+tarvikkeet Unipro LB | V | KPL | 19.25 | KPL | 1 | 19.25
S | 1459028 | 6438378096839 | KOSKETINKISKOADAPTERI UNIPRO | UNIPRO A90CG DALI HARM | S1429B | Osat+tarvikkeet Unipro LB | E | KPL | 19.25 | KPL | 1 | 19.25
S | 3254554 | 3606486825648 | JOHDONSUOJAKATKAISIJA EASY9 | MCB 3B16 6KA | S3203B | Johdonsuoja-autom Schneider LB | V | KPL | 19.25 | KPL | 1 | 19.25
S | 4711592 | 6435200215789 | LED-LAMPPU AIRAM | FG G125 822 360lm E27 DIM AM | S4710B | LED-lamput Airam LB | E | KPL | 19.25 | KPL | 1 | 19.25
S | 8743013 | 4891199001109 | PARISTO LITHIUM GP | 2CR5-C1 / 245 | S8711B | Paristot, akut+käsiva GP LB | E | KPL | 19.25 | KPL | 1 | 19.25
S | 1119686 |  | SUOJALETKULIITIN METALL ANAMET | COMPACT 45° IP66/67 M20 3/8" | S1121B | Suojaletkut Anamet LAPP LB | E | KPL | 19.26 | KPL | 1 | 19.26
S | 1119696 | 8717114214927 | SUOJALETKULIITIN METALL ANAMET | COMPACT 90° IP67 M20 3/8" | S1121B | Suojaletkut Anamet LAPP LB | E | KPL | 19.26 | KPL | 1 | 19.26
S | 1472249 | 6410014722494 | NIVELLIITOS SKT | A-N/200 ZN FE KZNOL | S1416B | Kaapelitiet Suomenkaap. ELP LB | E | KPL | 19.26 | KPL | 1 | 19.26
S | 4151361 | 8719514354975 | MEKAANINEN LISÄTARVIKE PHILIPS | ASENNUSKIINNIKE 50KPL IP20 | S4103B | Sisävalaisimet Philips LB | E | PAK | 19.26 | KPL | 50 | 0.3852
S | 6470579 | 7330417015452 | KAAPELIMERKKI PARTEX | PK2/6 KELT./MUSTA, RULLA, L1 | S6406B | Partex merkintätarv OEM LB | V | PAK | 19.26 | KPL | 500 | 0.03852
S | 6470580 | 7330417015469 | KAAPELIMERKKI PARTEX | PK2/6 KELT./MUSTA, RULLA, L2 | S6406B | Partex merkintätarv OEM LB | V | PAK | 19.26 | KPL | 500 | 0.03852
S | 6470581 | 7330417015476 | KAAPELIMERKKI PARTEX | PK2/6 KELT./MUSTA, RULLA, L3 | S6406B | Partex merkintätarv OEM LB | V | PAK | 19.26 | KPL | 500 | 0.03852
S | 6443603 | 6410064436037 | MERKINTÄKILPI HAMMAR | H-80 POHJALEVY 3-MERK. 190MM | S64600 | Merkintätarv. Hammarp. P0 | E | KPL | 19.26 | KPL | 1 | 19.26
S | 7265036 | 6410072650364 | KYTKENTÄKAAPELI-KUITU FINNSAT | SM SC APC/LC UPC SIMPLEX 2M | S7242A | Tietoverkkotuott. muut LA | E | KPL | 19.26 | KPL | 1 | 19.26
S | 7267103 | 6418296000224 | KYTKENTÄKAAPELI-KUITU FINNSAT | SM LC UPC/LC UPC SIMPLEX 2M | S7242A | Tietoverkkotuott. muut LA | E | KPL | 19.26 | KPL | 1 | 19.26
S | 0264372 | 6410002643725 | INST.KAAPELI-HF HELKAMA BICA | KJAAM-HF GM 12X(2+1)X0.5+0.5 | S0240B | Instrum kaapelit Helkama LB | E | M | 19.27 | M | 1 | 19.27
S | 0443307 | 4044773008777 | OHJAUSKAAPELI LAPP | ÖLFLEX CLASSIC 100 4G6 K500 | S0432B | Ohjauskaap isot pp Lapp LB | E | M | 19.27 | M | 1 | 19.27
S | 2112106 |  | KYTKIN EXXACT | 6/16A/IP21 2X UKJ ANT | S21090 | Uppoas kytkimet Exxact P0 | V | KPL | 19.27 | KPL | 1 | 19.27
S | 0601833 | 6410006018338 | ALUMIINIVOIMAKAAPELI PRYSMIAN | AXMK-PLUS 4G70 AN Eca K500 HF | S0618B | Verkonrak kaap 1kV Prysmi LB | V | M | 19.28 | M | 1 | 19.28
S | 1467327 | 7394333009537 | ASENNUSTARVIKE MP-BOLAGEN | MP-918Z KULMAKAPPALE KANN. | S1401B | Kaapelitiet MP LB | V | KPL | 19.28 | KPL | 1 | 19.28
S | 3135280 | 4028854021763 | KAHVASULAKE SIBA | GG/GL 1 80A 500V | S31000 | Kahvasulakkeet Hellermann X P0 | E | KPL | 19.28 | KPL | 1 | 19.28
S | 3135281 | 4028854021473 | KAHVASULAKE SIBA | GG/GL 1 100A 500V | S31000 | Kahvasulakkeet Hellermann X P0 | V | KPL | 19.28 | KPL | 1 | 19.28
S | 3135285 | 4028854021503 | KAHVASULAKE SIBA | GG/GL 1 125A 500V | S31000 | Kahvasulakkeet Hellermann X P0 | V | KPL | 19.28 | KPL | 1 | 19.28
S | 4130656 | 7021981001414 | YLEISVALAISIN SG | RONDO E27 VA | S4130B | Sisävalaisimet SG LB | E | KPL | 19.28 | KPL | 1 | 19.28
S | 4220592 | 7021981004200 | KIINNIKE SG | VIEW KALUSTEKIINNIKE | S4130B | Sisävalaisimet SG LB | V | KPL | 19.28 | KPL | 1 | 19.28
S | 4221133 | 7021982121722 | LIITOSJOHTO SG | SENSE LIIT.JOHTO 2M WAGO-3P | S4130B | Sisävalaisimet SG LB | E | KPL | 19.28 | KPL | 1 | 19.28
S | 0241695 | 6410002416954 | VALOKUITUKAAP SISÄ/ULKO AFUMEX | FZOMSU-HF C-PRO 8X24XSM BB | S0215A | Valokuitukaapeli Prysmian X LA | E | M | 19.29 | M | 1 | 19.29
S | 1963026 | 6410019630268 | MONINAPALIITIN PHOENIX | SACC-M12FS-4CON-PG7-M | S1912B | Riviliittim Phoenix Contact LB | V | KPL | 19.29 | KPL | 1 | 19.29
S | 2720987 | 3606480689000 | PISTOKANTARELE ZELIO | RXG21E7 48VAC 2 C/O 5A LUK | S2702B | Ohjaus säätö Schne LB | E | KPL | 19.29 | KPL | 1 | 19.29
S | 3225885 |  | VIRTAKISKO FTG EUROVARIO | 3P/PIIKKI/16/15MOD E-DESIGN | S3223B | Virtakiskot FTG ELP LB | E | KPL | 19.29 | KPL | 1 | 19.29
S | 5042040 | 6410050420408 | MAADOITUSLIITIN ENERGY | BCNE-1S/BAH-025000006 | S5201B | Kaapelin suoj+liitostarv LB | V | KPL | 19.29 | KPL | 1 | 19.29
S | 5213141 |  | Tubular Cable LUG Klauke | 11R16MS | S5221B | Kaapelin suoj+liitos Klauke LB | E | KPL | 19.29 | KPL | 1 | 19.29
S | 7262278 | 6410072622781 | KYTKENTÄKAAPELI NAFICON | LC/SCA FMS 1SMT 5M | S7203B | Kuitutuotteet Naficon X LB | E | KPL | 19.29 | KPL | 1 | 19.29
S | 1404408 | 6418677343278 | KANAVARASIA ENSTO EDUCT | ADAPTERI 2XRJ45 MUS AMP | S1403B | Kanavakalusteet Ensto LB | E | KPL | 19.3 | KPL | 1 | 19.3
S | 2102967 |  | PEITELEVY RENOVA | PÄÄTYKEHYSPARI MUS | S2116B | Uppoas kytkimet RENOVA LB | V | KPL | 19.3 | KPL | 1 | 19.3
S | 3450521 | 8681610003944 | ASENNUSKOTELO ABS CETINKAYA PA | CETINKAYA PANO 150X110X140MM | S3406B | Koteloidut keskukset LB | E | KPL | 19.3 | KPL | 1 | 19.3
S | 4935414 | 4099854502217 | LED-PISTOKANTALAMPPU LEDVANCE | DULUX D13 EM 6W/865 G24D-1 | S4730B | LED-lamput Ledvance LB | E | KPL | 19.3 | KPL | 1 | 19.3
S | 0213352 | 4044773037043 | TIETOVERKKOKAAPELI LAPP | UNITRONIC LIYCY 36X0,34 K500 | S0262B | Teo ohjauskaapelit LAPP LB | E | M | 19.31 | M | 1 | 19.31
S | 1156239 | 4012196388080 | JATKOMUHVI METALLI VBS | SBN25 SW. M25. KAARI 90°. MUS | S1110B | Teräsputket OBO LB | E | KPL | 19.31 | KPL | 1 | 19.31
S | 1156439 | 4012196388189 | JATKOMUHVI METALLI VBS | SBNM25 G. M25. KAARI 90°. ZN | S1110B | Teräsputket OBO LB | E | KPL | 19.31 | KPL | 1 | 19.31
S | 1116522 |  | SUOJALETKULIITIN METALLI HELAG | PCS16-FMC-M16 SUO M16 MS 10kpl | S1111B | Suojaletkut Hellermann LB | E | KPL | 19.31 | KPL | 1 | 19.31
S | 1116523 | 4031026307473 | SUOJALETKULIITIN METALLI HELAG | PCS16-FMC-M20 SUO M20 MS 10kpl | S1111B | Suojaletkut Hellermann LB | E | KPL | 19.31 | KPL | 1 | 19.31
S | 1116844 | 4031026319773 | SUOJALETKU METALLI HELAGUARD | PCS20 21.5/16.9mm PVC MU 10m | S1111B | Suojaletkut Hellermann LB | V | M | 19.31 | M | 1 | 19.31
S | 1107528 |  | ASENNUSPUTKI METALLI PRYSMIAN | TL 28 PANSSARI R25 | S1113B | Teräsputket Prysmian LB | E | M | 19.31 | M | 1 | 19.31
S | 1447972 | 7321677910656 | PORTTIKANNAKE WIBE | HSO-300 M10. KUUMASINKITTY | S1411B | Kaapelitiet Wibe LB | V | KPL | 19.31 | KPL | 1 | 19.31
S | 1449350 | 6438377020439 | KESKIKANNAKE MEKA | MEK RPF-110-8 PG | S1448A | Valaisinkiskot Meka X LA | E | KPL | 19.31 | KPL | 1 | 19.31
S | 9821000 | 6418677309953 | KYTKIN JUSSI | 1065UP SARJA (5) VA 1kpl | S21950 | Uppoas kytkimet DIY P0 | V | KPL | 19.31 | KPL | 1 | 19.31
S | 2412025 | 4016514020836 | SYÖTTÖJOHTO POWER CABLE | SCHUKO/GST 18i3 2m | S2414B | Jatkojohd osat Bachmann LB | E | KPL | 19.31 | KPL | 1 | 19.31
S | 2741033 | 4045454424145 | RELEYKSIKKÖ WAGO | 788-512 RELEMODULI 24V DC1 CO | S2715B | Ohjaus säätö Wago LB | E | KPL | 19.31 | KPL | 1 | 19.31
S | 3465338 | 4028177925373 | ASENNUSLEVY KX | KOTELOLLE 400X200 | S3415B | Kotelot Rittal LB | E | PAK | 19.31 | PAK | 1 | 19.31
S | 1436408 | 7321677823536 | KIINNITYSTARVIKE WIBE | KOMBIKIINNIKE 53 HDG | S1411B | Kaapelitiet Wibe LB | E | KPL | 19.32 | KPL | 1 | 19.32
S | 1417297 | 4012740138086 | ASENNUSKANAVA TEHALIT.LF | LF400600 PVC 40x57x2000 HAR | S1420B | Asennuskanavat osat Tehalit LB | E | M | 19.32 | M | 1 | 19.32
S | 2113614 | 6418677336935 | VIPU ENSTO INTRO | VIPU1/IP21 VALO LI MUS | S2114B | Upot. merkkivalokal. ENSTO LB | E | KPL | 19.32 | KPL | 1 | 19.32
S | 2113616 |  | VIPU ENSTO INTRO | VIPU1/IP21 KELLO LI MUS | S2114B | Upot. merkkivalokal. ENSTO LB | E | KPL | 19.32 | KPL | 1 | 19.32
S | 2423961 | 9003399580703 | KOJEPISTORASIA PCE | 315-6TT 16A 5P 400V IP44 | S2411B | Pistorasiat tulpat PCE LB | E | KPL | 19.32 | KPL | 1 | 19.32
S | 3458053 | 3303430133940 | MODUULIKOTELO PINTA ABS OPALE | 4 MOD 1 RIVI | S34180 | Kotelot Schneider P0 | V | KPL | 19.32 | KPL | 1 | 19.32
S | 7005834 | 7020160589705 | KESKIÖLEVY ELKO PLUS | DATA3XRJ45 VAL SUORA KEYSTONE | S7007B | Teleasennustarv. Elko Plus LB | V | KPL | 19.32 | KPL | 1 | 19.32
S | 0443724 | 4044773050547 | NOSTURIKAAPELI ÖLFLEX, | ÖLFLEX LIFT F 10G1,5 | S0431B | Ohjauskaap pienet pp Lapp LB | E | M | 19.33 | M | 1 | 19.33
S | 1425450 | 4012196723256 | KULMAKANAVA RAUTRIGO OBO | 50/50MM VA 2M | S1423B | Asennuskanavat osat Rehau LB | E | M | 19.33 | M | 1 | 19.33
S | 1608295 | 4012591125280 | JAKORASIA ENYCASE | DK 0400 R IP66 HAR PP-HF | S1607B | Pinta-asennusras Hensel LB | E | KPL | 19.33 | KPL | 1 | 19.33
S | 2313574 | 7320500557013 | PAINIKE-/MERKKIVALOKILPI ABB | HÄTÄSEIS, KELTAINEN ALUMIINI, | S2304B | Erikoiskytkimet ABB LB | E | KPL | 19.33 | KPL | 1 | 19.33
S | 2421513 |  | Socket Inlet Easy&Safe | 6h, 16A, IP44, 3P+E | S2416B | Pistoras. tulpat Amphenol LB | E | KPL | 19.33 | KPL | 1 | 19.33
S | 2712660 | 4013614497711 | PISTOKANTARELE ABB | PISTOKANTARELE,UC=24VDC,4C/O,6 | S2703B | Ohjaus säätö ABB LB | E | KPL | 19.33 | KPL | 1 | 19.33
S | 5827108 | 6410058271088 | JOHDOTUSSILTA PHOENIX | MPB 18/1- 8 | S3207B | Ylijännitesuoj Phoenix LB | E | KPL | 19.33 | KPL | 1 | 19.33
S | 0464629 | 6410004646298 | OHJAUSKAAPELI GAMAFLEX | 10-JZ 25x1,0 K500 | S0415B | Teo ohjauskaapelit Gamaflex LB | E | M | 19.34 | M | 1 | 19.34
S | 3235051 | 3414970391971 | JOHDONSUOJAKATKAISIJA TX3 | JSK, 1-NAP. B63, 10KA | S3205B | Johdonsuoja-autom Ensto LB | E | KPL | 19.34 | KPL | 1 | 19.34
S | 3235072 | 3414970393678 | JOHDONSUOJAKATKAISIJA TX3 | JSK, 1-NAP. C63, 10KA | S3205B | Johdonsuoja-autom Ensto LB | E | KPL | 19.34 | KPL | 1 | 19.34
S | 3440397 | 6418677660801 | N-LIITIN VIKAVIRTASUOJAAN | ESL7.01 4X6MM | S3305B | Keskukset listarv Ensto LB | V | KPL | 19.34 | KPL | 1 | 19.34
S | 3424404 | 6418074309778 | PUTKILAIPPA FIBOX | MB16026SET RAL7016 PIHARASIA | S3412B | Piharasiat Fibox LB | V | KPL | 19.34 | KPL | 1 | 19.34
S | 4935342 | 4099854432149 | LED-VALOPUTKI T8 LEDVANCE | T8 EM P 600 7W/865 1100LM | S4730B | LED-lamput Ledvance LB | E | KPL | 19.34 | KPL | 1 | 19.34
S | 7540352 | 6410075403523 | MASTOKIINNIKE LA | LAMK 38/60 MASTOKIINNIKE | S7509B | Antennituott. Laatuantenni LB | V | KPL | 19.34 | KPL | 1 | 19.34
S | 0624070 | 6430010758389 | ASENNUSVOIMAKAAPEL-HF PRYSMIAN | MCMK-HF C-PRO 4X6/6 R50 | S0617B | Kuparivoimakaap Prysmian LB | E | M | 19.35 | M | 1 | 19.35
S | 1406874 | 7394333103402 | VALAISINKISKO MP-BOLAGEN | 311SV C2 FE 75MM MUS 3M | S1401B | Kaapelitiet MP LB | E | M | 19.35 | M | 1 | 19.35
S | 1463041 | 4012195430957 | LANKAHYLLY OBO | GRM 55/50 G | S1404B | Kaapelitiet OBO LB | V | M | 19.35 | M | 1 | 19.35
S | 2110883 | 4011334365334 | VIPU R.1 | 5/6+6/4X1 MUS | S2112B | Uppoas kytkimet UTU LB | E | KPL | 19.35 | KPL | 1 | 19.35
S | 2110886 | 4011334220879 | VIPU S.1 | 5/6+6/4X1 LI ANT | S2112B | Uppoas kytkimet UTU LB | E | KPL | 19.35 | KPL | 1 | 19.35
S | 2110909 | 4011334222361 | KESKIÖLEVY S.1 | LUKKOKYTKIMILLE VAL | S2112B | Uppoas kytkimet UTU LB | E | KPL | 19.35 | KPL | 1 | 19.35
S | 2110916 | 4011334030751 | PAINIKE S.1 | 1/2A/250V MV E10 RU | S2112B | Uppoas kytkimet UTU LB | E | KPL | 19.35 | KPL | 1 | 19.35
S | 2111845 | 4011334425137 | PINTAKOJERASIA S.1 | 2OS. 44MM IP21 VAL | S2112B | Uppoas kytkimet UTU LB | E | KPL | 19.35 | KPL | 1 | 19.35
S | 2115078 |  | Rocker | 1/6/7 LI lamp ALU | S2112B | Uppoas kytkimet UTU LB | E | KPL | 19.35 | KPL | 1 | 19.35
S | 2318337 | 3389119037723 | KOSKETINELEMENTTI HARMONY | ZB5AZ1015 1S JOUSI | S2302B | Erikoiskytkimet Schneider LB | E | KPL | 19.35 | KPL | 1 | 19.35
S | 2318338 | 3389119037730 | KOSKETINELEMENTTI HARMONY | ZB5AZ1025 1A JOUSI | S2302B | Erikoiskytkimet Schneider LB | E | KPL | 19.35 | KPL | 1 | 19.35
S | 2318548 | 3389110775358 | PAINIKE/MERKKIVA.RUNKO HARMONY | ZB6Z3B RUNKO-OSA 2NO FASTON | S2302B | Erikoiskytkimet Schneider LB | E | KPL | 19.35 | KPL | 1 | 19.35
S | 2320926 | 3389110924398 | KOSKETINRUNKO HARMONY | ZB5AZ101 NO | S2302B | Erikoiskytkimet Schneider LB | V | KPL | 19.35 | KPL | 1 | 19.35
S | 2719403 | 8428040016577 | PISTOKANTARELE COMAT RELECO | C7A20110D | S2750B | RELEET RELECOM OEM X LB | E | KPL | 19.35 | KPL | 1 | 19.35
S | 2712646 | 4013614497773 | PISTOKANTARELE ABB | PISTOKANTARELE,UC=12VDC,4C/O,6 | S2703B | Ohjaus säätö ABB LB | E | KPL | 19.36 | KPL | 1 | 19.36
S | 2712663 | 4013614497322 | PISTOKANTARELE ABB | PISTOKANTARELE,UC=48VAC,2C/O,1 | S2703B | Ohjaus säätö ABB LB | E | KPL | 19.36 | KPL | 1 | 19.36
S | 5800510 | 6418677400421 | KIINNITYSKISKO ENSTO UN | PEM216 MERKINTÄKILPIEN | S5805B | Sähkönjakelukojeet Ensto E LB | V | KPL | 19.36 | KPL | 1 | 19.36
S | 6703194 |  | VIRTAMUUNTAJA KIINTEÄ STE | TC32 LK 3 40/5A | S67230 | Virtamuuntajat S.T.E ELP P0 | E | KPL | 19.36 | KPL | 1 | 19.36
S | 6703195 |  | VIRTAMUUNTAJA KIINTEÄ STE | TC32 LK 3 50/5A | S67230 | Virtamuuntajat S.T.E ELP P0 | E | KPL | 19.36 | KPL | 1 | 19.36
S | 6703196 |  | VIRTAMUUNTAJA KIINTEÄ STE | TC32 LK 3 60/5A | S67230 | Virtamuuntajat S.T.E ELP P0 | E | KPL | 19.36 | KPL | 1 | 19.36
S | 6703197 |  | VIRTAMUUNTAJA KIINTEÄ STE | TC32 LK 3 80/5A | S67230 | Virtamuuntajat S.T.E ELP P0 | E | KPL | 19.36 | KPL | 1 | 19.36
S | 0474743 | 6410004747438 | OHJAUSKAAPELI HELUKABEL | Y-CY-JZ 5G4 | S0466B | OHJAUSKAAPELIT-HF CABLEX X LB | E | M | 19.37 | M | 1 | 19.37
S | 1904013 | 6410019040135 | MONINAPALIITIN PHOENIX | SAC-4P- 1,5-PUR/M12FS | S1912B | Riviliittim Phoenix Contact LB | E | KPL | 19.37 | KPL | 1 | 19.37
S | 1904032 | 4046356522465 | MERKINTÄTARVIKE PHOENIX | UCT-TM 6 | S1912B | Riviliittim Phoenix Contact LB | V | KPL | 19.37 | KPL | 1 | 19.37
S | 1904059 | 4046356133982 | MERKINTÄKORTTI PHOENIX | UC-TM 5 | S1912B | Riviliittim Phoenix Contact LB | V | KPL | 19.37 | KPL | 1 | 19.37
S | 1906670 | 4046356422604 | RIVILIITIN PHOENIX | PT 2,5-3PE | S1912B | Riviliittim Phoenix Contact LB | V | KPL | 19.37 | KPL | 1 | 19.37
S | 4709415 | 3250610092965 | MERKKILAMPPU S.1 | KEL LED 230VAC 4MA E10 | S2112B | Uppoas kytkimet UTU LB | E | KPL | 19.37 | KPL | 1 | 19.37
S | 4709416 | 3250610092989 | MERKKILAMPPU S.1 | SIN LED 230VAC 4MA E10 | S2112B | Uppoas kytkimet UTU LB | E | KPL | 19.37 | KPL | 1 | 19.37
S | 2319969 | 3606481340733 | LINSSI HARMONY | ZB5FV013 LINSSI TASO VALK | S2302B | Erikoiskytkimet Schneider LB | E | KPL | 19.37 | KPL | 1 | 19.37
S | 2319999 | 3606481340757 | LINSSI HARMONY | ZB5FV043 LINSSI TASO PUN | S2302B | Erikoiskytkimet Schneider LB | E | KPL | 19.37 | KPL | 1 | 19.37
S | 2320000 | 3606481340764 | LINSSI HARMONY | ZB5FV053 LINSSI TASO ORANS | S2302B | Erikoiskytkimet Schneider LB | E | KPL | 19.37 | KPL | 1 | 19.37
S | 2321004 | 3389110089516 | KOSKETINELEMENTTI HARMONY | ZBE701 | S2302B | Erikoiskytkimet Schneider LB | E | KPL | 19.37 | KPL | 1 | 19.37
S | 3465406 | 4028177951464 | ASENNUSRUUVI FE AX | RUUVISARJA | S3415B | Kotelot Rittal LB | E | PAK | 19.37 | PAK | 1 | 19.37
S | 7109391 | 4015120018923 | RELEKORTTI PROTECTOR | PROTECTOR K RELAY | S4215B | Turvavalaisimet Esylux LB | E | KPL | 19.37 | KPL | 1 | 19.37
S | 2504016 | 7020160520005 | PEITELEVY ELKO PLUS | 2OS/IP20/107MM VAL | S2517B | Uppoas pistorasiat ElkoPlus LB | E | KPL | 19.38 | KPL | 1 | 19.38
S | 3118511 | 3838895775423 | KAHVAVAROKEALUSTA ETI | PTI 00/1P RUUVI-AL/CU | S31060 | Kahvasu ja -tarv ETI ELP P0 | E | KPL | 19.38 | KPL | 1 | 19.38
S | 4935367 | 4099854434525 | LED-VALOPUTKI T8 LEDVANCE | T8 EM V 1050 11,6W/830 1260LM | S4730B | LED-lamput Ledvance LB | E | KPL | 19.38 | KPL | 1 | 19.38
S | 4935368 | 4099854434556 | LED-VALOPUTKI T8 LEDVANCE | T8 EM V 1050 11,6W/840 1400LM | S4730B | LED-lamput Ledvance LB | E | KPL | 19.38 | KPL | 1 | 19.38
S | 4935369 | 4099854434570 | LED-VALOPUTKI T8 LEDVANCE | T8 EM V 1050 11,6W/865 1400LM | S4730B | LED-lamput Ledvance LB | E | KPL | 19.38 | KPL | 1 | 19.38
S | 7133187 | 6937096303941 | KAMERATARVIKE UNV | KATTOPIDENNYS DOME 500MM | S71450 | Kameravalvonta Finnsat P0 | E | KPL | 19.38 | KPL | 1 | 19.38
S | 2421532 |  | KOJEVASTAKE EASY & SAFE | 3-NAP 16A 6H IP44 2P+E SUORA | S2416B | Pistoras. tulpat Amphenol LB | E | KPL | 19.39 | KPL | 1 | 19.39
S | 4210724 | 6438045001180 | TURVAVALAISINTARVIKE TEKNOWARE | TW30520-KATTOKANNATIN | S4203B | Turvavalaisimet Teknoware LB | E | KPL | 19.39 | KPL | 1 | 19.39
S | 5205502 |  | KAAPELINSUOJAKOURU xShield | TAIVUTETTAVA KOURU 28 MM | S5218B | Kaapelinsuojaus Pmflex LB | E | KPL | 19.39 | KPL | 1 | 19.39
S | 1415970 | 4012197373481 | ULKOKULMA OBO | WDK HA40060SW, PVC, MUS | S1406B | Muovikanavat listat OBO LB | E | KPL | 19.4 | KPL | 1 | 19.4
S | 2704159 | 4055626047805 | VÄLIRELE PHOENIX | RIF-1-RPT-LDP-12DC/2X21 | S2713B | Ohjaus säätö Phoenix LB | E | KPL | 19.4 | KPL | 1 | 19.4
S | 3208834 | 6925808306441 | JOHDONSUOJAKATKAISIJA NB1-63 | 3-NAPAINEN B-KÄYRÄ 6A | S32890 | Liitintarv. Finn Elect. P0 | E | KPL | 19.4 | KPL | 1 | 19.4
S | 3454017 | 6410034540177 | VIRTAKISKO OUNEVA | TAIPUISA 160A 2x24x200 | S3423B | Tarvikkeet Ouneva LB | E | KPL | 19.4 | KPL | 1 | 19.4
S | 4145599 | 7070938071673 | MEKAANINEN LISÄTARV. SLC SHIFT | SOVITERENGAS 200-250MM VA | S4249B | Sisävalaisimet SLC LB | E | KPL | 19.4 | KPL | 1 | 19.4
S | 5240735 | 7331980000043 | KAAPELIPÄÄTE | LPH4052 | S52240 | Kaapelitarv. NKT P0 | V | KPL | 19.4 | KPL | 1 | 19.4
S | 7262270 | 6410072622705 | KYTKENTÄKAAPELI NAFICON | SC/SCA FMS 1SMT 5M | S7203B | Kuitutuotteet Naficon X LB | V | KPL | 19.4 | KPL | 1 | 19.4
S | 7264763 | 6410072647630 | KYTKENTÄKAAPKUITU SEIKOH GIKEN | SC/SC FMS 1SMT 15M | S7203B | Kuitutuotteet Naficon X LB | E | KPL | 19.4 | KPL | 1 | 19.4
S | 7552211 | 8424450041635 | ULKOASENNUSKOTELO FINNSAT | SÄÄNPITÄVÄ KOTELO | S7505A | Antennituotteet Finnsat LA | E | KPL | 19.4 | KPL | 1 | 19.4
S | 1449280 | 6438377109080 | PÄÄTYKAPPALE MEKA | MEK P-70 XPG | S1448A | Valaisinkiskot Meka X LA | E | KPL | 19.41 | KPL | 1 | 19.41
S | 1749554 | 4044773170795 | HOLKKITIIVISTE EMC SKINTOP | MS-SC M25 9-16.5mm IP68 | S1709A | Holkkitiivisteet Skintop LA | V | KPL | 19.41 | KPL | 1 | 19.41
S | 4935231 | 4058075823174 | LED-PISTOKANTALAMPPU | DULUX D26 EM 9W/830 G24D-3 | S47300 | LED-lamput Ledvance P0 | V | KPL | 19.41 | KPL | 1 | 19.41
S | 4935232 | 4058075823198 | LED-PISTOKANTALAMPPU | DULUX D26 EM 9W/840 G24D-3 | S47300 | LED-lamput Ledvance P0 | V | KPL | 19.41 | KPL | 1 | 19.41
S | 5808164 | 4012195420316 | PYÖRÖJOHDINKIINNIKE TBS | 264 RD 8-10 FT | S5802B | Ylijännitesuojaus OBO LB | E | KPL | 19.41 | KPL | 1 | 19.41
S | 6425611 | 4059496517963 | MERKINTÄTARRA CORNING | TÄYDENNYSMERKKI 0B" 25KPL/PKT | S7505A | Antennituotteet Finnsat LA | V | PAK | 19.41 | KPL | 25 | 0.7764
S | 6425613 | 4059496517987 | MERKINTÄTARRA CORNING | TÄYDENNYSMERKKI 0D" 25KPL/PKT | S7505A | Antennituotteet Finnsat LA | V | PAK | 19.41 | KPL | 25 | 0.7764
S | 6425616 | 4059496518014 | MERKINTÄTARRA CORNING | TÄYDENNYSMERKKI 0G" 25KPL/PKT | S7505A | Antennituotteet Finnsat LA | V | PAK | 19.41 | KPL | 25 | 0.7764
S | 6425617 | 4059496518021 | MERKINTÄTARRA CORNING | TÄYDENNYSMERKKI 0H" 25KPL/PKT | S7505A | Antennituotteet Finnsat LA | V | PAK | 19.41 | KPL | 25 | 0.7764
S | 6425623 | 4059496518083 | MERKINTÄTARRA CORNING | TÄYDENNYSMERKKI 0N" 25KPL/PKT | S7505A | Antennituotteet Finnsat LA | V | PAK | 19.41 | KPL | 25 | 0.7764
S | 6425624 | 4059496518106 | MERKINTÄTARRA CORNING | TÄYDENNYSMERKKI 0P" 25KPL/PKT | S7505A | Antennituotteet Finnsat LA | V | PAK | 19.41 | KPL | 25 | 0.7764
S | 6425625 | 4059496518113 | MERKINTÄTARRA CORNING | TÄYDENNYSMERKKI 0Q" 25KPL/PKT | S7505A | Antennituotteet Finnsat LA | V | PAK | 19.41 | KPL | 25 | 0.7764
S | 6425626 | 4059496518120 | MERKINTÄTARRA CORNING | TÄYDENNYSMERKKI 0R" 25KPL/PKT | S7505A | Antennituotteet Finnsat LA | V | PAK | 19.41 | KPL | 25 | 0.7764
S | 6425627 | 4059496518137 | MERKINTÄTARRA CORNING | TÄYDENNYSMERKKI 0S" 25KPL/PKT | S7505A | Antennituotteet Finnsat LA | V | PAK | 19.41 | KPL | 25 | 0.7764
S | 6425629 | 4059496518151 | MERKINTÄTARRA CORNING | TÄYDENNYSMERKKI 0U" 25KPL/PKT | S7505A | Antennituotteet Finnsat LA | V | PAK | 19.41 | KPL | 25 | 0.7764
S | 1476355 |  | Flat corner | LF300455 HF LF30x45 gray | S1420B | Asennuskanavat osat Tehalit LB | E | KPL | 19.42 | KPL | 1 | 19.42
S | 1476447 | 4012740021234 | TASOKULMA TEHALIT.LF | LF300455 HF LF30X45 RUS | S1420B | Asennuskanavat osat Tehalit LB | E | KPL | 19.42 | KPL | 1 | 19.42
S | 1476505 |  | Flat corner | LF300455 HF LF30x45 l.gray | S1420B | Asennuskanavat osat Tehalit LB | E | KPL | 19.42 | KPL | 1 | 19.42
S | 1448502 | 6438377018719 | LANKAHYLLY MEKA | WMT-30-200 L=3000 HDG | S1449A | Lankahyllyt Meka X LA | E | M | 19.42 | M | 1 | 19.42
S | 2004036 | 7020161301894 | PINTAKEHYS ELKO RS NORDIC | 3OS/IP21/84MM VAL H=20MM | S2003B | Pinta-as kytkimet Elko LB | E | KPL | 19.42 | KPL | 1 | 19.42
S | 2421414 | 7392696700443 | KOJEPISTORASIA EASY & SAFE | 5-NAP 32A 6H IP44 3P+N+E VINO | S2416B | Pistoras. tulpat Amphenol LB | E | KPL | 19.42 | KPL | 1 | 19.42
S | 3442783 | 6418677186851 | VÄÄNNIN CASEMET | EO71.07 T-VÄÄNNIN | S3426B | Kotelot Casemet LB | E | KPL | 19.42 | KPL | 1 | 19.42
S | 0475875 |  | OHJAUSKAAPELI HELUKABEL | MEGAFLEX 500 UL/CSA 5G2,5 | S0466B | OHJAUSKAAPELIT-HF CABLEX X LB | E | M | 19.43 | M | 1 | 19.43
S | 1116891 | 4031026328317 | SUOJALETKU METALLI HELAGUARD | SC32 32.0/28.1mm GALV 10m | S1111B | Suojaletkut Hellermann LB | V | M | 19.43 | M | 1 | 19.43
S | 1467606 | 7394333113531 | SEINÄKANNAKE MP-BOLAGEN | MP-528V ulkop.100 | S1401B | Kaapelitiet MP LB | E | KPL | 19.43 | KPL | 1 | 19.43
S | 1467809 | 6438269325543 | KESKIKANNAKE MP-BOLAGEN | MP-160Z Fe C4 500mm | S1401B | Kaapelitiet MP LB | V | KPL | 19.43 | KPL | 1 | 19.43
S | 1423751 | 7315880103615 | PÄÄTYKAPPALE THORSMAN | TIR+ ES20060 | S1412B | Johtokanavat Schneider LB | E | KPL | 19.43 | KPL | 1 | 19.43
S | 2404100 |  | ASENNUSKOTELO ELKO RS16 | 1OS/IP44/85MM VAL H=35MM | S2403B | Pinta-as pistorasiat Elko LB | V | KPL | 19.43 | KPL | 1 | 19.43
S | 2412178 | 4016514002153 | LIITOSJOHTO BACHMANN | LIITOSJ. 2M KYTKIN + PISTOKE | S2414B | Jatkojohd osat Bachmann LB | E | KPL | 19.43 | KPL | 1 | 19.43
S | 2412179 | 4016514002139 | LIITOSJOHTO BACHMANN | LIITOSJ. 2M KYTKIN + PISTOKE | S2414B | Jatkojohd osat Bachmann LB | E | KPL | 19.43 | KPL | 1 | 19.43
S | 3782010 |  | KONTAKTORI | LA9G82 | S3714B | Kont. F- ja G-sarja Schneid LB | E | KPL | 19.43 | KPL | 1 | 19.43
S | 5025014 |  | KANNATUSKOUKKU ENSTO UN | SOT90.2 RKKS-240 | S5002B | Linjatarvikkeet Ensto LB | V | KPL | 19.43 | KPL | 1 | 19.43
S | 7263231 |  | KYTKENTÄKAAPELI NAFICON | LC/LCA FMS 1SMT 5M W | S7203B | Kuitutuotteet Naficon X LB | E | KPL | 19.43 | KPL | 1 | 19.43
S | 7237284 | 6410072372846 | KYTKENTÄKAAPELI-KUITU ETD | LC - LC SM 10 M SPX | S7204B | Kuitutuotteet ETD X LB | E | KPL | 19.43 | KPL | 1 | 19.43
S | 7215860 |  | Pre assembled cable |  | S72170 | Orbis teletarvikkeet P0 | V | KPL | 19.43 | KPL | 1 | 19.43
S | 7557064 | 6410075570645 | LIITOSJOHTO FINNSAT | SMA-N/SMA-U 2M | S7505A | Antennituotteet Finnsat LA | E | KPL | 19.43 | KPL | 1 | 19.43
S | 7281338 | 3700575921447 | PUHDISTUSTARVIKE GIGAMEDIA | VAIHTOTERÄ 110/LSA+ TYÖKALUUN | S9997B | GIGAMEDIA KAIKKI TUOTTEET LB | V | KPL | 19.43 | KPL | 1 | 19.43
S | 1965107 | 3472591780321 | KYTKENTÄSILTA TE/ABB ENTRELEC | 10-NAP. LEV. 6MM, D2.5/6.D0 | S1924B | RIVILIITIN Entrelec FinnE X LB | E | KPL | 19.44 | KPL | 1 | 19.44
S | 1622167 | 4013902663309 | KALVOJAKORASIA SPELSBERG | ABOX 025/2 AB-L/SW | S16040 | Pinta-asennusras Spelsberg P0 | E | KPL | 19.44 | KPL | 1 | 19.44
S | 1966226 | 3472591165401 | KYTKENTÄSILTA TE/ABB ENTRELEC | 4-NAP. KAMPA, LEV. 8MM IP20, M | S1924B | RIVILIITIN Entrelec FinnE X LB | E | KPL | 19.44 | KPL | 1 | 19.44
S | 4210616 | 6438045000152 | TURVAVALAISINTARVIKE | TW77503 SEINÄKANNATIN | S4203B | Turvavalaisimet Teknoware LB | E | KPL | 19.44 | KPL | 1 | 19.44
S | 4926067 | 8721103044150 | LED-VALOPUTKI T8 MASTER LEDTUB | T8 600MM 830 1090LM 8W EM/230V | S4720A | LED-lamput Philips LA | V | KPL | 19.44 | KPL | 1 | 19.44
S | 4926068 | 8721103044174 | LED-VALOPUTKI T8 MASTER LEDTUB | T8 600MM 840 1150LM 8W EM/230V | S4720A | LED-lamput Philips LA | V | KPL | 19.44 | KPL | 1 | 19.44
S | 0422149 | 5413260214127 | KUMIKAAPELI HEDTEC | H07RN-F 12G1,5 ECA K500 | S0412B | Kumikaapelit LB | V | M | 19.45 | M | 1 | 19.45
S | 2320738 | 3389110904529 | TASOPAINIKE HARMONY | ZB5AA3 VIHREÄ | S2302A | Erikoiskytkimet Schneider LA | V | KPL | 19.45 | KPL | 1 | 19.45
S | 3424425 | 6418074314956 | ASENNUSLEVY NEO | NEO MPI 3232 | S3407B | Kotelot Fibox LB | E | KPL | 19.45 | KPL | 1 | 19.45
S | 9811043 | 6438199005331 | JATKOMUHVI ABB | AJ25P5 25mm HF 5kpl/pss | S1195B | Asennus putkitustarv DIY LB | E | PSS | 19.46 | KPL | 5 | 3.892
S | 2712658 | 4013614497469 | PISTOKANTARELE ABB | PISTOKANTARELE,UC=24VDC,3C/O,1 | S2703B | Ohjaus säätö ABB LB | V | KPL | 19.46 | KPL | 1 | 19.46
S | 5236281 | 4031026404318 | SUOJASUKKA HELLERMANN | TWIST-IN-FR 08 MUS 100 M | S5209B | Kaapelin suoj+liitos Heller LB | E | M | 19.46 | M | 1 | 19.46
S | 6314837 | 6430069092311 | ENSIAPUTARVIKE | SPR SUURIIN VAMMOIHIN | S6409B | Merkintätarv Turvakauppa LB | E | KPL | 19.46 | KPL | 1 | 19.46
S | 1965046 |  | Triple deck terminal | 1SNA299684R0200 | S1924B | RIVILIITIN Entrelec FinnE X LB | E | KPL | 19.47 | KPL | 1 | 19.47
S | 4152194 | 4099854358968 | SÄHKÖINEN LISÄTARVIKE LEDVANCE | LS AY PFM CP/P5/500 2KPL | S4102B | Sisävalaisimet Ledvance LB | E | PAK | 19.47 | KPL | 2 | 9.735
S | 7550222 | 6418296133113 | SUODIN FINNSAT | YLIPÄÄSTÖ 30 MHZ | S7505A | Antennituotteet Finnsat LA | E | KPL | 19.47 | KPL | 1 | 19.47
S | 1417295 | 4012740138093 | ASENNUSKANAVA TEHALIT.LF | LF300600 PVC 30x57x2000 HAR | S1420B | Asennuskanavat osat Tehalit LB | E | M | 19.48 | M | 1 | 19.48
S | 1461285 | 4012740896764 | KYNNYSLISTA ELECTRAPLAN.AK | AK50120 PVC 12x50x2000 HAR | S1442B | Kanavat +osat Electroplan X LB | E | M | 19.48 | M | 1 | 19.48
S | 2420041 |  | Socket Inlet Easy&Safe | 4h, 16A, IP44, 2P+E | S2416B | Pistoras. tulpat Amphenol LB | E | KPL | 19.48 | KPL | 1 | 19.48
S | 2420090 | 7392696020404 | VOIMAJATKOPISTORASIA EASY&SAFE | 6H, 32A, IP44, 3P+E | S2416B | Pistoras. tulpat Amphenol LB | E | KPL | 19.48 | KPL | 1 | 19.48
S | 2513531 | 6418677343476 | PISTORASIA ENSTO INTRO | 1S/16A/IP21 UPJ 0X VAL PEITEL | S2514A | Uppoas pistorasiat Intro LA | V | KPL | 19.48 | KPL | 1 | 19.48
S | 5252265 | 5708525261788 | KALLIOKIINNIKE WAVIN | VA PUTKELLE D 50 GALV +1 KIILA | S5206B | Kaapelin suoj+liitos Wavin LB | V | KPL | 19.48 | KPL | 1 | 19.48
S | 7025291 | 5004100413741 | OVIKELLOPAINIKE INDEX | D1226 VALO VA IP44 | S7005B | Ovikellot painon Friedland LB | E | KPL | 19.49 | KPL | 1 | 19.49
S | 7025636 | 5004100350220 | SOITTOKELLO FRIEDLAND | E2629 75dB VA | S7005B | Ovikellot painon Friedland LB | E | KPL | 19.49 | KPL | 1 | 19.49
S | 1333482 | 4040918028693 | KAARIKIINNIKE PUK | K82S Ø76-82/HMAX=119MM FE | S1301B | Kiinnitystarvikkeet LB | E | KPL | 19.49 | KPL | 1 | 19.49
S | 2440292 | 6410024402928 | HAAROITIN REIMAX | 2-OS HAAROITUSPISTOKE 16A IP44 | S2407B | Jatkojohd osat Electroplast LB | V | KPL | 19.49 | KPL | 1 | 19.49
S | 5201211 | 6410052012113 | PUTKIKAAPELIKENKÄ OUNEVA | OLA 150-16 Al | S5203B | Kaapelin suoj+liitos Ouneva LB | E | KPL | 19.49 | KPL | 1 | 19.49
S | 7025003 | 6410070250030 | SOITTOKELLO FRIEDLAND | D792 8VAC 85dB 400mA MU | S7005B | Ovikellot painon Friedland LB | E | KPL | 19.49 | KPL | 1 | 19.49
S | 1964645 | 4055626160184 | MONINAPALIITIN PHOENIX | HC-STA-D07-SHOWS-1SGM20-PL-BK | S1912B | Riviliittim Phoenix Contact LB | E | KPL | 19.5 | KPL | 1 | 19.5
S | 2104146 | 7020160595300 | PEITELEVY ELKO PLUS | 1OS/IP20/107MM MUS DEKOR | S2115B | Uppoas kytkimet Elko Plus LB | E | KPL | 19.5 | KPL | 1 | 19.5
S | 4125456 | 4058075451384 | SÄHKÖINEN LISÄTARVIKE LEDVANCE | LS AY SUP TW-CSW/P3/50 | S4102B | Sisävalaisimet Ledvance LB | E | KPL | 19.5 | KPL | 1 | 19.5
S | 7541196 | 6410075411962 | HAAROITIN LA | LAHS 8-16, KAHDEKS., 5-2400MHZ | S7509B | Antennituott. Laatuantenni LB | V | KPL | 19.5 | KPL | 1 | 19.5
S | 8779104 | 6410087791045 | AKKU LYIJY SULJETTU ULTRACELL | UL1.3-12 | S8703A | Akut käsivalaisimet Kamic X LA | V | KPL | 19.5 | KPL | 1 | 19.5
S | 0403389 | 6410004033890 | ASENNUSKAAPELI-HF PRYSMIAN | AFUX-HF C-PRO 3X10S Cca K400 | S0435B | Asennuskaapelit HF Prysmian LB | V | M | 19.51 | M | 1 | 19.51
S | 0622338 | 6410006223381 | ALUMIINIVOIMAKAAPELI REKA | AMCMK 4x25Al+16Cu Eca K500 | S06080 | Alumiinivoimakaapelit Reka P0 | V | M | 19.51 | M | 1 | 19.51
S | 2504597 |  | Socket-outlet | EKO09806 | S2503B | Uppoas pistorasiat Elko LB | E | KPL | 19.51 | KPL | 1 | 19.51
S | 2721519 | 3389119403436 | PISTOKANTARELE ZELIO | 110VDC 2C/O 12A | S2702B | Ohjaus säätö Schne LB | E | KPL | 19.51 | KPL | 1 | 19.51
S | 3405643 | 8000126100365 | OVI MISTRAL | IP65, THERMOPLASTIC | S3402B | Koteloidut keskukset ABB LB | E | KPL | 19.51 | KPL | 1 | 19.51
S | 3405651 | 8000126102864 | OVI MISTRAL | IP65, THERMOPLASTIC | S3402B | Koteloidut keskukset ABB LB | E | KPL | 19.51 | KPL | 1 | 19.51
S | 7125590 |  | PALOILMOITINTARVIKE ESMI | PALOPAINIKKEEN LASI KG1 | S7151A | Paloilmoitinjärjestelmät LA | V | KPL | 19.51 | KPL | 1 | 19.51
S | 8290235 | 6418530920707 | KIUASKIVET NARVI | KOTA KIUASKIVI 10-15 CM 20kg | S82220 | Lisätarvikkeet Narvi P0 | V | KPL | 19.51 | KPL | 1 | 19.51
S | 1420682 | 6438269318057 | ASENNUSKANAVA DUCTEL | TBA202-1 AL 32X20.5X3000 AN | S1414B | Alumiinikanavat Ductel LB | V | M | 19.52 | M | 1 | 19.52
S | 1922199 | 4050821000402 | HAAROITUSLIITIN WINSTA MIDI | 5-NAP T-HAARA | S1906B | Sisäjohtoliittimet Wago LB | E | KPL | 19.52 | KPL | 1 | 19.52
S | 2362578 | 3666916088456 | RAJAKYTKIMEN OHJAINPÄÄ OSISENS | ZCKY41 MUOVIRULLA | S2309B | Rajakytkimet Schneider LB | V | KPL | 19.52 | KPL | 1 | 19.52
S | 5219500 | 4751012074683 | KAAPELINSUOJAPUTKI EVOPIPE | 50MM 750N SN16 6M KEL HARD | S5210A | Kaapelinsuojaus EVOPIPE ELP LA | V | KPL | 19.52 | KPL | 1 | 19.52
S | 5219507 | 4752053024880 | KAAPELINSUOJAPUTKI EVOPIPE | 50MM 750N SN16 6M PUN HARD | S5210A | Kaapelinsuojaus EVOPIPE ELP LA | V | KPL | 19.52 | KPL | 1 | 19.52
S | 6017850 | 4031026548579 | SÄHKÖTEIPPI VINYYLI HELLERMANN | HTAPE-FLEX1000+ 19mm x20m MUS | S6003B | Teipit eristeet Hellermann LB | E | KPL | 19.52 | KPL | 1 | 19.52
S | 6017852 | 4031026548586 | SÄHKÖTEIPPI VINYYLI HELATAPE | HTAPE-FLEX1000+ 19X20 MUS | S6003B | Teipit eristeet Hellermann LB | V | KPL | 19.52 | KPL | 1 | 19.52
S | 6017855 | 4031026548593 | SÄHKÖTEIPPI VINYYLI HELATAPE | HTAPE-FLEX1000+ C 19X20 SIN | S6003B | Teipit eristeet Hellermann LB | V | KPL | 19.52 | KPL | 1 | 19.52
S | 6017856 | 4031026548609 | SÄHKÖTEIPPI VINYYLI HELATAPE | HTAPE-FLEX1000+ C 19X20 PUN | S6003B | Teipit eristeet Hellermann LB | V | KPL | 19.52 | KPL | 1 | 19.52
S | 6017857 | 4031026548616 | SÄHKÖTEIPPI VINYYLI HELATAPE | HTAPE-FLEX1000+ C 19X20 KEL | S6003B | Teipit eristeet Hellermann LB | E | KPL | 19.52 | KPL | 1 | 19.52
S | 6017858 | 4031026548623 | SÄHKÖTEIPPI VINYYLI HELATAPE | HTAPE-FLEX1000+ C 19X20 VIH | S6003B | Teipit eristeet Hellermann LB | E | KPL | 19.52 | KPL | 1 | 19.52
S | 6017859 | 4031026548630 | SÄHKÖTEIPPI VINYYLI HELATAPE | HTAPE-FLEX1000+ C 19X20 VAL | S6003B | Teipit eristeet Hellermann LB | V | KPL | 19.52 | KPL | 1 | 19.52
S | 6017860 | 4031026548647 | SÄHKÖTEIPPI VINYYLI HELATAPE | HTAPE-FLEX1000+ C 19X20 RUS | S6003B | Teipit eristeet Hellermann LB | E | KPL | 19.52 | KPL | 1 | 19.52
S | 6017861 | 4031026548654 | SÄHKÖTEIPPI VINYYLI HELATAPE | HTAPE-FLEX1000+ C 19X20 HAR | S6003B | Teipit eristeet Hellermann LB | E | KPL | 19.52 | KPL | 1 | 19.52
S | 6017862 | 4031026559421 | SÄHKÖTEIPPI VINYYLI HELLERMANN | HTAPE-FLEX1000+ C 19x20 KEVI | S6003B | Teipit eristeet Hellermann LB | V | KPL | 19.52 | KPL | 1 | 19.52
S | 1119685 | 8717114151987 | SUOJALETKULIITIN METALL ANAMET | COMPACT 45° IP66/67 M20 1/2" | S1121B | Suojaletkut Anamet LAPP LB | E | KPL | 19.53 | KPL | 1 | 19.53
S | 1119695 | 8717114214958 | SUOJALETKULIITIN METALL ANAMET | COMPACT 90° IP67 M20 1/2" | S1121B | Suojaletkut Anamet LAPP LB | E | KPL | 19.53 | KPL | 1 | 19.53
S | 1911119 | 4044773054804 | MONINAPALIITIN EPIC | H-BE 10 BS PISTUKKAOSA | S1910B | Moninapaliittimet LAPP LB | V | KPL | 19.53 | KPL | 1 | 19.53
S | 1908004 | 3472591152296 | RIVILIITIN TE/ABB ENTRELEC | VEITSIKAT. 6MM, 4MM2, HARM/ORA | S1924B | RIVILIITIN Entrelec FinnE X LB | E | KPL | 19.53 | KPL | 1 | 19.53
S | 2408708 | 4011334390473 | PISTORASIA W.1 | 1S/16A/IP55 KJ VAL | S24170 | Pinta-as pistorasiat UTU P0 | E | KPL | 19.53 | KPL | 1 | 19.53
S | 2408732 | 3250617175609 | PISTORASIA W.1 | 1S/16A/IP55 KJ VAL | S24170 | Pinta-as pistorasiat UTU P0 | E | KPL | 19.53 | KPL | 1 | 19.53
S | 2408733 | 3250617174602 | PISTORASIA W.1 | 1S/16A/IP55 KJ HAR | S24170 | Pinta-as pistorasiat UTU P0 | E | KPL | 19.53 | KPL | 1 | 19.53
S | 5808089 | 4012195817512 | LIITIN TBS | 5001 N-FT | S5802B | Ylijännitesuojaus OBO LB | E | KPL | 19.53 | KPL | 1 | 19.53
S | 0430818 | 5414506013924 | LÄMPÖKAAPELI RAYCHEM | HDC1M63 VAKIOVASTUS 0,063ohm/m | S8138B | Teollisuuden lämpökaap Rayc LB | E | M | 19.53 | M | 1 | 19.53
S | 0403282 | 4250248105432 | ASENNUSJOHTO HF 1.5KV (DC) PR. | TECSUN 25 MU LSZH PK500 | S0426B | As johdot ML MK MKEM Prysm LB | E | M | 19.54 | M | 1 | 19.54
S | 0403391 | 6410004033913 | ASENNUSKAAPELI-HF PRYSMIAN | AFUX-HF C-PRO 5X6S Cca K200 | S0435B | Asennuskaapelit HF Prysmian LB | E | M | 19.54 | M | 1 | 19.54
S | 1914376 | 6430051861758 | HAAROITUSLIITIN OUNEVA | OJL 80 A MUSTA | S1908A | Sisäjohtoliittimet Ouneva LA | V | KPL | 19.54 | KPL | 1 | 19.54
S | 2108506 |  | Switch | Switch recessed Type7 WH | S2118B | Uppoas-as Kytkimet SG X | V | KPL | 19.54 | KPL | 1 | 19.54
S | 2108525 | 7021987610016 | KYTKIN INSTALL | 6+6/16A/250V/IP21 UKJ 0X VAL | S2118B | Uppoas-as Kytkimet SG X | V | KPL | 19.54 | KPL | 1 | 19.54
S | 2507254 |  | Center plate Hager | USB-out. 48604020 Q.x p.white | S2512B | Upotettavat pistorasiat UTU LB | E | KPL | 19.54 | KPL | 1 | 19.54
S | 4737060 | 4099854054198 | SISUSTUSLAMPPU LEDVANCE | G125 4W/827 470LM E27 CL | S4730B | LED-lamput Ledvance LB | E | KPL | 19.54 | KPL | 1 | 19.54
S | 5201073 | 7393487047570 | JATKOSHOLKKI ELPRESS | KS185P | S5204B | Kaapelin suoj+liitos Elpre LB | E | KPL | 19.54 | KPL | 1 | 19.54
S | 7264629 | 6410072646299 | KYTKENTÄKAAPELI NAFICON | SCA/LCA FMS 1SMT 5M | S7203B | Kuitutuotteet Naficon X LB | V | KPL | 19.54 | KPL | 1 | 19.54
S | 7237523 | 6410072375236 | HÄNTÄKAAPELI ETD | FTMSU 4F SC/UPC+SC/APC - 5M | S7204B | Kuitutuotteet ETD X LB | V | KPL | 19.54 | KPL | 1 | 19.54
S | 7241171 | 7333089004250 | KYTKENTÄKAAPELI-KUITU EUROLAN | 2xSC-LC OM3 3M UPC | S7222B | Kuitutuott. Eurolan LB | V | KPL | 19.54 | KPL | 1 | 19.54
S | 2519022 | 3606481033390 | PISTORASIA EXXACT | 1S/16A/IP21 UPJ VAL TP | S25061 | Uppoas pistorasiat Exxact P1 | V | KPL | 19.55 | KPL | 1 | 19.55
S | 4161603 | 5901597251378 | VALOPROFIILI/-NAUHA ELIFE | AL 12X7X3000 HAR | S41430 | Valoprofiilit Elife ELP P0 | V | KPL | 19.55 | KPL | 1 | 19.55
S | 1119519 | 8717114307391 | SUOJALETKULIITIN METALL ANAMET | COMPACT 90° IP40 M16 FCEN 16 | S1121B | Suojaletkut Anamet LAPP LB | E | KPL | 19.56 | KPL | 1 | 19.56
S | 2110940 | 4011334219293 | MERKKILAMPPU S.1 | NEON KIRKAS 400VAC 0.5MA | S2112B | Uppoas kytkimet UTU LB | E | KPL | 19.56 | KPL | 1 | 19.56
S | 2111946 | 4011334312789 | VIPU Q.1 | 1+1+1 VAL | S2112B | Uppoas kytkimet UTU LB | E | KPL | 19.56 | KPL | 1 | 19.56
S | 2115355 |  | Sealing set | 2f. IP44 w. flange | S2112B | Uppoas kytkimet UTU LB | E | KPL | 19.56 | KPL | 1 | 19.56
S | 4709413 | 3250610092446 | MERKKILAMPPU S.1 | VAL LED 230VAC 4MA E10 | S2112B | Uppoas kytkimet UTU LB | E | KPL | 19.56 | KPL | 1 | 19.56
S | 2815562 |  | HUONETERMOSTAATTI IMPRESSIVO | KESKIÖLEVY PUH.OHJ. IMP ALU | S2802B | Kiinteistöautom KNX ABB LB | E | KPL | 19.56 | KPL | 1 | 19.56
S | 3414844 |  | LÄPIVIENTILAIPPA JERIKOM | MC35 MULTILAIPPA IP65 RAL7035 | S3422B | Laipat Jerikom LB | E | KPL | 19.56 | KPL | 1 | 19.56
S | 2727330 | 5709870402710 | LIITOSJOHTO CARLO GAVAZZI | CON M12 4W ANG 5M PUR | S2720B | Carlo Gavazzi LB | E | KPL | 19.57 | KPL | 1 | 19.57
S | 2727337 | 5709870402833 | LIITOSJOHTO CARLO GAVAZZI | CON M12 4W STR 5M PUR | S2720B | Carlo Gavazzi LB | E | KPL | 19.57 | KPL | 1 | 19.57
S | 4117599 | 6418677615559 | PEITERENGAS ENSTO | AVL42/AVR254 VALKOINEN | S4104B | Sisävalaisimet Ensto LB | E | KPL | 19.57 | KPL | 1 | 19.57
S | 5040323 |  | Busbar connector | Al/Cu 2x25-150 | S5203B | Kaapelin suoj+liitos Ouneva LB | E | KPL | 19.57 | KPL | 1 | 19.57
S | 6428250 | 6420611525961 | MITTALAITETARVIKE VSS | MANOMETRINESTE 30ML | S6421B | VSS-tuotteet LB | E | KPL | 19.57 | KPL | 1 | 19.57
S | 7275261 | 6410072752617 | 707MJ18AR KEYSTONE KESKIÖLEVY | 2-OS. 70x70 VINO KIILTÄVÄ | S7242B | Tietoverkkotuott. muut LB | V | KPL | 19.57 | KPL | 1 | 19.57
S | 2110010 | 3800235266243 | PEITELEVY SHELLY | SHELLY WALL FRAME 3 - VALK | S26520 | Shelly tuotteet X P0 | V | KPL | 19.58 | KPL | 1 | 19.58
S | 0475340 |  | OHJAUSKAAPELI-HF HELUKABEL | JZ-500 HMH-C 7G2,5 11748 | S0466B | OHJAUSKAAPELIT-HF CABLEX X LB | E | M | 19.58 | M | 1 | 19.58
S | 1463026 |  | Ceiling bracket | TPS 645 FS, KZnOL | S1404B | Kaapelitiet OBO LB | E | KPL | 19.58 | KPL | 1 | 19.58
S | 1417796 | 4012740199513 | JOHDOTUSKOURUN KANSI TEHALIT | HA7 L=80 PC/ABS VHA | S1420B | Asennuskanavat osat Tehalit LB | E | M | 19.58 | M | 1 | 19.58
S | 1428001 |  | Feeding trunking | PVC 120x60x2000 WH TAPE | S14351 | Asennuskanavat Mutlusan ELP P1 | E | M | 19.58 | M | 1 | 19.58
S | 2110011 | 3800235266274 | PEITELEVY SHELLY | SHELLY WALL FRAME 3 - MUSTA | S26520 | Shelly tuotteet X P0 | V | KPL | 19.58 | KPL | 1 | 19.58
S | 3444065 | 6418677150036 | ASENNUSKOTELO ABS ENSTO IS | DABP050504T 53x55x36mm | S3416B | Kotelot Ensto LB | E | KPL | 19.58 | KPL | 1 | 19.58
S | 7237140 | 6410072371405 | KYTKENTÄKAAPELI-KUITU ETD | SC/APC - LC/UPC SM 10 M SPX | S7204B | Kuitutuotteet ETD X LB | V | KPL | 19.58 | KPL | 1 | 19.58
S | 7241140 | 7333089007572 | KYTKENTÄKAAPELI-KUITU EUROLAN | 2xSC-SC OS2 2M UPC | S7222B | Kuitutuott. Eurolan LB | V | KPL | 19.58 | KPL | 1 | 19.58
S | 7241150 | 7333089004946 | KYTKENTÄKAAPELI-KUITU EUROLAN | 2xLC-LC OS2 2M UPC | S7222B | Kuitutuott. Eurolan LB | V | KPL | 19.58 | KPL | 1 | 19.58
S | 7241160 | 7333089004168 | KYTKENTÄKAAPELI-KUITU EUROLAN | 2xSC-LC OS2 2M UPC | S7222B | Kuitutuott. Eurolan LB | V | KPL | 19.58 | KPL | 1 | 19.58
S | 1119549 | 8717114306752 | SUOJALETKULIITIN METALL ANAMET | COMPACT STR IP40 PG13 FCEN 12 | S1121B | Suojaletkut Anamet LAPP LB | E | KPL | 19.59 | KPL | 1 | 19.59
S | 1963053 | 4046356284950 | MONINAPALIITIN PHOENIX | HC-A03-I-UT-F | S1912B | Riviliittim Phoenix Contact LB | V | KPL | 19.59 | KPL | 1 | 19.59
S | 1966396 | 3472591900194 | LIITINTARVIKE TE/ABB ENTRELEC | CPUF185 IP20 SUOJAKANSI | S1924B | RIVILIITIN Entrelec FinnE X LB | E | KPL | 19.59 | KPL | 1 | 19.59
S | 2504320 | 7020160524607 | PISTORASIA ELKO RS16 | 2N/16A/250V/IP21 UPJ/R VAL | S2503A | Uppoas pistorasiat Elko LA | V | KPL | 19.59 | KPL | 1 | 19.59
S | 0431212 | 5703466177167 | LÄMMITYSKAAPELI ITSERAJOITTUVA | DEVIPIPEHEAT 10W/M 100M/KELA | S8143B | Putkien sulanapito DEVI LB | V | M | 19.59 | M | 1 | 19.59
S | 0444674 | 4044774391847 | OHJAUSKAAPELI-EMC-HF LAPP | ÖLFLEX CLASSIC 110 CH 7X0,75N | S0431B | Ohjauskaap pienet pp Lapp LB | E | M | 19.6 | M | 1 | 19.6
S | 0474738 | 6410004747384 | OHJAUSKAAPELI HELUKABEL | Y-CY-JZ 7G2,5 | S0466B | OHJAUSKAAPELIT-HF CABLEX X LB | E | M | 19.6 | M | 1 | 19.6
S | 1714425 |  | SUPISTUS METALLI SORMAT | PN M40/M25 MESSINKI | S1704B | Tiivistystarvikkeet Sormat LB | V | KPL | 19.6 | KPL | 1 | 19.6
S | 2046723 | 6438199003382 | PINTAKOTELO IMPRESSIVO | 1OS/IP20 41mm ANT | S2010B | Pinta-as kytkimet Impessivo LB | E | KPL | 19.6 | KPL | 1 | 19.6
S | 7241358 | 7333089004861 | KYTKENTÄKAAPELI-KUITU EUROLAN | 2XSC/APC-LC/UPC OS2 2M | S7222B | Kuitutuott. Eurolan LB | V | KPL | 19.6 | KPL | 1 | 19.6
S | 1406830 | 7394333109039 | KAAPELITIEN KANSI MP-BOLAGEN | 490Z4 FE C4 KANSI 50 MM | S1401B | Kaapelitiet MP LB | E | M | 19.61 | M | 1 | 19.61
S | 1467528 | 7394333036595 | ASENNUSKISKO MP-BOLAGEN | MP-026S Ankkurikisko MP-V 500S | S1401B | Kaapelitiet MP LB | E | KPL | 19.61 | KPL | 1 | 19.61
S | 1461485 | 4012740012133 | ASENNUSKANAVA TEHALIT.LF | LF40090 PVC 40X90X2000 LVA | S1420B | Asennuskanavat osat Tehalit LB | E | M | 19.61 | M | 1 | 19.61
S | 2106115 |  | VIPU IMPRESSIVO | VIPU1/IP21 LI "AVAIN" MUS | S2106B | Uppoas kytkimet ABB Impress LB | E | KPL | 19.61 | KPL | 1 | 19.61
S | 2106117 |  | VIPU IMPRESSIVO | VIPU, 1-OS.PUN LINSSI,1/0,MVAL | S2106B | Uppoas kytkimet ABB Impress LB | E | KPL | 19.61 | KPL | 1 | 19.61
S | 2106126 | 4011395129760 | VIPU IMPRESSIVO | VIPU. 1-OS. PUN LINSSI 1/0 MUS | S2106B | Uppoas kytkimet ABB Impress LB | E | KPL | 19.61 | KPL | 1 | 19.61
S | 2106128 | 4011395129791 | VIPU IMPRESSIVO | VIPU1/IP21 LI "KELLO" MUS | S2106B | Uppoas kytkimet ABB Impress LB | V | KPL | 19.61 | KPL | 1 | 19.61
S | 2106129 |  | VIPU IMPRESSIVO | VIPU1/IP21 LI "VALO" MUS | S2106B | Uppoas kytkimet ABB Impress LB | E | KPL | 19.61 | KPL | 1 | 19.61
S | 2106210 |  | VIPU IMPRESSIVO | VIPU1/IP21 LI "KELLO" MVAL | S2106B | Uppoas kytkimet ABB Impress LB | E | KPL | 19.61 | KPL | 1 | 19.61
S | 2106211 |  | VIPU IMPRESSIVO | VIPU1/IP21 LI "VALO" MVAL | S2106B | Uppoas kytkimet ABB Impress LB | E | KPL | 19.61 | KPL | 1 | 19.61
S | 2106212 |  | VIPU IMPRESSIVO | VIPU1/IP21 LI "AVAIN" MVAL | S2106B | Uppoas kytkimet ABB Impress LB | E | KPL | 19.61 | KPL | 1 | 19.61
S | 3425670 |  | TAKALEVY GAMMA | KOTELOLLE GD313J | S3408B | Kotelot Hager LB | V | KPL | 19.61 | KPL | 1 | 19.61
S | 0627610 | 7394479004465 | ALUMIINIVOIMAKAAPELI NKT | AXMK (N1XV-AS) 4x70S K500 | S06140 | Verkonrak kaap 1kV NKT P0 | V | M | 19.62 | M | 1 | 19.62
S | 2440206 | 6410024402065 | LIITÄNTÄJOHTO REIMAX | VSKB 2x1.0 PITUUS 5m | S2407B | Jatkojohd osat Electroplast LB | E | KPL | 19.62 | KPL | 1 | 19.62
S | 2507729 |  | Socket outlet | 2S/16A/IP21 2X UKJ white | S2512B | Upotettavat pistorasiat UTU LB | E | KPL | 19.62 | KPL | 1 | 19.62
S | 2507738 |  | Socket outlet | 2S/16A/IP20 2X 1.5DB UKJ vit | S2512B | Upotettavat pistorasiat UTU LB | E | KPL | 19.62 | KPL | 1 | 19.62
S | 2724524 | 3389110257243 | PISTOKANTARELE ZELIO | 120VAC 1C/O 12A | S2702B | Ohjaus säätö Schne LB | E | KPL | 19.62 | KPL | 1 | 19.62
S | 2724592 | 3389119402293 | PISTOKANTARELE ZELIO | RPM2 | S2702B | Ohjaus säätö Schne LB | E | KPL | 19.62 | KPL | 1 | 19.62
S | 4386544 |  | OPTINEN LISÄTARVIKE ZALUX | PC KUPU 600 ACQUEX | S4323B | Teollisuusvalaisimet Zalux LB | V | KPL | 19.62 | KPL | 1 | 19.62
S | 7237001 | 6410072370019 | PÄÄTEKOTELO ETD | FTTH FTB 4, MUOVI | S7204B | Kuitutuotteet ETD X LB | V | KPL | 19.62 | KPL | 1 | 19.62
S | 4525972 | 7333123856586 | VALONHEITIN A-COLLECTION | AFLOOD LED SLIM 1000 | S45001 | Ulkovalaisimet a-collection P1 | V | KPL | 19.63 | KPL | 1 | 19.63
S | 5218102 | 6438100306618 | HAAROITUSSUOJA ENSTO | SBO5.1 25-35MM2 40/19 | S5202B | Kaapelin suoj+liitos Ensto LB | E | KPL | 19.63 | KPL | 1 | 19.63
S | 3706106 | 4013614322129 | ASENNUS-/KOTELOINTISARJA ABB | FS116 MS116/132 | S3718B | Moottorinsuojak ABB LB | E | KPL | 19.64 | KPL | 1 | 19.64
S | 4281168 | 6438045014043 | KUPU TURVAVALAISINTARVIKE | W140014 KUPU LEDMAN:LLE | S4203B | Turvavalaisimet Teknoware LB | E | KPL | 19.64 | KPL | 1 | 19.64
S | 4229128 | 6410042291283 | MEKAANINEN LISÄTARVIKE SLX | SLX 24 HIGH COVER SYMBOL SET I | S4215B | Turvavalaisimet Esylux LB | E | KPL | 19.64 | KPL | 1 | 19.64
S | 1467593 | 7394333109305 | KAAPELITIEN KANSI MP-BOLAGEN | MP-420V Kansi 100x3000mm VAL | S1401B | Kaapelitiet MP LB | E | M | 19.65 | M | 1 | 19.65
S | 1462183 | 4012196206773 | SEINÄKANNAKE KTS | 6419747 AW 30/310 | S1404B | Kaapelitiet OBO LB | E | KPL | 19.65 | KPL | 1 | 19.65
S | 1463046 | 4012196858613 | LANKAHYLLY OBO | GRM 55/200 G | S1404B | Kaapelitiet OBO LB | V | M | 19.65 | M | 1 | 19.65
S | 2412015 | 4016514007349 | JATKOJOHTO SMART | 6-OS 1.5m MSK 3G1.5 VALK | S2414B | Jatkojohd osat Bachmann LB | E | KPL | 19.65 | KPL | 1 | 19.65
S | 7241242 | 7333089004489 | KYTKENTÄKAAPELI-KUITU EUROLAN | 2XSC-LC OS2 2M APC | S7222B | Kuitutuott. Eurolan LB | E | KPL | 19.65 | KPL | 1 | 19.65
S | 1110546 | 3606481216106 | VALAISINPISTOTULPPA EXXACT | DLC HARM | S1119B | Valaisinpistol Schneider LB | E | KPL | 19.66 | KPL | 1 | 19.66
S | 1449311 | 6438377020170 | VALAISINKISKO MEKA | MEK 70 K L=6000 PG | S1448A | Valaisinkiskot Meka X LA | V | M | 19.66 | M | 1 | 19.66
S | 2506471 |  | Socket outlet Saga | 2S/16A/IP20 2X UKJ | S25080 | Uppas pistorasiat ABB Saga P0 | E | KPL | 19.66 | KPL | 1 | 19.66
S | 2506481 |  | Socket outlet Saga | 2S/16A/IP20 2X UPJ | S25080 | Uppas pistorasiat ABB Saga P0 | V | KPL | 19.66 | KPL | 1 | 19.66
S | 6901138 | 6416198805411 | PÖLYPUTKI ALLAWAY | 1.2M 44 MM 80541 | S8309B | Tarvikkeet Allaway LB | V | KPL | 19.66 | KPL | 1 | 19.66
S | 6901150 | 6416198805275 | PÖLYPUTKEN HAARAYHDE ALLAWAY | 45° 44MM 80527 | S8309B | Tarvikkeet Allaway LB | E | KPL | 19.66 | KPL | 1 | 19.66
S | 1906650 |  | RIVILIITIN PHOENIX | PTFIX 6/18X2,5 GNYE | S1912B | Riviliittim Phoenix Contact LB | E | KPL | 19.67 | KPL | 1 | 19.67
S | 1963148 | 6410019631487 | LIITIN PHOENIX | SK 14-D | S1912B | Riviliittim Phoenix Contact LB | E | KPL | 19.67 | KPL | 1 | 19.67
S | 77307195 | 7332552005084 | VENTTIILITARVIKE SCHNEIDER | V241/341 LIIT.SK DN15 VAK.TIIV | S2813B | Toimilaitteet Schneider PIE LB | E | KPL | 19.67 | KPL | 1 | 19.67
S | 3421903 | 6418074034670 | ASENNUSKOT KANSI PC CARDMASTER | FC PC 21/18 | S3407B | Kotelot Fibox LB | E | KPL | 19.67 | KPL | 1 | 19.67
S | 3408500 | 6410034085005 | PIHARASIATARVIKE 8MMO | LUKKO JA 2 KPL EUROLOCKS-AVAIN | S3414A | Piharasiat Satmatic LA | V | KPL | 19.67 | KPL | 1 | 19.67
S | 7215850 |  | LIITIN ORBIS | RF LIITIN 4.3-10M 7/8 L FLEX | S72170 | Orbis teletarvikkeet P0 | V | KPL | 19.67 | KPL | 1 | 19.67
S | 2001858 | 3414971884069 | PINTAKOTELO PLEXO | 069866L | S2096B | Pint kytkimet Legrand Plexo LB | E | KPL | 19.68 | KPL | 1 | 19.68
S | 2406038 | 6438199028385 | PISTORASIA SAGA | 1-OS.PR.PINTA, IP44 | S24090 | Pinta-as pistorasiat Saga P0 | V | KPL | 19.68 | KPL | 1 | 19.68
S | 3115129 | 5027590147736 | KAHVASULAKE BUSSMANN | 10NHG01B 500VAC gG-gL 10A 01 | S3104B | Kahvasulakkeet Eaton LB | V | KPL | 19.68 | KPL | 1 | 19.68
S | 3115130 | 5027590147743 | KAHVASULAKE BUSSMANN | 16NHG01B 500VAC gG-gL 16A 01 | S3104B | Kahvasulakkeet Eaton LB | V | KPL | 19.68 | KPL | 1 | 19.68
S | 3115131 | 5027590147750 | KAHVASULAKE BUSSMANN | 20NHG01B 500VAC gG-gL 20A 01 | S3104B | Kahvasulakkeet Eaton LB | V | KPL | 19.68 | KPL | 1 | 19.68
S | 3115132 | 5027590147767 | KAHVASULAKE BUSSMANN | 25NHG01B 500VAC gG-gL 25A 01 | S3104B | Kahvasulakkeet Eaton LB | V | KPL | 19.68 | KPL | 1 | 19.68
S | 3115134 | 5027590147781 | KAHVASULAKE BUSSMANN | 35NHG01B 500VAC gG-gL 35A 01 | S3104B | Kahvasulakkeet Eaton LB | V | KPL | 19.68 | KPL | 1 | 19.68
S | 3225860 | 4018841001519 | VIRTAKISKO FTG EUROVARIO | 3P/HAARUKKA/16/21MOD E-DESIGN | S32230 | Virtakiskot FTG ELP P0 | V | KPL | 19.68 | KPL | 1 | 19.68
S | 3414601 | 6410034146010 | PYLVÄS A-COLLECTION | AL-SINK 1.5m H:60mm PIHARASIA | S34571 | Lämm- ja latauspist pylväät P1 | V | KPL | 19.68 | KPL | 1 | 19.68
S | 3709696 | 4013614550553 | VARISTORISUOJA ABB | MP0DAE5 | S3702B | Moottorilähtökomp ABB LB | E | KPL | 19.68 | KPL | 1 | 19.68
S | 3709697 | 4013614550560 | VARISTORISUOJA ABB | MP0DAE6 | S3702B | Moottorilähtökomp ABB LB | E | KPL | 19.68 | KPL | 1 | 19.68
S | 3708802 | 6940092476014 | KONTAKTORI NC6 | KONTAKTORI 230VAC 9A 4KW N.O. | S37350 | Kontaktorit Finn Elect. P0 | E | KPL | 19.68 | KPL | 1 | 19.68
S | 7246130 | 3700575965519 | KYTKENTÄKAAPELI-CAT6 GIGAMEDIA | U/UTP HF HA 20M | S9997B | GIGAMEDIA KAIKKI TUOTTEET LB | V | KPL | 19.68 | KPL | 1 | 19.68
S | 1112505 |  | KAARI AL-PUTKEEN PURSO | PPUK 50/205 ( JAPP ) | S1106B | Alumiiniputket ja osat LB | E | KPL | 19.69 | KPL | 1 | 19.69
S | 2423802 |  | PISTORASIA PCE | 125-6 32A 5P 400V IP44 | S2411B | Pistorasiat tulpat PCE LB | V | KPL | 19.69 | KPL | 1 | 19.69
S | 2530019 | 3606480426520 | PISTORASIA EXXACT | 1S/16A/IP21 UPJ VAL 50 BLK | S25060 | Uppoas pistorasiat Exxact P0 | V | KPL | 19.69 | KPL | 1 | 19.69
S | 2721514 | 3389119403528 | PISTOKANTARELE ZELIO | 12VDC 2C/O 12A LED | S2702B | Ohjaus säätö Schne LB | E | KPL | 19.69 | KPL | 1 | 19.69
S | 2721518 | 3389119403498 | PISTOKANTARELE ZELIO | 48VDC 2C/O 12A LED | S2702B | Ohjaus säätö Schne LB | E | KPL | 19.69 | KPL | 1 | 19.69
S | 3611290 | 6410036112907 | ASENNUSTARVIKE KRAUS&NAIMER | S0D.T111.KB | S3616B | Nokkakytk Krauss&Naimer LB | E | KPL | 19.69 | KPL | 1 | 19.69
S | 4159182 | 5901597238928 | VALOPROFIILI/-NAUHA ELIFE | AL 24X19 KULMALIITOS HAR | S4143A | Valoprofiilit Elife ELP LA | V | KPL | 19.69 | KPL | 1 | 19.69
S | 1913308 |  | NOLLAKISKO ENSTO IS | KN4.108 CU 2x(8x16mm2) | S1904B | Liittimet Ensto LB | V | KPL | 19.7 | KPL | 1 | 19.7
S | 1901338 | 4018841288217 | N/PE-KISKO FTG | 1P 2X25+14X4MM2 690V SIN | S1919B | N- ja PE-kiskot FTG ELP LB | V | KPL | 19.7 | KPL | 1 | 19.7
S | 3135286 | 4028854021558 | KAHVASULAKE SIBA | GG/GL 1 160A 500V | S31000 | Kahvasulakkeet Hellermann X P0 | V | KPL | 19.7 | KPL | 1 | 19.7
S | 3270062 | 4015082422271 | JOHDONSUOJAKATKAISIJA XPOLE | PLSM-D13-MW | S3212A | Johdonsuoja-autom Eaton LA | E | KPL | 19.7 | KPL | 1 | 19.7
S | 3636584 | 3250613740405 | ASENNUSTARVIKE HAGER | KB163A 1-NAP. 63A 12 MOD. HAR | S3608B | Tehokytkimet UTU LB | E | KPL | 19.7 | KPL | 1 | 19.7
S | 4143531 | 7392971138831 | MEKAANINEN LISÄTARV HEATLINE | JATKOJ. HEATSPOT G2 1M 3-PACK | S4212B | Sisävalaisimet Hide-a-lite LB | E | KPL | 19.7 | KPL | 1 | 19.7
S | 0652414 | 6410006524143 | KUPARIVOIMAKAAPELI-FR PRYSMIAN | FIRETUF FRHF-EMC 1KV 3X6/6 | S0625B | Kuparivoima-FR Prysmian LB | E | M | 19.71 | M | 1 | 19.71
S | 1116629 | 4031026308531 | SUOJALETKUN PÄÄTE HELAGUARD | LTS40-EI | S1111B | Suojaletkut Hellermann LB | E | KPL | 19.71 | KPL | 1 | 19.71
S | 1446787 | 7321677185429 | PÄÄTYKAPPALE WIBE | W45-70 PG VALKOINEN | S1411B | Kaapelitiet Wibe LB | E | KPL | 19.71 | KPL | 1 | 19.71
S | 2721138 | 3606480580123 | RELEKANTA ZELIO | SSLZVA1 5/24VDC LED RUUVIL | S2702B | Ohjaus säätö Schne LB | E | KPL | 19.71 | KPL | 1 | 19.71
S | 3208841 | 6925808306380 | JOHDONSUOJAKATKAISIJA NB1-63 | 3-NAPAINEN B-KÄYRÄ 50A | S32890 | Liitintarv. Finn Elect. P0 | E | KPL | 19.71 | KPL | 1 | 19.71
S | 3208842 |  | Circuit breaker | NB1633NB63A | S32890 | Liitintarv. Finn Elect. P0 | E | KPL | 19.71 | KPL | 1 | 19.71
S | 5213140 |  | Tubular Cable LUG Klauke | 11R14MS | S5221B | Kaapelin suoj+liitos Klauke LB | E | KPL | 19.71 | KPL | 1 | 19.71
S | 0443519 | 4044774451619 | KUMILATTAKAAPELI ÖLFLEX, | CRANE F 5G1,5 | S0432B | Ohjauskaap isot pp Lapp LB | E | M | 19.72 | M | 1 | 19.72
S | 1467008 |  | TIKASHYLLY MP-BOLAGEN | MP-106S6 Fe C2 600X56X3000 KS | S1401B | Kaapelitiet MP LB | E | M | 19.72 | M | 1 | 19.72
S | 2400496 | 3606489504359 | PISTORASIA EXXACT | 2N/16A/IP21 PPR 2X VAL | S2424B | Pinta-as pistoras EXXACT LB | E | KPL | 19.72 | KPL | 1 | 19.72
S | 7265035 | 6410072650357 | KYTKENTÄKAAPELI-KUITU FINNSAT | SM LC UPC/SC UPC SIMPLEX 2M | S7242A | Tietoverkkotuott. muut LA | E | KPL | 19.72 | KPL | 1 | 19.72
S | 8000512 |  | AURINKOSÄHKÖLIITIN STÄUBLI | MC4-EVO2 HAAR. 1UROS/2NAARAS | S8008B | Aurinkoenergia Multirel LB | V | KPL | 19.72 | KPL | 1 | 19.72
S | 8000513 |  | AURINKOSÄHKÖLIITIN STÄUBLI | MC4-EV02 HAAR. 1NAARAS/2UROS | S8008B | Aurinkoenergia Multirel LB | V | KPL | 19.72 | KPL | 1 | 19.72
S | 0245075 | 6410002450750 | LAIVAINSTRUM.KAAPELI-HF HELKAM | RFE-HF 12X2X0.5 | S0248B | Laivainstrumentointi Helmacab | V | M | 19.73 | M | 1 | 19.73
S | 1309106 | 8016650064059 | JOHDINSIDE 2-LOCK ELEMATIC | 200x2.5mm MET.L MU 100kpl/pss | S1321B | Johdinsiteet 2-Lock Elem LB | V | PSS | 19.73 | KPL | 100 | 0.1973
S | 1913009 | 6418677162589 | KYTKENTÄLAATTA ENSTO IS | KF7.10 4-NAPAINEN CU 1.5-16mm2 | S1904B | Liittimet Ensto LB | E | KPL | 19.73 | KPL | 1 | 19.73
S | 2320734 | 3389110904369 | TASOPAINIKE HARMONY | ZB5AA1 | S2302B | Erikoiskytkimet Schneider LB | E | KPL | 19.73 | KPL | 1 | 19.73
S | 2320736 |  | TASOPAINIKE HARMONY | ZB5AA2 MUSTA | S2302B | Erikoiskytkimet Schneider LB | V | KPL | 19.73 | KPL | 1 | 19.73
S | 2320740 | 3389110904673 | TASOPAINIKE HARMONY | ZB5AA4 PUNAINEN | S2302B | Erikoiskytkimet Schneider LB | V | KPL | 19.73 | KPL | 1 | 19.73
S | 2320742 | 3389110904734 | TASOPAINIKE HARMONY | ZB5AA5 KELTAINEN | S2302B | Erikoiskytkimet Schneider LB | V | KPL | 19.73 | KPL | 1 | 19.73
S | 2320744 | 3389110904758 | TASOPAINIKE HARMONY | ZB5AA6 SININEN | S2302B | Erikoiskytkimet Schneider LB | V | KPL | 19.73 | KPL | 1 | 19.73
S | 2508438 | 7021987706016 | PISTORASIA INSTALL | 2S/16A/IP21UKJ 1 VAL | S2520B | Uppo-as. pistorasiat SG X | V | KPL | 19.73 | KPL | 1 | 19.73
S | 7264794 | 6410072647944 | KYTKENTÄKAAPKUITU SEIKOH GIKEN | LCA/LCA FMS 1SMT 10M | S7203B | Kuitutuotteet Naficon X LB | E | KPL | 19.73 | KPL | 1 | 19.73
S | 7281284 | 3700575930593 | KYTKENTÄKAAP-KUITU GIGAMEDIA | SM LC/APC-LC/APC DUPLEX 2M | S9997B | GIGAMEDIA KAIKKI TUOTTEET LB | V | KPL | 19.73 | KPL | 1 | 19.73
S | 1445811 | 7321677909858 | T-KAPPALE WIBE | W29-100. KUUMASINKITTY OHUTL | S1411B | Kaapelitiet Wibe LB | E | KPL | 19.74 | KPL | 1 | 19.74
S | 1417368 | 4012740878791 | JOHDOTUSKOURU TEHALIT.BA7 | BA740025 PVC 40x25x2000 SIN | S1420B | Asennuskanavat osat Tehalit LB | E | M | 19.74 | M | 1 | 19.74
S | 2110943 | 4011334346890 | MERKKILAMPPU S.1 | LED 12-48VAC 0.2-0.9MA SIN | S2112B | Uppoas kytkimet UTU LB | E | KPL | 19.74 | KPL | 1 | 19.74
S | 2111562 | 4011334297475 | VIPU K.1 | 1/6/7 LI ANT | S2112B | Uppoas kytkimet UTU LB | E | KPL | 19.74 | KPL | 1 | 19.74
S | 2111574 | 4011334297413 | VIPU K.1 | 2/3 0-MERK. ANT | S2112B | Uppoas kytkimet UTU LB | E | KPL | 19.74 | KPL | 1 | 19.74
S | 3607078 | 6410036070788 | N-LIITIN SÄLZER | MAH2-20A01 KYTK. H220 POHJA | S3608B | Tehokytkimet UTU LB | E | KPL | 19.74 | KPL | 1 | 19.74
S | 0474987 | 6410004749876 | KETJUKAAPELI HELUKABEL | MULTIFLEX 512-C-PUR 7G0,75 | S0466B | OHJAUSKAAPELIT-HF CABLEX X LB | E | M | 19.75 | M | 1 | 19.75
S | 1449664 | 6438377022709 | KATTOKIINNIKE MEKA | TFP PG | S1427B | Kaapelitiet Meka LB | V | KPL | 19.75 | KPL | 1 | 19.75
S | 2320730 | 3389110904352 | TASOPAINIKE HARMONY | ZB 5 AA0 ILMAN PAINIKELEVYÄ | S2302B | Erikoiskytkimet Schneider LB | E | KPL | 19.75 | KPL | 1 | 19.75
S | 2321006 | 3389110089523 | KOSKETINELEMENTTI HARMONY | ZBE702 | S2302B | Erikoiskytkimet Schneider LB | E | KPL | 19.75 | KPL | 1 | 19.75
S | 0201432 | 4017918957353 | ANTURIKAAPELI PHOENIX | SAC-8P-M12MS/ 1,5-PUR | S2713B | Ohjaus säätö Phoenix LB | E | KPL | 19.75 | KPL | 1 | 19.75
S | 2704079 | 4046356731942 | VÄLIRELE PHOENIX | RIF-0-RPT-24DC/21 | S2713B | Ohjaus säätö Phoenix LB | E | KPL | 19.75 | KPL | 1 | 19.75
S | 4724467 | 8720169301771 | PIENOISLAMPPU COREPRO | G9 827 480LM 40W=4W DIM | S4720B | LED-lamput Philips LB | E | KPL | 19.75 | KPL | 1 | 19.75
S | 4725329 | 8719514347946 | VAKIOLAMPPU MASTER VALUE | 11.2-100WE27 927A60 FR G1521LM | S4720B | LED-lamput Philips LB | E | KPL | 19.75 | KPL | 1 | 19.75
S | 1605026 |  | JAKORASIATARVIKE GARO LOCUS | TP-IP67 SULKUTULPPA 2 KPL | S1605B | Pinta-asennusras Garo LB | E | KPL | 19.76 | KPL | 1 | 19.76
S | 1923338 | 4055143609043 | HAAROITIN WINSTA DALI | 2-NAP,DALI-VÄYLÄN, SIN | S1906B | Sisäjohtoliittimet Wago LB | E | KPL | 19.76 | KPL | 1 | 19.76
S | 2166528 | 6438199011233 | KYTKIN SAGA | 6/16AX/250V/IP21 UKJ 2X | S21080 | Uppoas kytkimet ABB Saga P0 | E | KPL | 19.76 | KPL | 1 | 19.76
S | 4279641 | 5410288380032 | MEKAANINEN LISÄTARVIKE | ALASVALON TUKILEVY 205 MM | S4112B | Sisävalaisimet Sylvania LB | E | KPL | 19.76 | KPL | 1 | 19.76
S | 6712059 | 3606481275707 | JÄNNITTEENKOETIN THORSMAN | 70-1000VAC CAT IV 1000V LED | S6795B | Osoittavat mittarit DIY LB | V | KPL | 19.76 | KPL | 1 | 19.76
S | 7401732 | 6410074017325 | LIITIN MULTIFIT | 4.3-10 UROSLIITIN RFA 1/2 MF | S72120 | Spinner Rf-tuotteet X P0 | V | KPL | 19.76 | KPL | 1 | 19.76
S | 3518108 |  | ASENNUSTARVIKE PERIFIC | VIRTALÄHDE DIN | S35320 | Latausasematarv. Perific P0 | E | KPL | 19.77 | KPL | 1 | 19.77
S | 3518109 |  | ASENNUSTARVIKE PERIFIC | VIRTALÄHDE USB | S35320 | Latausasematarv. Perific P0 | E | KPL | 19.77 | KPL | 1 | 19.77
S | 3782147 | 3389110347081 | ASENNUSOSA TESYS | LAD7C1, YHDYSLIITIN, LRD-LC1D | S3710B | Kontaktorit D-sarja Schneid LB | E | KPL | 19.77 | KPL | 1 | 19.77
S | 4005203 | 7318307483000 | MUUNTAJA KONSTSMIDE | ELEKTRONINEN MUUNTAJA 7483-000 | S4113B | Sisävalaisimet Konstsmide LB | E | KPL | 19.77 | KPL | 1 | 19.77
S | 2402962 | 4015394116714 | VOIMAPISTORASIA MENNEKES | 812 - 16A3P6H230V, IP44 | S2412A | Pistorasiat tulpat Mennekes LA | V | KPL | 19.78 | KPL | 1 | 19.78
S | 2507602 | 4011334313045 | PISTORASIA Q.1 | 1S/16A UKR ANT | S2512B | Upotettavat pistorasiat UTU LB | E | KPL | 19.78 | KPL | 1 | 19.78
S | 5043222 | 6418677403842 | LIITIN ENSTO UN | SLIP22.1 Al 10-95 Cu 1.5-70 | S5002B | Linjatarvikkeet Ensto LB | V | KPL | 19.78 | KPL | 1 | 19.78
S | 0475946 |  | ASENNUSJOHTO LÄM.K HELUKABEL | HELUTHERM 145 25 VASI K500 | S0466B | OHJAUSKAAPELIT-HF CABLEX X LB | V | M | 19.79 | M | 1 | 19.79
S | 1418337 | 4012196362776 | SISÄKULMA OBO | HI 60110 60x110 RAL9010 VALK | S1406B | Muovikanavat listat OBO LB | V | KPL | 19.79 | KPL | 1 | 19.79
S | 1418352 | 4012196360970 | ULKOKULMA OBO | HA 60060 60x60 RAL9010 VALK | S1406B | Muovikanavat listat OBO LB | V | KPL | 19.79 | KPL | 1 | 19.79
S | 1420731 |  | KANSI DUCTEL | TB80-1 AL 80X19X3000 AN | S1414B | Alumiinikanavat Ductel LB | V | M | 19.79 | M | 1 | 19.79
S | 3115181 | 5027590248198 | KAHVASULAKE BUSSMANN | 50NHG00B 690VAC gG-gL 50A 00 | S3104B | Kahvasulakkeet Eaton LB | E | KPL | 19.79 | KPL | 1 | 19.79
S | 3115182 | 5027590248167 | KAHVASULAKE BUSSMANN | 63NHG00B 690VAC gG-gL 63A 00 | S3104B | Kahvasulakkeet Eaton LB | E | KPL | 19.79 | KPL | 1 | 19.79
S | 3115183 | 5027590248174 | KAHVASULAKE BUSSMANN | 80NHG00B 690VAC gG-gL 80A 00 | S3104B | Kahvasulakkeet Eaton LB | E | KPL | 19.79 | KPL | 1 | 19.79
S | 3115184 | 5027590248181 | KAHVASULAKE BUSSMANN | 100NHG00B 690VAC gG-gL 100A 00 | S3104B | Kahvasulakkeet Eaton LB | E | KPL | 19.79 | KPL | 1 | 19.79
S | 4146621 | 6435200283542 | MEKAANINEN LISÄTARVIKE | KORISTERENGAS LUMI DUO 400 WH | S4107A | Sisävalaisimet Airam LA | V | KPL | 19.79 | KPL | 1 | 19.79
S | 4279695 | 5410288427492 | MEKAANINEN LISÄTARVIKE GRADEO | PINTA-ASENNUSKIINNIK. SIS.2KPL | S4112B | Sisävalaisimet Sylvania LB | E | KPL | 19.79 | KPL | 1 | 19.79
S | 7205873 | 6410072058733 | TYÖKALU SPEEDY FSM | VAIHTOTERÄ PURISTUSPIHDILLE | S7299B | Tietoverkkotuotteet muut LB | V | KPL | 19.79 | KPL | 1 | 19.79
S | 0213267 | 4044773035919 | TIETOVERKKOKAAPELI LAPP | UNITRONIC LIYY 40X0,5 K500 | S0262B | Teo ohjauskaapelit LAPP LB | E | M | 19.8 | M | 1 | 19.8
S | 1458585 | 3606489905040 | SEINÄKANNAKE WIBE | CLX3 KHZSP-400 KZNOL | S1411B | Kaapelitiet Wibe LB | E | KPL | 19.8 | KPL | 1 | 19.8
S | 1963030 | 6410019630305 | MONINAPALIITIN PHOENIX | SACC-M12FR-4CON-PG7 | S1912B | Riviliittim Phoenix Contact LB | V | KPL | 19.8 | KPL | 1 | 19.8
S | 1963032 | 6410019630329 | MONINAPALIITIN PHOENIX | SACC-M12FR-4CON-PG7-M | S1912B | Riviliittim Phoenix Contact LB | E | KPL | 19.8 | KPL | 1 | 19.8
S | 1965603 | 3472591104424 | RIVILIITIN KAKSIKERROS TE/ABB | 6MM, JOHTO:4MM2, 2XLÄPISYÖTTÖ | S1924B | RIVILIITIN Entrelec FinnE X LB | E | KPL | 19.8 | KPL | 1 | 19.8
S | 2815477 | 4011395185995 | LÄSNÄOLOTUNNISTIN KNX ABB | PINTA-AS.KOTELO MINI ALU | S2802B | Kiinteistöautom KNX ABB LB | E | KPL | 19.8 | KPL | 1 | 19.8
S | 2815479 | 4011395186015 | LÄSNÄOLOTUNNISTIN KNX ABB | PINTA-AS.KOTELO ALU | S2802B | Kiinteistöautom KNX ABB LB | E | KPL | 19.8 | KPL | 1 | 19.8
S | 3425697 | 3250613063405 | LIITTIMIEN KANNATIN GAMMA | GZ40A KOT. GDX18S/GDX18N | S3408B | Kotelot Hager LB | E | KPL | 19.8 | KPL | 1 | 19.8
S | 3426493 | 3250612621163 | SALPA ORION PLUS | FL93Z KOLMIOKESKIÖ 8MM VARAOSA | S3408B | Kotelot Hager LB | E | KPL | 19.8 | KPL | 1 | 19.8
S | 3427099 | 3250612621125 | SALPA ORION PLUS | FL95Z 2-HAITTAKESKIÖLLÄ Ø 3MM | S3408B | Kotelot Hager LB | E | KPL | 19.8 | KPL | 1 | 19.8
S | 3465360 | 4028177951457 | SEINÄASENNUSSARJA | SEINÄKIINNIKESARJA AX-MUOVIKOT | S3415B | Kotelot Rittal LB | E | PAK | 19.8 | KPL | 4 | 4.95
S | 0406670 | 7330000035638 | OHJAUSKAAPELI-HF NEXANS | MMO LSZH 750V 12X2,5 DCA K500 | S0429B | Ohjauskaapelit MMO Nexans LB | V | M | 19.81 | M | 1 | 19.81
S | 1417761 | 4012740199117 | JOHDOTUSKOURU TEHALIT.HA7 | HA7 25x25x2000 PC/ABS VHA | S1420B | Asennuskanavat osat Tehalit LB | E | M | 19.81 | M | 1 | 19.81
S | 7204074 | 4011395996546 | TELERASIA IMPRESSIVO | DKS-JÄRJESTELMÄ VAL | S7243B | Tietoverkkotuott. ABB LB | V | KPL | 19.81 | KPL | 1 | 19.81
S | 0475840 |  | OHJAUSKAAPELI HELUKABEL | JZ-603-CY UL-CSA-HAR 12G0,75 | S0466B | OHJAUSKAAPELIT-HF CABLEX X LB | E | M | 19.82 | M | 1 | 19.82
S | 2320255 | 3389110934748 | MERKKIVALOKALUSTE HARMONY | ZB5CV043 PUNAINEN | S2302B | Erikoiskytkimet Schneider LB | E | KPL | 19.82 | KPL | 1 | 19.82
S | 2320265 | 3389110934731 | MERKKIVALOKALUSTE HARMONY | ZB 5CV 033 VIHREÄ | S2302B | Erikoiskytkimet Schneider LB | E | KPL | 19.82 | KPL | 1 | 19.82
S | 2404430 | 7020160623409 | PISTORASIA ELKO RS16 | 1S/16A/250V/IP21 PPR VAL | S2403A | Pinta-as pistorasiat Elko LA | V | KPL | 19.82 | KPL | 1 | 19.82
S | 2724528 | 3389110257465 | PISTOKANTARELE ZELIO | 120VAC 1C/O 16A | S2702B | Ohjaus säätö Schne LB | E | KPL | 19.82 | KPL | 1 | 19.82
S | 3015058 | 3838895291206 | TULPPASULAKE ETI | DIV GG 100A 500V HIDAS | S30080 | Tulppasulakkeet ETI ELP P0 | E | KPL | 19.82 | KPL | 1 | 19.82
S | 2004017 | 7020160754509 | KYTKIN ELKO RS NORDIC | 5/16A/250V/IP21 PPJ VAL | S2003B | Pinta-as kytkimet Elko LB | V | KPL | 19.83 | KPL | 1 | 19.83
S | 2412088 | 4016514011742 | LIITÄNTÄJOHTO GST18 BACHMANN | GST18- LIITÄNTÄJOHTO, 1M | S2414B | Jatkojohd osat Bachmann LB | E | KPL | 19.83 | KPL | 1 | 19.83
S | 2446007 | 7394438602251 | PISTORASIA AQUABEST NORWESCO | 1S/16A/250V/IP44 PPR 0X MU | S24220 | Pinta-as pistoras Norwesco P0 | V | KPL | 19.83 | KPL | 1 | 19.83
S | 2712651 |  | Plug-in relay | 1SVR405612R0000 | S2703B | Ohjaus säätö ABB LB | E | KPL | 19.83 | KPL | 1 | 19.83
S | 2712674 | 4013614497834 | PISTOKANTARELE ABB | PISTOKANTARELE,UC=48VDC,4C/O,6 | S2703B | Ohjaus säätö ABB LB | E | KPL | 19.83 | KPL | 1 | 19.83
S | 2712677 | 4013614497360 | PISTOKANTARELE ABB | PISTOKANTARELE,UC=110VAC,2C/O, | S2703B | Ohjaus säätö ABB LB | E | KPL | 19.83 | KPL | 1 | 19.83
S | 2712691 | 4013614497247 | PISTOKANTARELE ABB | PISTOKANTARELE,UC=120VAC,2C/O, | S2703B | Ohjaus säätö ABB LB | E | KPL | 19.83 | KPL | 1 | 19.83
S | 3450502 |  | Mounting box |  | S3406B | Koteloidut keskukset LB | E | KPL | 19.83 | KPL | 1 | 19.83
S | 0217527 | 6410002175271 | VALOKUITUKAAPELI KANAVA NESTOR | FZORMU-SD 8X12XSML E-GLASS | S0212A | Valokuitukaapelit Nestor X LA | V | M | 19.84 | M | 1 | 19.84
S | 3226039 |  | VIRTAKISKO FTG | 2P/PIIKKI/10/18MOD SCHNDR | S3223B | Virtakiskot FTG ELP LB | E | KPL | 19.84 | KPL | 1 | 19.84
S | 4935353 | 4099854434860 | LED-VALOPUTKI T8 LEDVANCE | T8 EM V UO 1500 29W/840 3500LM | S4730A | LED-lamput Ledvance LA | E | KPL | 19.84 | KPL | 1 | 19.84
S | 0443614 | 4044773099195 | HITSAUSKAAPELI LAPP | H01N2-D 1X25 K500 | S0444B | Hitsauskaapelit Lapp Kabel LB | V | M | 19.85 | M | 1 | 19.85
S | 2166303 | 6418677331053 | PINTAKEHYS IMPRESSIVO | 3OS/IP44 40/85MM VAL | S2106B | Uppoas kytkimet ABB Impress LB | V | KPL | 19.85 | KPL | 1 | 19.85
S | 2166343 | 6418677331213 | PINTAKEHYS IMPRESSIVO | 3OS/IP44 40/100MM VAL | S2106B | Uppoas kytkimet ABB Impress LB | V | KPL | 19.85 | KPL | 1 | 19.85
S | 2719274 | 8428040016751 | PISTOKANTARELE COMAT RELECO | C7A20X24A | S2750B | RELEET RELECOM OEM X LB | E | KPL | 19.85 | KPL | 1 | 19.85
S | 3271718 | 4015081011988 | JOHDONSUOJAKATKAISIJA XPOLE | PLI-D10/1 | S3212A | Johdonsuoja-autom Eaton LA | E | KPL | 19.85 | KPL | 1 | 19.85
S | 3271720 | 4015081012008 | JOHDONSUOJAKATKAISIJA XPOLE | PLI-D16/1 | S3212A | Johdonsuoja-autom Eaton LA | E | KPL | 19.85 | KPL | 1 | 19.85
S | 3424053 | 6418074083425 | LUKKO ARCA | CLI ARCA 1242E | S3407B | Kotelot Fibox LB | E | KPL | 19.85 | KPL | 1 | 19.85
S | 3424805 | 6418074300102 | KANSIRUUVI EK FIBOX | HS 10532-GB | S3407B | Kotelot Fibox LB | V | KPL | 19.85 | KPL | 1 | 19.85
S | 5808174 | 4012195424215 | LIITOSKAPPALE TBS OBO | 226 Rd 8-10 / Rd 16 | S5802B | Ylijännitesuojaus OBO LB | E | KPL | 19.85 | KPL | 1 | 19.85
S | 9534001 |  | KILPI NORMIOPASTE | KILPI 1KV KOLMIO | S64130 | Merkintätarvik. Normiopaste P0 | V | KPL | 19.85 | KPL | 1 | 19.85
S | 1467040 |  | TIKASHYLLY MP-BOLAGEN | 152S FE C2 KZNOL 200X56X6000 | S1401B | Kaapelitiet MP LB | V | M | 19.86 | M | 1 | 19.86
S | 1431434 | 6438377010553 | JATKOKAPPALE MEKA | KRC J-250 PG | S1427B | Kaapelitiet Meka LB | E | KPL | 19.86 | KPL | 1 | 19.86
S | 2046742 | 6438199003955 | PINTAKEHYS IMPRESSIVO | 2-OS 85mm KULMA VAL | S2010B | Pinta-as kytkimet Impessivo LB | V | KPL | 19.86 | KPL | 1 | 19.86
S | 3782782 | 3389110367515 | LIITIN TESYS | LU9BN11 RUUVILIITINLOHKO | S3715B | Lisätarvikkeet kont. Schn LB | E | KPL | 19.86 | KPL | 1 | 19.86
S | 4161260 | 4099854687723 | MEKAANINEN LISÄTARV. LEDVANCE | DL CMFT EXT RING D190 WT | S4102B | Sisävalaisimet Ledvance LB | E | KPL | 19.87 | KPL | 1 | 19.87
S | 4161261 | 4099854687570 | MEKAANINEN LISÄTARV. LEDVANCE | DL CMFT EXT RING D190 BK | S4102B | Sisävalaisimet Ledvance LB | E | KPL | 19.87 | KPL | 1 | 19.87
S | 4161262 | 4099854687600 | MEKAANINEN LISÄTARV. LEDVANCE | DL CMFT EXT RING D190 GY | S4102B | Sisävalaisimet Ledvance LB | E | KPL | 19.87 | KPL | 1 | 19.87
S | 1318946 | 4713304841823 | JOHDINSIDE A-COLLECTION | 430x4,6 MU UV 100kpl | S1300A | Johdinsiteet A-collection LA | V | PAK | 19.88 | KPL | 100 | 0.1988
S | 1476757 | 4012740030908 | MAADOITUSTARVIKE TEHALIT.BKG | BKGPA | S1442B | Kanavat +osat Electroplan X LB | E | PAK | 19.88 | PAK | 1 | 19.88
S | 2519024 | 3606481033406 | PISTORASIA EXXACT | 1S/16A/IP21 0X UKJ VAL TP | S25061 | Uppoas pistorasiat Exxact P1 | V | KPL | 19.88 | KPL | 1 | 19.88
S | 3600594 | 6419410353257 | SUOJALIPPA KATKO | SUOJALIPPA L120 K52 S125 | S3604A | Tehokytk -katkais Katko LA | V | KPL | 19.88 | KPL | 1 | 19.88
S | 8264698 | 6417659040402 | VARAOSA HARVIA | SPZSTM-050 PUSERRUSLIITIN | S8211B | Lisätarvikkeet Harvia LB | E | KPL | 19.88 | KPL | 1 | 19.88
S | 0443375 | 4044773063707 | OHJAUSKAAPELI LAPP | ÖLFLEX CLASSIC 110 12G2,5 K500 | S0432A | Ohjauskaap isot pp Lapp LA | V | M | 19.89 | M | 1 | 19.89
S | 1445544 | 7321677253531 | TIKASHYLLY WIBE | KHZPS-400 6M PG | S1411B | Kaapelitiet Wibe LB | E | M | 19.89 | M | 1 | 19.89
S | 1449590 | 6438377022136 | SEINÄKANNAKE MEKA | VK-150 2KN HDG | S1427B | Kaapelitiet Meka LB | V | KPL | 19.89 | KPL | 1 | 19.89
S | 2712357 | 4013614499159 | VÄLIRELE ABB | CR-S048VDC1RG 48VDC 1CO,12V,25 | S2703B | Ohjaus säätö ABB LB | E | KPL | 19.89 | KPL | 1 | 19.89
S | 3783023 | 3606480325281 | APUKOSKETIN EASYPACT | LAEN22, 2NO+2NC, LC1E/CAE | S3710B | Kontaktorit D-sarja Schneid LB | E | KPL | 19.89 | KPL | 1 | 19.89
S | 3783025 | 3606480395123 | ASENNUSOSA EASYPACT | LAEP12, LC1E32-E38 | S3710B | Kontaktorit D-sarja Schneid LB | E | KPL | 19.89 | KPL | 1 | 19.89
S | 3709641 | 4013614550430 | APUKOSKETIN ABB | MACL110AR | S3723B | Moduulikontaktorit ABB LB | E | KPL | 19.89 | KPL | 1 | 19.89
S | 3709642 | 4013614550447 | APUKOSKETIN ABB | MACL101AR | S3723B | Moduulikontaktorit ABB LB | E | KPL | 19.89 | KPL | 1 | 19.89
S | 5206670 | 6410052066703 | JATKOSHOLKKI OUNEVA | JH 185mm2 Cu | S5203B | Kaapelin suoj+liitos Ouneva LB | V | KPL | 19.89 | KPL | 1 | 19.89
S | 1467113 | 7394333103969 | VALAISINKISKO MP-BOLAGEN | MP-321V C2 100mm 3m VALK | S1401B | Kaapelitiet MP LB | V | M | 19.9 | M | 1 | 19.9
S | 1467249 | 7394333056364 | KULMAKAPPALE MP-BOLAGEN | MP-737R LANKAHYLLYYN R | S1401B | Kaapelitiet MP LB | V | KPL | 19.9 | KPL | 1 | 19.9
S | 2111945 | 4011334380191 | VIPU Q.1 | 5/6+6/4X1 LI ANT | S2112B | Uppoas kytkimet UTU LB | E | KPL | 19.9 | KPL | 1 | 19.9
S | 2111961 | 4011334380177 | VIPU Q.1 | 2OS VERHOK. 2XNUOLI ANT | S2112B | Uppoas kytkimet UTU LB | E | KPL | 19.9 | KPL | 1 | 19.9
S | 2111963 | 4011334380252 | VIPU Q.1 | 2OS VERHOK. 4XNUOLI ANT | S2112B | Uppoas kytkimet UTU LB | E | KPL | 19.9 | KPL | 1 | 19.9
S | 2115482 | 4011334502340 | PEITELEVY Q.7 | 1OS. LED-VALOMOD. ANT | S2112B | Uppoas kytkimet UTU LB | E | KPL | 19.9 | KPL | 1 | 19.9
S | 2421269 |  | Socket Outlet Easy&Safe | 6h, 16A, IP44, 3P+E | S2416B | Pistoras. tulpat Amphenol LB | E | KPL | 19.9 | KPL | 1 | 19.9
S | 3782787 | 3389110367584 | LIITIN TESYS | LU9MR1 SUUN.VAIHTO OHJ.LIITIN | S3720B | Moottorinsuojarel Schneider LB | E | KPL | 19.9 | KPL | 1 | 19.9
S | 4159191 |  | VALOPROFIILI/-NAUHA ELIFE PLUS | 5,8W/M 830 640LM 25M 24V | S41440 | Valonauhat Elife ELP P0 | V | M | 19.9 | M | 1 | 19.9
S | 4159192 |  | VALOPROFIILI/-NAUHA ELIFE PLUS | 5,8W/M 840 680LM 25M 24V | S41440 | Valonauhat Elife ELP P0 | V | M | 19.9 | M | 1 | 19.9
S | 4926132 | 8721103135339 | LED-PISTOKANTALAMPPU COREPRO | G23 3CCT 400LM 7W=3,5W 2P PLS | S4720B | LED-lamput Philips LB | E | KPL | 19.9 | KPL | 1 | 19.9
S | 5206564 | 7393487087880 | KAAPELIKENKÄ ELPRESS | KRF16-10-CPF | S5204B | Kaapelin suoj+liitos Elpre LB | V | PAK | 19.9 | PAK | 1 | 19.9
S | 7219760 | 7350115733151 | KYTKENTÄKAAP-KUITU HEXATRONIC | LC/UPC-LC/APC SPX SIN 7M | S7200B | Valokuitutuott. ja tarv. LB | E | KPL | 19.9 | KPL | 1 | 19.9
S | 1418395 | 4012196651436 | PÄÄTYKAPPALE LFS | WDK HE100230CRW, PVC, VAL | S1406B | Muovikanavat listat OBO LB | E | KPL | 19.91 | KPL | 1 | 19.91
S | 4136126 | 4058075709966 | ALASVALO LEDVANCE | DL IP44 DN215 FRAME | S4102B | Sisävalaisimet Ledvance LB | E | KPL | 19.91 | KPL | 1 | 19.91
S | 4143571 | 7392971139838 | MEKAANINEN LISÄTARVIKE KEHYS | KORISTEKEHYS I Ø85 MUSTA | S4212B | Sisävalaisimet Hide-a-lite LB | E | KPL | 19.91 | KPL | 1 | 19.91
S | 8760192 | 7638900420821 | KÄSIVALAISIN LED ENERGIZER | ENR METAL PENLIGHT 2AAA | S8706A | Paristot akut käsival Energ LA | E | KPL | 19.91 | KPL | 1 | 19.91
S | 0421739 | 6410004217399 | KUMIKAAPELI TRIFLEX PLUS | H07RN-F 5X6 HF K500 | S0412B | Kumikaapelit LB | V | M | 19.92 | M | 1 | 19.92
S | 1445385 | 7321677171989 | KATTOKANNAKE WIBE | KATTOKANNAKE 2F/505. KUUMASINK | S1411B | Kaapelitiet Wibe LB | E | KPL | 19.92 | KPL | 1 | 19.92
S | 1901353 | 4018841288200 | N/PE-KISKO FTG | 2P 2X(1X25MM2 7X4MM2) | S1919B | N- ja PE-kiskot FTG ELP LB | V | KPL | 19.92 | KPL | 1 | 19.92
S | 3426480 | 3250612621071 | SALPA ORION PLUS | FL80Z NELIÖKESKIÖLLÄ 8X8MM | S3408B | Kotelot Hager LB | E | KPL | 19.92 | KPL | 1 | 19.92
S | 4923637 | 8719514316867 | LED-VALOPUTKI PHILIPS MASTER | MAS VLE 1500MM UO 23W 830 T8 | S4720B | LED-lamput Philips LB | V | KPL | 19.92 | KPL | 1 | 19.92
S | 4923638 | 8719514316881 | LED-VALOPUTKI PHILIPS MASTER | MAS VLE 1500MM UO 23W 840 T8 | S4720B | LED-lamput Philips LB | V | KPL | 19.92 | KPL | 1 | 19.92
S | 1111085 | 6438199032979 | SUOJAPUTKEN KAARI METALLI ABB | KAAPELISUOJAKOURU 22 90° KAARI | S5216B | Kaapelinsuojaus ABB X LB | V | KPL | 19.92 | KPL | 1 | 19.92
S | 5051000 |  | Stay iron |  | S5217B | Kaapelinsuojaus Eurolaite LB | E | KPL | 19.92 | KPL | 1 | 19.92
S | 2407723 |  | Socket outlet | GERM SKT AUTO GREY SURF | S2496B | Pinta pr Legrand Plexo LB | E | KPL | 19.93 | KPL | 1 | 19.93
S | 2407724 |  | Socket outlet | GERM SKT AUTO ANTH SURF | S2496B | Pinta pr Legrand Plexo LB | E | KPL | 19.93 | KPL | 1 | 19.93
S | 2407725 |  | Socket outlet | GERM SKT AUTO WHITE SURFACE | S2496B | Pinta pr Legrand Plexo LB | E | KPL | 19.93 | KPL | 1 | 19.93
S | 2407735 |  | Socket outlet | 2P+E GERM SOCKET BEIGE SURFACE | S2496B | Pinta pr Legrand Plexo LB | E | KPL | 19.93 | KPL | 1 | 19.93
S | 2407736 |  | Socket outlet | GERM SKT SCREW ANTH SURFACE | S2496B | Pinta pr Legrand Plexo LB | E | KPL | 19.93 | KPL | 1 | 19.93
S | 2407737 |  | Socket outlet | GERM SKT SCREW GREY SURFACE | S2496B | Pinta pr Legrand Plexo LB | E | KPL | 19.93 | KPL | 1 | 19.93
S | 2407738 |  | Socket outlet | GERM SKT SCREW WHITE SURFACE | S2496B | Pinta pr Legrand Plexo LB | E | KPL | 19.93 | KPL | 1 | 19.93
S | 2506483 |  | Socket-outlet Saga | 6620EUJW-916 | S25080 | Uppas pistorasiat ABB Saga P0 | V | KPL | 19.93 | KPL | 1 | 19.93
S | 2721119 | 3606480078088 | RELEKANTA ZELIO | RSLZRA2KAN. JOUSI 48-60AC/DC | S2702B | Ohjaus säätö Schne LB | E | KPL | 19.93 | KPL | 1 | 19.93
S | 6404299 | 6410098640615 | VETOJOUSITARVIKE SUPERSNAKE | 82061 JOUSITARRAIN 10x Ø0.75mm | S6404B | Vetojouset LB | V | KPL | 19.93 | KPL | 1 | 19.93
S | 1471156 | 6410014711566 | JOHDOTUSKOURU SEGMA RITTAL | PWM21156 60x40 32m/PKT | S1421B | Johdotuskourut Rittal LB | E | M | 19.94 | M | 1 | 19.94
S | 1461290 | 4012740896771 | TASOKULMA ELECTRAPLAN.AK | AK50125 PVC 12x50 HAR | S1442B | Kanavat +osat Electroplan X LB | E | KPL | 19.94 | KPL | 1 | 19.94
S | 1971300 | 4008190170257 | MERKINTÄTARVIKE WEIDMÜLLER | DEK 6 FW 1-50 | S1903A | Riviliittimet Weidmuller LA | V | PAK | 19.94 | PAK | 1 | 19.94
S | 1971302 |  | Marking number | DEK 6 FW 101-150 | S1903A | Riviliittimet Weidmuller LA | V | PAK | 19.94 | PAK | 1 | 19.94
S | 1971341 | 4008190048266 | MERKINTÄTARVIKE WEIDMÜLLER | DEK 5 GW PE | S1903A | Riviliittimet Weidmuller LA | V | PAK | 19.94 | PAK | 1 | 19.94
S | 1942088 | 6419410378588 | KOJELIITIN KATKO | KKL 2X50 2X2.5-50MM AL/CU | S1914B | Sisäjohtoliit Hellermann LB | E | KPL | 19.94 | KPL | 1 | 19.94
S | 2112301 |  | PEITELEVY EXXACT | 1-KEHYS VAL/VÄRI | S2109B | Uppoas kytkimet Exxact LB | V | KPL | 19.94 | KPL | 1 | 19.94
S | 5213147 |  | Tubular Cable LUG Klauke | 11R10MS | S5221B | Kaapelin suoj+liitos Klauke LB | V | KPL | 19.94 | KPL | 1 | 19.94
S | 7206798 |  | LIITIN ORBIS | RF LIITIN 4.3-10F 7/8 L FLEX | S72170 | Orbis teletarvikkeet P0 | V | KPL | 19.94 | KPL | 1 | 19.94
S | 2408002 | 4007123111350 | JATKOJOHTO BRENNENSTUHL | 1-OS 5m MSK 3G1.5 VALK | S2408B | Jatkojohd osat Brennenstuhl LB | E | KPL | 19.95 | KPL | 1 | 19.95
S | 1458321 | 3606481464156 | KANAVAPISTORASIA UNICA SYSTEM | 3XSCHUKO KANAVA PR VALK | S1430B | Kanavakalusteet Schneider LB | E | KPL | 19.95 | KPL | 1 | 19.95
S | 1908034 | 3472595062133 | RIVILIITIN KAKSIKERROS TE/ABB | HARMAA, LEV:6MM, JOHTO:4MM2 | S1924B | RIVILIITIN Entrelec FinnE X LB | E | KPL | 19.95 | KPL | 1 | 19.95
S | 4528105 | 7392971134970 | KEHYS HIDE A LITE | KOROTUSR CORE SMART OUTD VALK | S4509B | Ulkovalaisimet Hide-a-Lite LB | E | KPL | 19.95 | KPL | 1 | 19.95
S | 4528106 | 7392971134987 | KEHYS HIDE A LITE | KOROTUSR CORE SMART OUTD HARM | S4509B | Ulkovalaisimet Hide-a-Lite LB | E | KPL | 19.95 | KPL | 1 | 19.95
S | 4528107 | 7392971134994 | KEHYS HIDE A LITE | KOROTUSR CORE SMART OUTD ANTR | S4509B | Ulkovalaisimet Hide-a-Lite LB | E | KPL | 19.95 | KPL | 1 | 19.95
S | 7264731 | 6410072647319 | KYTKENTÄKAAPKUITU SEIKOH GIKEN | SC/LC FMS 2SMT 2M | S7203B | Kuitutuotteet Naficon X LB | V | KPL | 19.95 | KPL | 1 | 19.95
S | 3225905 |  | VIRTAKISKO FTG | 3P/PIIKKI/10/9MOD 40MM VÄLI | S9920 | SÄHKÖ POISTOTUOTTEET 2 | E | KPL | 19.95 | KPL | 1 | 19.95
S | 1370702 |  | JOHDINSIDE HELLERMANN | T30L 3.5x190 NAT 100kpl/PSS | S1305B | Kiinnitystarv Hellermann LB | E | PSS | 19.96 | KPL | 100 | 0.1996
S | 2318593 | 3606485440255 | PAINIKETARVIKE HARMONY | ZB5AZ024. VALOP JA VALINTAK | S2302B | Erikoiskytkimet Schneider LB | E | KPL | 19.96 | KPL | 1 | 19.96
S | 2708019 | 6410027080192 | TEHOLÄHDE HAKKURI DESKTOP | 90-264V/24V/1.5A 36W 3617+ | S2755B | TEHOLÄHTEET COOL POWER LB | E | KPL | 19.96 | KPL | 1 | 19.96
S | 3426543 | 3250616667235 | PE/N-KISKO VECTOR | VZ723 KOT VE106SN/VE106PN | S3408B | Kotelot Hager LB | E | KPL | 19.96 | KPL | 1 | 19.96
S | 3706502 | 3471523130029 | APUKOSKETIN ABB | CA4-01 1A | S3702B | Moottorilähtökomp ABB LB | V | KPL | 19.96 | KPL | 1 | 19.96
S | 0602035 | 6410006020355 | ASENNUSVOIMAKAAPEL-HF PRYSMIAN | MCMK-HF C-PRO 2X10/10 RM K500 | S0617B | Kuparivoimakaap Prysmian LB | E | M | 19.97 | M | 1 | 19.97
S | 1116008 |  | SUOJALETKU MUOVI HELAGUARD | HG-SW28 28.5/22.8mm MU PA6 25m | S1111B | Suojaletkut Hellermann LB | E | M | 19.97 | M | 1 | 19.97
S | 1467114 | 7394333105611 | LEVYHYLLY MP-BOLAGEN | MP-323S 100mm 3m.REIJ. | S1401B | Kaapelitiet MP LB | V | M | 19.97 | M | 1 | 19.97
S | 1914117 | 6410019141177 | YLEISLIITIN OTL OUNEVA | 2xAL/CU 6-95mm2 KEVI | S1908B | Sisäjohtoliittimet Ouneva LB | V | KPL | 19.97 | KPL | 1 | 19.97
S | 1906475 | 4055626033532 | MONINAPALIITIN PHOENIX | QPD W 4PE1,5 M25 FC BK | S1912B | Riviliittim Phoenix Contact LB | E | KPL | 19.97 | KPL | 1 | 19.97
S | 1963805 | 6410019638059 | VAROKELIITIN PHOENIX | USIG | S1912B | Riviliittim Phoenix Contact LB | E | KPL | 19.97 | KPL | 1 | 19.97
S | 4737522 | 4099854071133 | KOHDELAMPPU LEDVANCE | PAR20 6W/927 350LM E27 DIM 36D | S4730B | LED-lamput Ledvance LB | E | KPL | 19.97 | KPL | 1 | 19.97
S | 0242271 |  | VALOKUITUKAAPELI KANAVA DRAKA | FZOHBMU-SD 18X2X12XSM | S0215A | Valokuitukaapeli Prysmian X LA | E | M | 19.98 | M | 1 | 19.98
S | 2423950 |  | KOJEVASTAKE PCE | 513-6 16A 3P 230V IP44 | S2411B | Pistorasiat tulpat PCE LB | V | KPL | 19.98 | KPL | 1 | 19.98
S | 2720997 | 3606480689178 | PISTOKANTARELE ZELIO | RXG22BD 24VDC 2 C/O 5A LUK LED | S2702B | Ohjaus säätö Schne LB | V | KPL | 19.98 | KPL | 1 | 19.98
S | 7262258 | 6410072622583 | KYTKENTÄKAAPELI NAFICON | SCA/SCA FMS 1SMT 5M | S7203B | Kuitutuotteet Naficon X LB | E | KPL | 19.98 | KPL | 1 | 19.98
S | 7264857 | 6410072648576 | KYTKENTÄKAAPELI NAFICON | LCA/LCA FMS 1SMT 7.5M | S7203B | Kuitutuotteet Naficon X LB | E | KPL | 19.98 | KPL | 1 | 19.98
S | 1902500 | 6430078840835 | POTENTIAALITASAUSKISKO LA | 1X6-25MM² + 5X1,5-6MM², KANSI | S7509B | Antennituott. Laatuantenni LB | E | KPL | 19.98 | KPL | 1 | 19.98
S | 1116553 |  | Protective hose's terminal | 166-31805 | S1111B | Suojaletkut Hellermann LB | E | KPL | 19.99 | KPL | 1 | 19.99
S | 2106134 | 4011395074756 | VIPU IMPRESSIVO | VIPU1/IP21 LI VALO | S2106B | Uppoas kytkimet ABB Impress LB | E | KPL | 19.99 | KPL | 1 | 19.99
S | 2106196 | 4011395074770 | VIPU IMPRESSIVO | VIPU1/IP21 LI AVAIN ALU | S2106B | Uppoas kytkimet ABB Impress LB | E | KPL | 19.99 | KPL | 1 | 19.99
S | 2106197 | 4011395074763 | VIPU IMPRESSIVO | VIPU1/IP21 LI KELLO ALU | S2106B | Uppoas kytkimet ABB Impress LB | E | KPL | 19.99 | KPL | 1 | 19.99
S | 4278441 | 5410288531571 | MEKAANINEN LISÄTARVIKE | 0053157 227 BLACK BEZEL | S4112B | Sisävalaisimet Sylvania LB | E | KPL | 19.99 | KPL | 1 | 19.99
S | 4159183 | 5901597238935 | VALOPROFIILI/-NAUHA ELIFE | AL 24X19 KULMALIITOS MUS | S4143A | Valoprofiilit Elife ELP LA | V | KPL | 19.99 | KPL | 1 | 19.99
S | 4935320 | 4099854432507 | LED-VALOPUTKI T8 LEDVANCE | T8 EM S 438 5,1W/840 900LM | S47300 | LED-lamput Ledvance P0 | V | KPL | 20 | KPL | 1 | 20
S | 5202778 | 7393487016187 | KAAPELIKENKÄ ELPRESS | KRF50-8-45GR | S5204B | Kaapelin suoj+liitos Elpre LB | E | KPL | 20 | KPL | 1 | 20
S | 7401733 | 6410074017332 | LIITIN MULTIFIT | 4.3-10 NAARASLIITIN RFA 1/2 MF | S72120 | Spinner Rf-tuotteet X P0 | V | KPL | 20 | KPL | 1 | 20
S | 7512109 | 4011334221340 | KESKIÖLEVY S.1 | ANT.R. TV+R(+SAT) ALU | S7245B | Tietoverkkotarv Berker U LB | E | KPL | 20 | KPL | 1 | 20
S | 3227026 | 3606482129177 | HÄLYTYSKOSKETIN ACTI 9 | ACTI9 ISD HÄLK 2-100MA VK Y DT | S3217B | Acti9 tarvikkeet Schneider LB | V | KPL | 20.01 | KPL | 1 | 20.01
S | 1447053 | 7321677277780 | SEINÄKANNAKE WIBE | SÄÄDETTÄVÄ 30/300. KSOL | S1411B | Kaapelitiet Wibe LB | E | KPL | 20.01 | KPL | 1 | 20.01
S | 1475894 |  | T-piece | ATA20758 HF ATA20x74 white | S1420B | Asennuskanavat osat Tehalit LB | E | KPL | 20.01 | KPL | 1 | 20.01
S | 1455300 | 7321679003028 | KANAVAPISTORASIA STAGO | 2-OS.PR ISÄNTÄ VALKOINEN | S1440B | Johtokanavat Wibe LB | E | KPL | 20.01 | KPL | 1 | 20.01
S | 1455301 | 7321679003035 | KANAVAPISTORASIA STAGO | 2-OS.PR ISÄNTÄ MUSTA | S1440B | Johtokanavat Wibe LB | E | KPL | 20.01 | KPL | 1 | 20.01
S | 1455480 | 7321679003257 | KANAVAPISTORASIA STAGO | 2-OS.PR ISÄNTÄ VALKOINEN | S1440B | Johtokanavat Wibe LB | E | KPL | 20.01 | KPL | 1 | 20.01
S | 1455485 | 7321679003851 | KANAVAPISTORASIA STAGO | 2-OS.PR ISÄNTÄ VALKOINEN | S1440B | Johtokanavat Wibe LB | E | KPL | 20.01 | KPL | 1 | 20.01
S | 2321577 |  | KOSKETINELEMENTTI HARMONY | ZENL1111 NO | S2302A | Erikoiskytkimet Schneider LA | V | KPL | 20.01 | KPL | 1 | 20.01
S | 2321578 |  | KOSKETINELEMENTTI HARMONY | ZENL1121 NC | S2302A | Erikoiskytkimet Schneider LA | V | KPL | 20.01 | KPL | 1 | 20.01
S | 3609274 | 6419410223345 | SUOJALIPPA KATKO | KSL 5 TURVAKYTKIMEN SUOJAL | S3608B | Tehokytkimet UTU LB | V | KPL | 20.01 | KPL | 1 | 20.01
S | 0444616 | 4044774391205 | OHJAUSKAAPELI-HF LAPP | ÖLFLEX CLASSIC 110 H 18G0,75N | S0431B | Ohjauskaap pienet pp Lapp LB | E | M | 20.02 | M | 1 | 20.02
S | 2619612 | 4011395265789 | KESKIÖLEVY IMPRESSIVO | SÄÄDIN VAL | S2625B | Säätimet Impressivo LB | V | KPL | 20.02 | KPL | 1 | 20.02
S | 1418830 | 4012195655473 | JOHTOKANAVA OBO | GK-70110R PVC 110x70x2000 | S14070 | Muovikanavat OBO P0 | V | M | 20.03 | M | 1 | 20.03
S | 1906660 | 4017918046033 | PIIRIKORTTILIITIN PHOENIX | KGG-MSTB 2,5/ 4 | S1912B | Riviliittim Phoenix Contact LB | E | KPL | 20.03 | KPL | 1 | 20.03
S | 4729902 | 8719514307209 | KOHDELAMPPU MASTER VALUE | D 5.8-35W MR16 930 36D 460LM | S47200 | LED-lamput Philips P0 | V | KPL | 20.03 | KPL | 1 | 20.03
S | 1420619 |  | PÄÄTYKAPPALE DUCTEL | TBP135-2 PÄÄTYLEVY MUS | S1414B | Alumiinikanavat Ductel LB | E | KPL | 20.04 | KPL | 1 | 20.04
S | 1420782 | 6438269318279 | ASENNUSKANAVA DUCTEL | TBA202-3 AL 32X20.5X3000 VAL | S1414B | Alumiinikanavat Ductel LB | V | M | 20.04 | M | 1 | 20.04
S | 4926133 | 8721103135353 | LED-PISTOKANTALAMPPU COREPRO | G23 3CCT 550LM 9W=5W 2P PLS | S4720B | LED-lamput Philips LB | E | KPL | 20.04 | KPL | 1 | 20.04
S | 7004062 | 6418677331343 | KESKIÖLEVY JUSSI | KAIUTIN MONO/STEREO | S7004B | Teleasennustarvikkeet ABB LB | V | KPL | 20.04 | KPL | 1 | 20.04
S | 0437042 |  | KETJUKAAPELI | EFK 310Y 7G2,5 K500 | S0454B | Teo ketjukaapelit Hedtec LB | E | M | 20.05 | M | 1 | 20.05
S | 3205002 | 7318270020011 | VIKAVIRTAPISTORASIA SIIRRETTÄV | 16A 30mA 230V IP44 PLUG IN | S3295B | Johdonsuoja-automaatit DIY LB | V | KPL | 20.05 | KPL | 1 | 20.05
S | 0475802 |  | OHJAUSKAAPELI HELUKABEL | JZ-600-Y-CY 7G2,5 11578 | S0466B | OHJAUSKAAPELIT-HF CABLEX X LB | E | M | 20.05 | M | 1 | 20.05
S | 1431491 | 6438377010768 | KESKIKANNAKE LEVYHYLLY MEKA | RMK-40-100 10 PG | S1447A | Levyhyllyt Meka X LA | V | KPL | 20.05 | KPL | 1 | 20.05
S | 2339745 | 7320500546222 | PAINIKE-/MERKKIVALOKILPI ABB | KELT. ALUMIINI, MUSTA TEKSTI, | S2304B | Erikoiskytkimet ABB LB | E | KPL | 20.05 | KPL | 1 | 20.05
S | 77306750 | 7332552015571 | VENTTIILITARVIKE VP228/VP229 | 2XDN20 G1"-15MM JUOTETTAVA | S2813B | Toimilaitteet Schneider PIE LB | E | KPL | 20.05 | KPL | 1 | 20.05
S | 3424734 | 6418074319586 | KESKUKSEN LISÄTARVIKE EK | FG SIZE 3 FLANGE GASKET | S3407B | Kotelot Fibox LB | E | KPL | 20.05 | KPL | 1 | 20.05
S | 3708804 | 6940092476052 | KONTAKTORI NC6 | KONTAKTORI 24VAC 9A 4KW N.O. | S37350 | Kontaktorit Finn Elect. P0 | E | KPL | 20.05 | KPL | 1 | 20.05
S | 5203223 | 7393487016484 | KAAPELIKENKÄ ELPRESS | KRF95-10-90GR | S5204B | Kaapelin suoj+liitos Elpre LB | E | KPL | 20.05 | KPL | 1 | 20.05
S | 5203224 | 7393487016491 | KAAPELIKENKÄ ELPRESS | KRF95-12-90GR | S5204B | Kaapelin suoj+liitos Elpre LB | E | KPL | 20.05 | KPL | 1 | 20.05
S | 1914116 | 6410019141160 | YLEISLIITIN OTL OUNEVA | 2xAL/CU 6-95mm2 SININEN | S1908B | Sisäjohtoliittimet Ouneva LB | V | KPL | 20.06 | KPL | 1 | 20.06
S | 2111303 | 4011334392613 | PEITELEVY R.1 | 2OS. MUS | S2112B | Uppoas kytkimet UTU LB | E | KPL | 20.06 | KPL | 1 | 20.06
S | 2111405 | 4011334393115 | PEITELEVY R.3 | 2OS. MUS | S2112B | Uppoas kytkimet UTU LB | E | KPL | 20.06 | KPL | 1 | 20.06
S | 2111594 | 4011334298373 | KESKIÖLEVY K.1 | VETOKYTK./PAIN. ANT | S2112B | Uppoas kytkimet UTU LB | E | KPL | 20.06 | KPL | 1 | 20.06
S | 2111950 | 4011334313731 | KESKIÖLEVY Q.1 | LUKKOKYTKIMILLE VAL | S2112B | Uppoas kytkimet UTU LB | E | KPL | 20.06 | KPL | 1 | 20.06
S | 2111972 | 4011334313717 | KESKIÖLEVY Q.1 | VERHOK./PAIN. LUK.AUK. VAL | S2112B | Uppoas kytkimet UTU LB | E | KPL | 20.06 | KPL | 1 | 20.06
S | 2115310 | 4011334481041 | PEITELEVY Q.7 | 1OS. ALU | S2112B | Uppoas kytkimet UTU LB | E | KPL | 20.06 | KPL | 1 | 20.06
S | 3206671 | 4015081653164 | SYÖTTÖLIITIN XEFFECT, BB-EV | BB-EV-TE/35 | S3212B | Johdonsuoja-autom Eaton LB | E | KPL | 20.06 | KPL | 1 | 20.06
S | 4922958 | 8720169157033 | LED-PISTOKANTALAMPPU COREPRO | 2G11 830 24=12W PLL 4P EM/230V | S4720B | LED-lamput Philips LB | E | KPL | 20.06 | KPL | 1 | 20.06
S | 4922967 | 8720169157057 | LED-PISTOKANTALAMPPU COREPRO | 2G11 840 24=12W PLL 4P EM/230V | S4720B | LED-lamput Philips LB | E | KPL | 20.06 | KPL | 1 | 20.06
S | 5213148 | 4012078464468 | PUTKIKAAPELIKENKÄ KLAUKE | 11R12MS 185MM2 M12 CU AUKKO | S5221B | Kaapelin suoj+liitos Klauke LB | V | KPL | 20.06 | KPL | 1 | 20.06
S | 1446425 | 7321677823420 | KESKIKANNAKE WIBE | SISÄPUOLINEN W1940-500. KUUMAS | S1411B | Kaapelitiet Wibe LB | E | KPL | 20.07 | KPL | 1 | 20.07
S | 1429108 | 6438377000301 | SEINÄKANNAKE MEKA | VKZ-400 PG | S1427B | Kaapelitiet Meka LB | E | KPL | 20.07 | KPL | 1 | 20.07
S | 1461371 | 4012740851831 | PEITELEVY TEHALIT.SL | SL20055932 ANT.RAS. MUS | S1432B | Kanavakalusteet UTU LB | E | KPL | 20.07 | KPL | 1 | 20.07
S | 1475985 | 4012740017824 | PEITELEVY TEHALIT.SL | SL20055932 ANT.RAS. LVA | S1432B | Kanavakalusteet UTU LB | E | KPL | 20.07 | KPL | 1 | 20.07
S | 1942157 |  | Terminal Blocks | 1xAl/Cu 25-150mm2 Red | S19140 | Liittimet Katko P0 | E | KPL | 20.07 | KPL | 1 | 20.07
S | 1942158 | 6419410338193 | RIVILIITIN KL | 1XAL/CU 25-150MM2 MUSTA | S19140 | Liittimet Katko P0 | E | KPL | 20.07 | KPL | 1 | 20.07
S | 4713896 | 6435200284778 | VAKIOLAMPPU AIRAM | A60 827 1055LM E27 RADAR OP | S4710B | LED-lamput Airam LB | E | KPL | 20.07 | KPL | 1 | 20.07
S | 7204225 | 7020161501133 | TELERASIA ELKO ONE | DATARAS 1X8 CAT6 UTP SUORA VAL | S7003B | Teleasennustarvikkeet Elko LB | E | KPL | 20.07 | KPL | 1 | 20.07
S | 7552778 | 8424450193051 | HAAROITIN FINNSAT | 5-1218MHZ 4 X TAP 11DB I/O 4DB | S7505A | Antennituotteet Finnsat LA | E | KPL | 20.07 | KPL | 1 | 20.07
S | 0401608 | 6430065754305 | ASENNUSKAAPELI TAIPUISA AFUMEX | ACEFLEX-HF COM DCA 5G6+2X2X1 | S0427B | Asennuskaapelit Prysmian LB | V | M | 20.08 | M | 1 | 20.08
S | 1449303 | 6438377105549 | VALAISINKISKO MEKA | MEK 70 S L=3000 M | S1448A | Valaisinkiskot Meka X LA | V | M | 20.08 | M | 1 | 20.08
S | 1939403 | 4055143520874 | PISTOLIITINJOHTOSA WINSTA DALI | 2-NAP NAARAS/VAPAA 2x1 5 3m | S1906B | Sisäjohtoliittimet Wago LB | E | KPL | 20.08 | KPL | 1 | 20.08
S | 1939413 | 4055143362641 | PISTOLIITINJOHTOSA WINSTA DALI | 2-NAP UROS/VAPAA 2x1 5mm2 3m | S1906B | Sisäjohtoliittimet Wago LB | E | KPL | 20.08 | KPL | 1 | 20.08
S | 1911106 |  | MONINAPALIITIN EPIC | H-B 10 KDB SUOJAKANSI | S1910B | Moninapaliittimet LAPP LB | V | KPL | 20.08 | KPL | 1 | 20.08
S | 4125401 | 4058075402010 | OPTINEN LISÄTARVIKE LS | LS AY-PC/P01/C/2 | S4102B | Sisävalaisimet Ledvance LB | E | KPL | 20.08 | KPL | 1 | 20.08
S | 4125402 | 4058075402041 | OPTINEN LISÄTARVIKE LS | LS AY-PC/P02/C/2 | S4102B | Sisävalaisimet Ledvance LB | E | KPL | 20.08 | KPL | 1 | 20.08
S | 4125405 | 4058075402072 | OPTINEN LISÄTARVIKE LS | LS AY-PC/R01/C/2 | S4102B | Sisävalaisimet Ledvance LB | E | KPL | 20.08 | KPL | 1 | 20.08
S | 4125406 | 4058075402102 | OPTINEN LISÄTARVIKE LS | LS AY-PC/R02/C/2 | S4102B | Sisävalaisimet Ledvance LB | E | KPL | 20.08 | KPL | 1 | 20.08
S | 4125409 | 4058075402133 | OPTINEN LISÄTARVIKE LS | LS AY-PC/W01/C/2 | S4102B | Sisävalaisimet Ledvance LB | E | KPL | 20.08 | KPL | 1 | 20.08
S | 4125410 | 4058075402164 | OPTINEN LISÄTARVIKE LS | LS AY-PC/W02/C/2 | S4102B | Sisävalaisimet Ledvance LB | E | KPL | 20.08 | KPL | 1 | 20.08
S | 4125411 | 4058075402317 | OPTINEN LISÄTARVIKE LS | LS AY-PC/W01/C/1 | S4102B | Sisävalaisimet Ledvance LB | E | KPL | 20.08 | KPL | 1 | 20.08
S | 4125413 | 4058075401532 | MEKAANINEN LISÄTARVIKE LS | LS AY-PF01/UW/22X6/10/2 | S4102B | Sisävalaisimet Ledvance LB | E | KPL | 20.08 | KPL | 1 | 20.08
S | 4125414 | 4058075401563 | MEKAANINEN LISÄTARVIKE LS | LS AY-PF02/U/16X5/10/2 | S4102B | Sisävalaisimet Ledvance LB | E | KPL | 20.08 | KPL | 1 | 20.08
S | 4125415 | 4058075401594 | MEKAANINEN LISÄTARVIKE LS | LS AY-PF03/UW/25X7/12/2 | S4102B | Sisävalaisimet Ledvance LB | E | KPL | 20.08 | KPL | 1 | 20.08
S | 4125416 | 4058075401624 | MEKAANINEN LISÄTARVIKE LS | LS AY-PF04/U/17X7/12/2 | S4102B | Sisävalaisimet Ledvance LB | E | KPL | 20.08 | KPL | 1 | 20.08
S | 4125417 | 4058075401655 | MEKAANINEN LISÄTARVIKE LS | LS AY-PM01/UW/21.5X12/10/2 | S4102B | Sisävalaisimet Ledvance LB | E | KPL | 20.08 | KPL | 1 | 20.08
S | 0464844 | 6410004648445 | OHJAUSKAAPELI SUOJ. GAMAFLEX | 10-JZ CY 7x2,5 K500 | S0415B | Teo ohjauskaapelit Gamaflex LB | E | M | 20.09 | M | 1 | 20.09
S | 2724506 | 3389119403238 | PISTOKANTARELE ZELIO | 11NAP RUMC3 RELEELLE | S2702B | Ohjaus säätö Schne LB | E | KPL | 20.09 | KPL | 1 | 20.09
S | 3449726 | 6438100101558 | ASENNUSKOTELO ABS ENSTO IS | SABP101004LG 100x100x35mm | S3416B | Kotelot Ensto LB | E | KPL | 20.09 | KPL | 1 | 20.09
S | 4265991 |  | MEKAANINEN LISÄTARV. GREENLED | GAMMA/ECO S KIINNIKE 120 | S43560 | Teollisuusval Greenled P0 | E | PAR | 20.09 | KPL | 2 | 10.045
S | 4277310 |  | MEKAANINEN LISÄTARV. GREENLED | VAIJERISETTI 3M | S43560 | Teollisuusval Greenled P0 | V | PAR | 20.09 | KPL | 2 | 10.045
S | 4304576 |  | MEKAANINEN LISÄTARV. GREENLED | SIGMA KANNAKE 70 | S43560 | Teollisuusval Greenled P0 | E | PAR | 20.09 | KPL | 2 | 10.045
S | 4304577 |  | MEKAANINEN LISÄTARV. GREENLED | SIGMA KANNAKE 110 | S43560 | Teollisuusval Greenled P0 | E | PAR | 20.09 | KPL | 2 | 10.045
S | 4736731 | 4099854065590 | KYNTTILÄLAMPPU LEDVANCE | CLB 4,2W/927 470LM E14 DIM CL | S4730B | LED-lamput Ledvance LB | E | KPL | 20.09 | KPL | 1 | 20.09
S | 4736732 | 4099854065613 | KYNTTILÄLAMPPU LEDVANCE | CLB 4,2W/927 470LM E14 DIM FR | S4730B | LED-lamput Ledvance LB | E | KPL | 20.09 | KPL | 1 | 20.09
S | 4737577 | 4099854236532 | VAKIOLAMPPU SUPER-EFFICIENT | CLA 2,2W/827 470LM E27 CL ELA | S4730B | LED-lamput Ledvance LB | E | KPL | 20.09 | KPL | 1 | 20.09
S | 4737578 | 4099854259517 | VAKIOLAMPPU SUPER-EFFICIENT | CLA 2,2W/840 470LM E27 CL ELA | S4730B | LED-lamput Ledvance LB | E | KPL | 20.09 | KPL | 1 | 20.09
S | 4737586 | 4099854259548 | VAKIOLAMPPU SUPER-EFFICIENT | CLA 2,2W/840 470LM E27 FR ELA | S4730B | LED-lamput Ledvance LB | E | KPL | 20.09 | KPL | 1 | 20.09
S | 4737593 | 4099854255267 | KYNTTILÄLAMPPU LEDVANCE | CLB 2,2W/827 470LM E14 CL ELA | S4730B | LED-lamput Ledvance LB | E | KPL | 20.09 | KPL | 1 | 20.09
S | 4737597 | 4099854255281 | KYNTTILÄLAMPPU LEDVANCE | CLB 2,2W/827 470LM E14 FR ELA | S4730B | LED-lamput Ledvance LB | E | KPL | 20.09 | KPL | 1 | 20.09
S | 4737905 | 4099854255458 | PIENKUPULAMPPU LEDVANCE | CLP 2.2W/827 470LM E14 FR ELA | S4730B | LED-lamput Ledvance LB | E | KPL | 20.09 | KPL | 1 | 20.09
S | 4935373 | 4099854434662 | LED-VALOPUTKI T8 LEDVANCE | T8 EM V 1500 18,3W/830 2000LM | S4730B | LED-lamput Ledvance LB | E | KPL | 20.09 | KPL | 1 | 20.09
S | 4935375 | 4099854434709 | LED-VALOPUTKI T8 LEDVANCE | T8 EM V 1500 18,3W/865 2200LM | S4730B | LED-lamput Ledvance LB | E | KPL | 20.09 | KPL | 1 | 20.09
S | 5040320 | 6410050403203 | C-LIITIN OUNEVA | C15-13 | S5203B | Kaapelin suoj+liitos Ouneva LB | E | KPL | 20.09 | KPL | 1 | 20.09
S | 1171525 |  | PUHELINNOUSURASIAN KANSI | 350 17006 230X370 MAALAAMATON | S1101B | As+putkitus muut LB | E | KPL | 20.1 | KPL | 1 | 20.1
S | 1458572 | 3606489904944 | KATTOKANNAKE WIBE | CLX3 24/48-400 KZNOL | S1411B | Kaapelitiet Wibe LB | E | KPL | 20.1 | KPL | 1 | 20.1
S | 2320965 | 3666916038260 | RAJAKYTKIN OSISENSE | ZCY45 | S2309B | Rajakytkimet Schneider LB | V | KPL | 20.1 | KPL | 1 | 20.1
S | 2504010 | 7020160544407 | PISTORASIA ELKO RS16 | 2N/16A/250V/IP21 UKJ/R | S2503A | Uppoas pistorasiat Elko LA | V | KPL | 20.1 | KPL | 1 | 20.1
S | 2704505 | 4046356480987 | VÄLIRELE PHOENIX | REL-MR-230AC/21-21/MS | S2713B | Ohjaus säätö Phoenix LB | E | KPL | 20.1 | KPL | 1 | 20.1
S | 5205501 |  | KAAPELINSUOJAKOURU xShield | TAIVUTETTAVA KOURU 22 MM | S5218B | Kaapelinsuojaus Pmflex LB | E | KPL | 20.1 | KPL | 1 | 20.1
S | 7550995 |  | MASTOKIINNIKE FINNSAT | LENKKILAATTA AVATTAVA | S7505A | Antennituotteet Finnsat LA | E | KPL | 20.1 | KPL | 1 | 20.1
S | 7551007 |  | MASTOKIINNIKE FINNSAT | LENKKILAATTA SÄÄDÖLLÄ | S7505A | Antennituotteet Finnsat LA | V | KPL | 20.1 | KPL | 1 | 20.1
S | 1110540 | 3606481216045 | VALAISINPISTORASIA EXXACT | DCL SEINÄ PAJ VAL | S1119B | Valaisinpistol Schneider LB | E | KPL | 20.11 | KPL | 1 | 20.11
S | 2721547 | 3389119403818 | PISTOKANTARELE ZELIO | 24VDC 4C/O 6A LED | S2702B | Ohjaus säätö Schne LB | V | KPL | 20.11 | KPL | 1 | 20.11
S | 2721564 |  | Plug-base relay | RXM4GB1BD | S2702B | Ohjaus säätö Schne LB | E | KPL | 20.11 | KPL | 1 | 20.11
S | 3447785 | 3606480520716 | DIN-KISKO UNIVERSAL ENCLOSURES | DIN-KISKO 35X7,5 SBM 300LEV | S3418B | Kotelot Schneider LB | E | KPL | 20.11 | KPL | 1 | 20.11
S | 3601623 | 4016779904063 | KUORMANKYTKIN VIPU SD200 | 1-NAPAINEN 16A | S3614B | Nokka- ja DIN-kytkimet LB | V | KPL | 20.11 | KPL | 1 | 20.11
S | 4101758 | 6410041017587 | LED-PROFIILI PEREL | NTA PINTA-AS. 202CM ALUMIINI | S4127B | Sisävalaisimet Perel LB | E | KPL | 20.11 | KPL | 1 | 20.11
S | 5237704 | 4031026224763 | KUTISTELETKU HELLERMANN | TA30 18/6 MUS 1.2m LIIMA | S5209B | Kaapelin suoj+liitos Heller LB | E | KPL | 20.11 | KPL | 1 | 20.11
S | 0217503 | 6410002175035 | VALOKUITUKAAPELI MAA NESTOR | FZOMVDMU-SD 16X12XSML | S0212A | Valokuitukaapelit Nestor X LA | E | M | 20.12 | M | 1 | 20.12
S | 1318939 | 4710007511329 | JOHDINSIDE A-COLLECTION | 430x4,6 VA 100kpl | S1300B | Johdinsiteet A-collection LB | V | PAK | 20.12 | KPL | 100 | 0.2012
S | 2112510 |  | KESKIÖLEVY EXXACT | KL AVAINKYTKIMELLE VAL | S2109B | Uppoas kytkimet Exxact LB | V | KPL | 20.12 | KPL | 1 | 20.12
S | 3608803 | 6925808314392 | PÄÄKYTKIN NH4 | EROTUSKYTKIN 3P 100A | S37350 | Kontaktorit Finn Elect. P0 | E | KPL | 20.12 | KPL | 1 | 20.12
S | 0464620 | 6410004646205 | OHJAUSKAAPELI GAMAFLEX | 10-JZ 34X0,75 K500 | S0415B | Teo ohjauskaapelit Gamaflex LB | V | M | 20.13 | M | 1 | 20.13
S | 1152511 | 6410011525111 | VALAISINPISTORASIA ABB | AKK3 3-NAP PINTA/UPPO | S11180 | Valaisinpistotulpat ABB P0 | V | KPL | 20.13 | KPL | 1 | 20.13
S | 1458578 | 3606481828347 | ASENNUSKISKO WIBE | CLX3 24/48-1000 KZNOL | S1411B | Kaapelitiet Wibe LB | E | KPL | 20.13 | KPL | 1 | 20.13
S | 1472020 | 6410014720209 | TIKASHYLLY SKT | ZVA/200 FE KZN HDG 200X60X6000 | S1416B | Kaapelitiet Suomenkaap. ELP LB | E | M | 20.13 | M | 1 | 20.13
S | 3423473 | 6418074010612 | FIBOX EURONORD-KOTELO+KANSI | AB 050504 52x50x40 | S3407B | Kotelot Fibox LB | E | KPL | 20.13 | KPL | 1 | 20.13
S | 4146931 | 6435200304575 | SÄHKÖINEN LISÄTARV NORMA CSP | 24V IP68 LIITIN 8MM 5KPL | S4107B | Sisävalaisimet Airam LB | E | KPL | 20.13 | KPL | 1 | 20.13
S | 7262008 | 6410072620084 | KYTKENTÄKAAPELI NAFICON | SC/LC FMS 1SMT 7.5M | S7203B | Kuitutuotteet Naficon X LB | E | KPL | 20.13 | KPL | 1 | 20.13
S | 7263574 |  | ASENNUSLEVY NAFICON | POHJALEVY GENEXIS FTU-100 | S7203B | Kuitutuotteet Naficon X LB | V | KPL | 20.13 | KPL | 1 | 20.13
S | 7268301 | 6410072683010 | PÄÄTEKOTELO NAFICON | NAF SPK KUITURASIA LEVEÄ | S7203B | Kuitutuotteet Naficon X LB | V | KPL | 20.13 | KPL | 1 | 20.13
S | 1475772 | 4012740012669 | PÄÄTYKAPPALE TEHALIT.LF | LF60230 HF 60X230 LVA | S1420B | Asennuskanavat osat Tehalit LB | E | KPL | 20.14 | KPL | 1 | 20.14
S | 3429840 | 4013902861583 | ASENNUSKOTELO SPELSBERG | TK PC 77-6-M | S3409B | Kotelot Spelsberg LB | E | KPL | 20.14 | KPL | 1 | 20.14
S | 3429878 | 4013902861866 | ASENNUSKOTELO SPELSBERG | TK PC 77-6-TM | S3409B | Kotelot Spelsberg LB | E | KPL | 20.14 | KPL | 1 | 20.14
S | 4211298 | 6438045011547 | TURVAVALAISINTARV TEKNOWAR | TWT9001-UPPOASENNUSKEHYS | S4203B | Turvavalaisimet Teknoware LB | V | KPL | 20.14 | KPL | 1 | 20.14
S | 4281044 | 6438045012377 | TURVAVALAISINTARV TEKNOWAR | TWT9001B-UPOTUSKEHYS | S4203B | Turvavalaisimet Teknoware LB | V | KPL | 20.14 | KPL | 1 | 20.14
S | 7541456 | 6410075414567 | VAIMENNIN LA | SÄÄDETTÄVÄ VAIMENNIN 0.5-20DB | S7509B | Antennituott. Laatuantenni LB | V | KPL | 20.14 | KPL | 1 | 20.14
S | 0444635 | 4044774391410 | OHJAUSKAAPELI-HF LAPP | ÖLFLEX CLASSIC 110 H 8G1,5N | S0432B | Ohjauskaap isot pp Lapp LB | E | M | 20.15 | M | 1 | 20.15
S | 1440792 | 6438269329381 | ASENNUSTARVIKE SYSTEMAL PRESTO | NTC16 C5-I JATKOHOLKKI M16 RST | S1413B | Valaisinkiskot hyllyt Syste LB | E | KPL | 20.15 | KPL | 1 | 20.15
S | 1714240 | 6416031814402 | SULKUTULPPA METALLI SORMAT | ST M40 MS IP66/IP68, O- RENGAS | S1704B | Tiivistystarvikkeet Sormat LB | V | KPL | 20.15 | KPL | 1 | 20.15
S | 2319736 | 3389110614602 | SULKUTULPPA HARMONY | ZB2SZ3 MUSTA | S2302B | Erikoiskytkimet Schneider LB | V | KPL | 20.15 | KPL | 1 | 20.15
S | 2724505 | 3389119403245 | RELEKANTA ZELIO | 8NAP RUMC2 RELEELLE | S2702B | Ohjaus säätö Schne LB | E | KPL | 20.15 | KPL | 1 | 20.15
S | 2719242 | 8428040861436 | PISTOKANTARELE COMAT RELECO | C12A21X24D | S2750B | RELEET RELECOM OEM X LB | V | KPL | 20.15 | KPL | 1 | 20.15
S | 2719418 | 8428040016768 | PISTOKANTARELE COMAT RELECO | C7A20X24D | S2750B | RELEET RELECOM OEM X LB | E | KPL | 20.15 | KPL | 1 | 20.15
S | 3601804 | 6417019102375 | MERKINTÄKILPI ABB | OPB2 | S3602B | Tehokytk -katkais ABB LB | E | KPL | 20.15 | KPL | 1 | 20.15
S | 3601805 | 6417019102382 | MERKINTÄKILPI ABB | OPY2 | S3602B | Tehokytk -katkais ABB LB | E | KPL | 20.15 | KPL | 1 | 20.15
S | 3660163 | 6417019141435 | AKSELI ABB | OXP6X150 | S3602B | Tehokytk -katkais ABB LB | E | KPL | 20.15 | KPL | 1 | 20.15
S | 2106192 | 6418677328961 | VIPU IMPRESSIVO | VIPU 1-OS. PUN LINSSI 1/0 ALU | S2106B | Uppoas kytkimet ABB Impress LB | E | KPL | 20.16 | KPL | 1 | 20.16
S | 3449966 | 6418677157059 | DIN-KISKO ENSTO IS | DR35.1212 35x105mm | S3416B | Kotelot Ensto LB | E | KPL | 20.16 | KPL | 1 | 20.16
S | 1749562 | 4044773171969 | HOLKKITIIVISTE EMC SKINTOP | MS-SC PG21 11-17.5mm IP68 | S1709B | Holkkitiivisteet Skintop LB | V | KPL | 20.17 | KPL | 1 | 20.17
S | 3424503 | 6418074032560 | SEINÄASENNUSTARVIKE FIBOX | FP 12017 | S3407B | Kotelot Fibox LB | E | KPL | 20.17 | KPL | 1 | 20.17
S | 5001509 |  | AMKA-LIITIN NEWLEC | JT LIITIN 25-95 | S50150 | Linjatarvikkeet Michaud P0 | V | KPL | 20.17 | KPL | 1 | 20.17
S | 2409555 | 7392696933452 | KOJEVASTAKE EASY&SAFE | 5H, 16A, IP44, 3P+E | S2416B | Pistoras. tulpat Amphenol LB | E | KPL | 20.18 | KPL | 1 | 20.18
S | 0602387 | 6410006023875 | KUPARIVOIMAKAAPELI-EMC REKA | EMCMK-HF 3X6/6 DCA K500 | S0605B | Kuparivoimakaapelit Reka LB | E | M | 20.18 | M | 1 | 20.18
S | 0602390 | 6410006023905 | KUPARIVOIMAKAAPELI-EMC REKA | EMCMK-HF 3X6/6 DCA K1000 | S0605B | Kuparivoimakaapelit Reka LB | E | M | 20.18 | M | 1 | 20.18
S | 1446788 | 7321677185436 | PÄÄTYKAPPALE WIBE | W45-100 PG VALKOINEN | S1411B | Kaapelitiet Wibe LB | E | KPL | 20.18 | KPL | 1 | 20.18
S | 2009209 | 3250610101216 | LINSSI W.1 | VALO-SYMBOLILLA 10KPL | S20110 | Pinta-as kyktimet UTU P0 | E | KPL | 20.18 | KPL | 1 | 20.18
S | 2009210 |  | Lens | clock symbol 10pc | S20110 | Pinta-as kyktimet UTU P0 | E | KPL | 20.18 | KPL | 1 | 20.18
S | 2009211 |  | Lens | key symbol 10pc | S20110 | Pinta-as kyktimet UTU P0 | E | KPL | 20.18 | KPL | 1 | 20.18
S | 2315710 | 7320500544426 | KOSKETINELEMENTTI MODULAR | MCB-10B | S2304B | Erikoiskytkimet ABB LB | V | KPL | 20.18 | KPL | 1 | 20.18
S | 2315712 | 7320500544440 | KOSKETINELEMENTTI MODULAR | MCB-01B | S2304B | Erikoiskytkimet ABB LB | V | KPL | 20.18 | KPL | 1 | 20.18
S | 7109372 | 4015120425400 | KYTKENTÄRASIA STANDARD | STANDARD MOUNTING IP54 SM WH | S4215B | Turvavalaisimet Esylux LB | E | KPL | 20.18 | KPL | 1 | 20.18
S | 6430019 | 4015120041129 | SUOJUS MD/MD-W | MD-W COVER SR | S4541B | Ulkovalaisimet Esylux LB | E | KPL | 20.18 | KPL | 1 | 20.18
S | 7242206 | 3250610091357 | KESKIÖLEVY R.1 | 1OS. RAS. 4540XX VAL | S7245B | Tietoverkkotarv Berker U LB | E | KPL | 20.18 | KPL | 1 | 20.18
S | 1156340 |  | JATKOMUHVI METALLI VBS | SBN32 G. M32. KAARI 90°. ZN | S1110B | Teräsputket OBO LB | V | KPL | 20.19 | KPL | 1 | 20.19
S | 1431771 | 6438377011802 | PÄÄTYKAPPALE LEVYHYLLY MEKA | P-40-100 KRA PG | S1447A | Levyhyllyt Meka X LA | E | KPL | 20.19 | KPL | 1 | 20.19
S | 1904015 | 6410019040159 | ANTURIKAAPELI PHOENIX | SAC-4P-5.0-PUR/M12FS | S2713B | Ohjaus säätö Phoenix LB | V | KPL | 20.19 | KPL | 1 | 20.19
S | 3423972 | 6418074034342 | DIN-KISKO FIBOX | ARH 1636 | S3407B | Kotelot Fibox LB | E | KPL | 20.19 | KPL | 1 | 20.19
S | 3426424 | 3250619272344 | SUODATIN ORION PLUS | FL234Z TUUL. FL214Z + FL224Z | S3408B | Kotelot Hager LB | E | KPL | 20.19 | KPL | 1 | 20.19
S | 4110392 | 6420611175005 | OPTINEN LISÄTARVIKE CARIITTI | CR-09 KIUASLINSSI M5 KULTA | S4105B | Sisävalaisimet Cariitti LB | E | KPL | 20.19 | KPL | 1 | 20.19
S | 1122023 | 6438100511401 | SUOJAPUTKEN KAARI MET. ENSTO | JAP-K25-2 25MM AL KAARI MUS | S1106B | Alumiiniputket ja osat LB | V | KPL | 20.2 | KPL | 1 | 20.2
S | 1371044 |  | JOHDINSIDE PANDUIT | PLT2S-C 4,8X188MM | S1350B | KIINNITYSTARV PANDUIT X LB | E | PAK | 20.2 | PAK | 1 | 20.2
S | 1912038 | 6410019120387 | YLEISLIITIN OTL OUNEVA | 2xAl/Cu 6-95mm2 PUNAINEN | S1908B | Sisäjohtoliittimet Ouneva LB | V | KPL | 20.2 | KPL | 1 | 20.2
S | 2006002 |  | Switch | 1066SW-916 | S20120 | Pinta-as kytkimet ABB Saga P0 | V | KPL | 20.2 | KPL | 1 | 20.2
S | 3600934 | 6419410222539 | VÄÄNNIN KATKO | LK10 MUSTA | S3604B | Tehokytk -katkais Katko LB | V | KPL | 20.2 | KPL | 1 | 20.2
S | 3600935 | 6419410222553 | VÄÄNNIN LISÄTARVIKE KATKO | LK10YR KELTAPUNAINEN | S3604B | Tehokytk -katkais Katko LB | E | KPL | 20.2 | KPL | 1 | 20.2
S | 0421784 | 8009929007413 | ASENNUSJOHTO LTC | MKEM H07V-K 35 KEVI K500 | S0439B | Asennusjohdot Hedtec LB | V | M | 20.21 | M | 1 | 20.21
S | 1458550 | 3606481500090 | ASENNUSLISTA OPTILINE | OL MINIKANAVA 2560 PVC MUSTA | S1412B | Johtokanavat Schneider LB | E | KPL | 20.21 | KPL | 1 | 20.21
S | 4012217 | 6410040122176 | LAMPUNPIDIN BJB | BJB 29.311.1700.00 | S4013B | Valaisinkomponentit GSBB LB | V | KPL | 20.21 | KPL | 1 | 20.21
S | 7550977 | 6410075509775 | MASTOTARVIKE FINNSAT | VESISUOJAKUPPI 38-50MM | S7505A | Antennituotteet Finnsat LA | E | KPL | 20.21 | KPL | 1 | 20.21
S | 1433449 | 6438377109943 | PORTTIKANNAKE MEKA | PRT-300 XPG | S1427B | Kaapelitiet Meka LB | V | KPL | 20.22 | KPL | 1 | 20.22
S | 2423822 |  | KOJEPISTORASIA PCE | 325-6 32A 5P 400V IP44 | S2411B | Pistorasiat tulpat PCE LB | V | KPL | 20.22 | KPL | 1 | 20.22
S | 3606135 | 3606480589997 | PÄÄKYTKIN EASY9 | PÄÄKYTKIN 3P 40A 400V | S3619B | Tehok -katk tarv Schneider LB | V | KPL | 20.22 | KPL | 1 | 20.22
S | 4314030 | 7350027271994 | KUPU A-COLLECTION | INDY44 214 VARAKUPU PRISMA | S4300B | Teollisuusval A-collection LB | V | KPL | 20.22 | KPL | 1 | 20.22
S | 4324781 | 4058075695115 | SÄHKÖINEN LISÄTARVIKE DP | DP 1200 2XLAMP HOUSING TH-KIT | S4319B | Teollisuusval. Ledvance LB | E | KPL | 20.22 | KPL | 1 | 20.22
S | 0475884 |  | OHJAUSKAAPELI HELUKABEL | MEGAFLEX 500-C UL/CSA 5G2,5 | S0466B | OHJAUSKAAPELIT-HF CABLEX X LB | E | M | 20.23 | M | 1 | 20.23
S | 1467580 | 7394333105581 | LEVYHYLLY MP-BOLAGEN | MP-393V REIJITETTY 50V 3m | S1401B | Kaapelitiet MP LB | E | M | 20.23 | M | 1 | 20.23
S | 2004032 | 7020160460608 | PINTAKEHYS ELKO PLUS | 1OS/IP20/87MM MUS H=40MM | S2008B | Pinta-as kytkimet Elko Plus LB | E | KPL | 20.23 | KPL | 1 | 20.23
S | 2712665 | 4013614497568 | PISTOKANTARELE ABB | PISTOKANTARELE,UC=48VAC,3C/O,1 | S2703B | Ohjaus säätö ABB LB | E | KPL | 20.23 | KPL | 1 | 20.23
S | 4266576 | 6430026600375 | MEKAAN. LISÄTARV ELEKTRO-VALO | STUDIO RIPUSTUSSARJA | S42110 | TOIMISTOVALAISIMET BB P0 | V | KPL | 20.23 | KPL | 1 | 20.23
S | 7265163 | 6418296622037 | KYTKENTÄKAAPELI-KUITU FINNSAT | SM SC APC/LC APC SIMPLEX 2M | S7242A | Tietoverkkotuott. muut LA | E | KPL | 20.23 | KPL | 1 | 20.23
S | 7267140 | 6418296003157 | KYTKENTÄKAAPELI-KUITU FINNSAT | SM SC APC/LC APC SIMPLEX 3M | S7242A | Tietoverkkotuott. muut LA | E | KPL | 20.23 | KPL | 1 | 20.23
S | 0443417 | 4044773096040 | OHJAUSKAAPELI LAPP | ÖLFLEX CLASSIC 110CY 5G2,5 | S0432B | Ohjauskaap isot pp Lapp LB | V | M | 20.24 | M | 1 | 20.24
S | 0437047 |  | KETJUKAAPELI | EFK 310Y 3G6 K500 | S0454B | Teo ketjukaapelit Hedtec LB | E | M | 20.24 | M | 1 | 20.24
S | 1476596 |  | PEITELEVY ELECTRAPLAN.VE-EE | GR0802A 55X55 MI MUS | S1432B | Kanavakalusteet UTU LB | E | KPL | 20.24 | KPL | 1 | 20.24
S | 1970195 | 4008190126674 | RIVILIITIN W-SARJA WPE 16 | 1010400000 | S1903B | Riviliittimet Weidmuller LB | V | KPL | 20.24 | KPL | 1 | 20.24
S | 1901333 | 4018841475341 | N/PE-KISKO FTG | 1P 2X25MM2 14X4MM2 690V HAR | S1919B | N- ja PE-kiskot FTG ELP LB | E | KPL | 20.24 | KPL | 1 | 20.24
S | 1901348 | 4018841288194 | N/PE-KISKO FTG | 1P 2X25MM2 14X4MM2 690V VIH | S1919B | N- ja PE-kiskot FTG ELP LB | E | KPL | 20.24 | KPL | 1 | 20.24
S | 3271712 | 4015081011926 | JOHDONSUOJAKATKAISIJA XPOLE | PLI-C13/1 | S3212A | Johdonsuoja-autom Eaton LA | E | KPL | 20.24 | KPL | 1 | 20.24
S | 4303314 |  | High-bay luminaire |  | S4326B | Teollisuusval FTLight LB | E | KPL | 20.24 | KPL | 1 | 20.24
S | 7264846 | 6410072648460 | KYTKENTÄKAAPELI NAFICON | SC/LCA FMS 1SMT 7.5M | S7203B | Kuitutuotteet Naficon X LB | E | KPL | 20.24 | KPL | 1 | 20.24
S | 0430820 | 5414506013931 | LÄMPÖKAAPELI RAYCHEM | HDF1M1000 VAKIOVASTUS 1ohm/m | S8138B | Teollisuuden lämpökaap Rayc LB | E | M | 20.24 | M | 1 | 20.24
S | 4283836 | 5056673229908 | MEKAANINEN LISÄTARVIKE NVC | MONTANA KEHYS 225 MU | S41110 | ALASVALOPANEELIT NVC BB P0 | V | KPL | 20.25 | KPL | 1 | 20.25
S | 4283837 | 5056673229915 | MEKAANINEN LISÄTARVIKE NVC | MONTANA KEHYS 225 VA | S41110 | ALASVALOPANEELIT NVC BB P0 | V | KPL | 20.25 | KPL | 1 | 20.25
S | 4126382 | 5056673229731 | MEKAANINEN LISÄTARVIKE NVC | AMARILLO KEHYS 290 MATALA MU | S41180 | PLAFONDIVALAISIMET NVC BB P0 | V | KPL | 20.25 | KPL | 1 | 20.25
S | 4741150 | 5410288281056 | LINEAARILAMPPU STRIPLIGHT | S14S 300MM 5W/827 450LM OP | S4740B | LED-lamput Sylvania LB | E | KPL | 20.25 | KPL | 1 | 20.25
S | 3209105 | 4010312502259 | YLIJÄNNITESUOJAPATRUUNA MUA | VARAOSAMODUULI MUA-20 | S6724B | Mittarit Eltako LB | V | KPL | 20.25 | KPL | 1 | 20.25
S | 0443367 | 4044773064735 | OHJAUSKAAPELI LAPP | ÖLFLEX CLASSIC 110 18G1,5 K500 | S0432A | Ohjauskaap isot pp Lapp LA | V | M | 20.26 | M | 1 | 20.26
S | 0629523 | 7394479022032 | KUPARIVOIMAKAAPELI-EMC-HF NKT | XCMK-HF EMC 4X6/6 DCA K500 | S0602A | Kuparivoimakaapelit NKT LA | V | M | 20.26 | M | 1 | 20.26
S | 1404401 | 6418677343148 | KANAVARASIA ENSTO EDUCT | ADAPTERI 2XRJ45 UTP VAL AMP | S1403B | Kanavakalusteet Ensto LB | E | KPL | 20.26 | KPL | 1 | 20.26
S | 1404409 | 6418677343285 | KANAVARASIA ENSTO EDUCT | ADAPTERI 2XRJ45 MUS KEYSTONE | S1403B | Kanavakalusteet Ensto LB | V | KPL | 20.26 | KPL | 1 | 20.26
S | 1404410 | 6418677343292 | KANAVARASIA ENSTO EDUCT | ADAPTERI 2XRJ45 MUS SYSTIMAX | S1403B | Kanavakalusteet Ensto LB | E | KPL | 20.26 | KPL | 1 | 20.26
S | 1404411 | 6418677343308 | KANAVARASIA ENSTO EDUCT | ADAPTERI 2XRJ45 MUS ACTASSI | S1403B | Kanavakalusteet Ensto LB | E | KPL | 20.26 | KPL | 1 | 20.26
S | 2107697 | 3250610090992 | KESKIÖLEVY R.1 | UMPI UK VAL | S2112B | Uppoas kytkimet UTU LB | E | KPL | 20.26 | KPL | 1 | 20.26
S | 2802541 | 3250617178716 | KESKIÖLEVY W.1 | P. 80141200/80141300 VAL | S2804B | Kiinteistöautom UTU LB | E | KPL | 20.26 | KPL | 1 | 20.26
S | 2802542 | 3250617178709 | KESKIÖLEVY W.1 | P. 80141200/80141300 HAR | S2804B | Kiinteistöautom UTU LB | E | KPL | 20.26 | KPL | 1 | 20.26
S | 5001516 |  | KIILAJATKO NEWLEC | GL4042 HALK. 5.58-8.13 MM | S52270 | Kaap. Suoj.+liit. Lehtik. P0 | V | KPL | 20.26 | KPL | 1 | 20.26
S | 6901174 | 6416198809334 | MUUNNOSHOLKKI ALLAWAY | 41/44 MM 80933 | S8309B | Tarvikkeet Allaway LB | E | KPL | 20.26 | KPL | 1 | 20.26
S | 0474894 | 6410004748947 | KETJUKAAPELI HELUKABEL | JZ-HF-CY 5G2,5 | S0466B | OHJAUSKAAPELIT-HF CABLEX X LB | E | M | 20.27 | M | 1 | 20.27
S | 1130124 | 6438199012421 | VALAISINPISTORASIA SAGA | DCL SEINÄMALLI, 85X85MM | S1118A | Valaisinpistotulpat ABB LA | E | KPL | 20.27 | KPL | 1 | 20.27
S | 1439473 |  | KATTOKIINNIKE DEFEM | B48/M10 SÄHKÖSINKITTY | S1411B | Kaapelitiet Wibe LB | E | KPL | 20.27 | KPL | 1 | 20.27
S | 1458037 | 3606480911354 | SEINÄKANNAKE WIBE | 50I-500 KZNOL | S1411B | Kaapelitiet Wibe LB | E | KPL | 20.27 | KPL | 1 | 20.27
S | 1476407 |  | End plate | LF602306 HF LF60x230 gray | S1420B | Asennuskanavat osat Tehalit LB | E | KPL | 20.27 | KPL | 1 | 20.27
S | 1476557 |  | End plate | LF602306 HF LF60x230 l.gray | S1420B | Asennuskanavat osat Tehalit LB | E | KPL | 20.27 | KPL | 1 | 20.27
S | 1476564 |  | End piece | GBA50085 HF GBA56x85 An-Al | S1420B | Asennuskanavat osat Tehalit LB | E | KPL | 20.27 | KPL | 1 | 20.27
S | 3175312 | 5027590476423 | KAHVASULAKE BUSSMANN | 315NHG1B 440VAC GG-GL 315A 1 | S3101B | Kahvasulakkeet UTU LB | E | KPL | 20.27 | KPL | 1 | 20.27
S | 3175313 | 5027590477468 | KAHVASULAKE BUSSMANN | 355NHG1B 440VAC GG-GL 355A 1 | S3101B | Kahvasulakkeet UTU LB | E | KPL | 20.27 | KPL | 1 | 20.27
S | 3424060 | 6418074083494 | SARANASARJA FIBOX ARCA | FHS S PIENI 300x200-600x400mm | S3407B | Kotelot Fibox LB | E | KPL | 20.27 | KPL | 1 | 20.27
S | 7061454 | 6410070614542 | TELERASIA | KAKSOIS XLR | S7003B | Teleasennustarvikkeet Elko LB | E | KPL | 20.27 | KPL | 1 | 20.27
S | 0464836 | 6410004648360 | OHJAUSKAAPELI SUOJ. GAMAFLEX | 10-JZ CY 12x1,5 K500 | S0415B | Teo ohjauskaapelit Gamaflex LB | V | M | 20.28 | M | 1 | 20.28
S | 3460520 | 3606480151811 | TUULETUSVENTTIILI UNIVERSAL EN | ILMANV.SÄLEIKKÖ MET 109X95MM | S3418B | Kotelot Schneider LB | E | KPL | 20.28 | KPL | 1 | 20.28
S | 4798820 | 6410047988201 | MERKKILAMPPU PEREL | LEDMERKKILAMP. E-10 230V VALK. | S4792B | Halog+erikoislamput Perel LB | V | KPL | 20.28 | KPL | 1 | 20.28
S | 6774209 |  | VIRTAMUUNTAJA KIINTEÄ ENTES | ENT.A40MN 40X10 500/5 5VA LK0, | S6733B | Mittarit Entes LB | E | KPL | 20.28 | KPL | 1 | 20.28
S | 0602009 | 6410006020096 | KUPARIVOIMAKAAPELI-EMC C-PRO | MCCMK-HF C-PRO 4X6/6 K500 | S0617B | Kuparivoimakaap Prysmian LB | V | M | 20.29 | M | 1 | 20.29
S | 1448415 | 6438377018580 | LANKAHYLLY MEKA | WMT-100-100 L=3000 EG | S1449A | Lankahyllyt Meka X LA | E | M | 20.29 | M | 1 | 20.29
S | 2423957 | 9003399230141 | JATKOPISTORASIA PCE | 213-6TT 16A 3P 230V IP44 | S2411B | Pistorasiat tulpat PCE LB | V | KPL | 20.29 | KPL | 1 | 20.29
S | 3607077 | 4024537252011 | N-LIITIN SÄLZER | MAH2-20A01 H220 ETUR. | S3608B | Tehokytkimet UTU LB | E | KPL | 20.29 | KPL | 1 | 20.29
S | 5203045 |  | SIIRTYMÄLIITIN OUNEVA | OSCU 50-10 Al-Cu | S5203B | Kaapelin suoj+liitos Ouneva LB | E | KPL | 20.29 | KPL | 1 | 20.29
S | 1730935 | 3606480163746 | KALVOTIIVISTE THORSMAN | TET-M26-35C | S1706A | Tiivistystarv. Schneider LA | E | KPL | 20.3 | KPL | 1 | 20.3
S | 0206186 | 7333089008777 | VALOKAAPELI SISÄ/ULKO EUROLAN | 24OM5 CCA LIME | S0211B | Valokuitukaapelit Eurolan LB | E | M | 20.3 | M | 1 | 20.3
S | 1475781 | 4012740012027 | SISÄKULMA TEHALIT.LF | LF40040 HF 40X40 LVA | S1420B | Asennuskanavat osat Tehalit LB | E | KPL | 20.3 | KPL | 1 | 20.3
S | 1475799 | 4012740012010 | ULKOKULMA TEHALIT.LF | LF40040 HF 40X40 LVA | S1420B | Asennuskanavat osat Tehalit LB | E | KPL | 20.3 | KPL | 1 | 20.3
S | 3660175 | 6417019151816 | LIITINPAKKAUS ABB | OZXT1/1 2.5-50mm2 | S3602B | Tehokytk -katkais ABB LB | E | KPL | 20.3 | KPL | 1 | 20.3
S | 4159133 | 5901597204848 | VALOPROFIILI/-NAUHA ELIFE | AL 24X9X2000 HAR | S4143A | Valoprofiilit Elife ELP LA | V | KPL | 20.3 | KPL | 1 | 20.3
S | 7246343 |  | KYTKENTÄKAAP-CAT6A GIGAMEDIA | 6A S/FTP 27AWG RJ45 10G 5M PE, | S9997B | GIGAMEDIA KAIKKI TUOTTEET LB | V | KPL | 20.3 | KPL | 1 | 20.3
S | 0406666 | 7330000075689 | OHJAUSKAAPELI-HF NEXANS | MMO LSZH 750V 19X1,5 DCA K500 | S0429B | Ohjauskaapelit MMO Nexans LB | V | M | 20.31 | M | 1 | 20.31
S | 1303500 | 6418677637766 | KAAPELIKIINNIKE | PPN10 PP SYÖKSYTORVEEN 25kpl | S1301B | Kiinnitystarvikkeet LB | E | PSS | 20.31 | KPL | 25 | 0.8124
S | 1708009 | 3606480077234 | HOLKKITIIVISTE MUOVI THORSMAN | LÄPIVIEN.HOLKKI M40 (MIN 5KPL) | S1706A | Tiivistystarv. Schneider LA | E | KPL | 20.31 | KPL | 1 | 20.31
S | 1963279 | 4055626391175 | RIVILIITIN PHOENIX | PTFIX 6/18X2,5-NS35 GN | S1912B | Riviliittim Phoenix Contact LB | V | KPL | 20.31 | KPL | 1 | 20.31
S | 2113834 | 6418677341724 | MERKKILAMPPU ENSTO INTRO | HOH/0.8MA/230V | S2114B | Upot. merkkivalokal. ENSTO LB | E | KPL | 20.31 | KPL | 1 | 20.31
S | 2423920 |  | PISTORASIA PCE | 113-6 16A 3P 230V IP44 | S2411B | Pistorasiat tulpat PCE LB | V | KPL | 20.31 | KPL | 1 | 20.31
S | 6415246 | 6430054120272 | MERKINTÄKILPI NORMIOPASTE | SUURJÄNNITEKAAPELI | S64130 | Merkintätarvik. Normiopaste P0 | V | KPL | 20.31 | KPL | 1 | 20.31
S | 6415252 | 6430054120296 | MERKINTÄKILPI NORMIOPASTE | ÄLÄ KYTKE EPÄKUNNOSSA | S64130 | Merkintätarvik. Normiopaste P0 | V | KPL | 20.31 | KPL | 1 | 20.31
S | 6415294 | 6430054120586 | MERKINTÄKILPI NORMIOPASTE | EI KÄYTÖSSÄ | S64130 | Merkintätarvik. Normiopaste P0 | V | KPL | 20.31 | KPL | 1 | 20.31
S | 7550379 | 5707957074980 | ADAPTERI CABELCON | F-N / IEC-U 90 | S7505A | Antennituotteet Finnsat LA | E | KPL | 20.31 | KPL | 1 | 20.31
S | 7550381 | 5707957093646 | ADAPTERI CABELCON | F-N / IEC-N 90 | S7505A | Antennituotteet Finnsat LA | E | KPL | 20.31 | KPL | 1 | 20.31
S | 2504360 | 3606488204984 | PISTORASIA ELKO ONE | 2S/16A//IP21 UPJ MUS DIY | S2595A | Upotettavat pistorasiat DIY LA | E | KPL | 20.32 | KPL | 1 | 20.32
S | 2504362 | 3606488205004 | PISTORASIA ELKO ONE | 2S/16A//IP21 UKJ MUS DIY | S2595A | Upotettavat pistorasiat DIY LA | E | KPL | 20.32 | KPL | 1 | 20.32
S | 4222367 | 7392971134437 | PEITELEVY HIDE A LITE | KORISTEKEHYS II Ø85 VALKOINEN | S4212B | Sisävalaisimet Hide-a-lite LB | E | KPL | 20.32 | KPL | 1 | 20.32
S | 4738725 | 4099854770876 | VAKIOLAMPPU LEDVANCE | CLA 14W 4CCT 1521LM E27 DIM OP | S4730B | LED-lamput Ledvance LB | V | KPL | 20.32 | KPL | 1 | 20.32
S | 5201169 |  | KIERREKAAPELIKENKÄ OUNEVA | MTRJ 50-10 AV17 Cu | S5203B | Kaapelin suoj+liitos Ouneva LB | E | KPL | 20.32 | KPL | 1 | 20.32
S | 1431772 | 6438377011819 | PÄÄTYKAPPALE LEVYHYLLY MEKA | P-40-200 KRA PG | S1447A | Levyhyllyt Meka X LA | E | KPL | 20.33 | KPL | 1 | 20.33
S | 2721552 | 3389119403771 | PISTOKANTARELE ZELIO | 220VDC 4C/O 6A | S2702B | Ohjaus säätö Schne LB | E | KPL | 20.33 | KPL | 1 | 20.33
S | 3638783 | 7025840088882 | MERKINTÄKILPI INLINE II | ZLBM123-LH | S3611B | Kytkinvarokkeet ABB LB | E | KPL | 20.33 | KPL | 1 | 20.33
S | 1965063 |  | Jumper bar | 1SNA168973R0700 | S1924B | RIVILIITIN Entrelec FinnE X LB | E | KPL | 20.34 | KPL | 1 | 20.34
S | 2404136 | 7020160400383 | PISTORASIA ELKO RS16 | 1S/16A/250V/IP21 PPR MUS | S2403B | Pinta-as pistorasiat Elko LB | V | KPL | 20.34 | KPL | 1 | 20.34
S | 4740635 | 5410288299051 | LED-LAMPPU TOLEDO MIRAGE | ST64 2.5W E27 2000K 125LM | S4740B | LED-lamput Sylvania LB | E | KPL | 20.34 | KPL | 1 | 20.34
S | 4740681 | 5410288299174 | LED-LAMPPU TOLEDO MIRAGE | T45 2.5W E27 2000K 125LM | S4740B | LED-lamput Sylvania LB | E | KPL | 20.34 | KPL | 1 | 20.34
S | 5252241 | 5708525262105 | KAAPELINSUOJAPUTKEN JATKO WAVI | JATKOYHDE MT110 TIIVIST DVK-T | S5206B | Kaapelin suoj+liitos Wavin LB | V | KPL | 20.34 | KPL | 1 | 20.34
S | 7233194 | 7020160600141 | TELERASIA ELKO RS16 | 1X LSA DATARASIA VAL | S7003B | Teleasennustarvikkeet Elko LB | E | KPL | 20.34 | KPL | 1 | 20.34
S | 1914377 | 6430051861765 | HAAROITUSLIITIN OJL | 80 A SININEN | S1908B | Sisäjohtoliittimet Ouneva LB | E | KPL | 20.35 | KPL | 1 | 20.35
S | 1914378 | 6430051861772 | HAAROITUSLIITIN OJL | 80 A VIHREÄ | S1908B | Sisäjohtoliittimet Ouneva LB | E | KPL | 20.35 | KPL | 1 | 20.35
S | 1914379 | 6430051861840 | HAAROITUSLIITIN OJL | 80 A HARMAA PA66 | S1908B | Sisäjohtoliittimet Ouneva LB | E | KPL | 20.35 | KPL | 1 | 20.35
S | 1914380 | 6430051861857 | HAAROITUSLIITIN OJL | 80 A SININEN PA66 | S1908B | Sisäjohtoliittimet Ouneva LB | E | KPL | 20.35 | KPL | 1 | 20.35
S | 1914381 | 6430051861864 | HAAROITUSLIITIN OJL | 80 A VIHREÄ PA66 | S1908B | Sisäjohtoliittimet Ouneva LB | E | KPL | 20.35 | KPL | 1 | 20.35
S | 1963299 | 4046356932363 | LIITINTARVIKE PHOENIX | HC-Q05-I-CT-M | S1912B | Riviliittim Phoenix Contact LB | E | KPL | 20.35 | KPL | 1 | 20.35
S | 3502300 | 6410034050966 | ASENNUSTARVIKE SATMATIC | KIINNITYSKULMA SEINÄAS. | S3526B | Piharasiat Satmatic LB | V | KPL | 20.35 | KPL | 1 | 20.35
S | 3502301 | 6410034050973 | ASENNUSTARVIKE SATMATIC | PIHARASIALAIPPA 8MM0904 | S3526B | Piharasiat Satmatic LB | V | KPL | 20.35 | KPL | 1 | 20.35
S | 7106900 |  | JATKOLIITIN COMMSCOPE | CAT6/CAT6A SUOJAAMATON | S7201B | Tietoverkkot. Systimax LB | V | KPL | 20.35 | KPL | 1 | 20.35
S | 7552725 | 8424450051429 | HAAROITIN FINNSAT | 5-2400 MHZ, 4X16/3,4 DB | S7505A | Antennituotteet Finnsat LA | E | KPL | 20.35 | KPL | 1 | 20.35
S | 1462943 | 4012196662593 | SEINÄKANNAKE KTS | AWG 15 31 FT, 310MM, KZN | S1404B | Kaapelitiet OBO LB | E | KPL | 20.36 | KPL | 1 | 20.36
S | 1464372 | 4012196325634 | SEINÄKANNAKE KTS | MWAG 12 41 FS | S1404B | Kaapelitiet OBO LB | E | KPL | 20.36 | KPL | 1 | 20.36
S | 5237655 | 4031026538228 | KUTISTELETKU HELLERMANN | TF31 24/8 MUS 30m/RLL | S5209B | Kaapelin suoj+liitos Heller LB | E | M | 20.36 | M | 1 | 20.36
S | 0474525 | 6410004745250 | OHJAUSKAAPELI HELUKABEL | JZ-500 34G0,75 | S0466B | OHJAUSKAAPELIT-HF CABLEX X LB | E | M | 20.37 | M | 1 | 20.37
S | 0474625 | 6410004746257 | OHJAUSKAAPELI HELUKABEL | JZ-500 3G10 | S0466B | OHJAUSKAAPELIT-HF CABLEX X LB | E | M | 20.37 | M | 1 | 20.37
S | 0475857 |  | OHJAUSKAAPELI HELUKABEL | JZ-604 TC TRAY UL/CSA 7G2,5 | S0466B | OHJAUSKAAPELIT-HF CABLEX X LB | E | M | 20.37 | M | 1 | 20.37
S | 1475937 | 4012740990066 | PEITESÄLE TEHALIT.BRP | L6451 AL L=2000MM LVA | S1420B | Asennuskanavat osat Tehalit LB | E | M | 20.37 | M | 1 | 20.37
S | 1476223 |  | 3D-corner | GBD501314J HF GBD(A)56x134 wht | S1420B | Asennuskanavat osat Tehalit LB | E | KPL | 20.37 | KPL | 1 | 20.37
S | 2106074 |  | PAINIKE ABB IMPRESSIVO | 6/16A/250V/IP21 UKJ 1N VAL | S2106B | Uppoas kytkimet ABB Impress LB | V | KPL | 20.37 | KPL | 1 | 20.37
S | 2113525 | 6418677336072 | KYTKIN ENSTO INTRO | 5/10AX/250V/IP21 UKJ 0X MUS | S2114B | Upot. merkkivalokal. ENSTO LB | V | KPL | 20.37 | KPL | 1 | 20.37
S | 2335119 | 4015082164645 | HÄTÄ-/SEIS KILPI RMQ-TITAN | M22-XAK EI TEKSTIÄ 90mm KE | S2305B | Erikoiskytkimet Eaton LB | E | KPL | 20.37 | KPL | 1 | 20.37
S | 2335120 | 4015082164652 | HÄTÄ-/SEIS KILPI RMQ-TITAN | M22-XAK1 D. GB. F. I 90mm KE | S2305B | Erikoiskytkimet Eaton LB | E | KPL | 20.37 | KPL | 1 | 20.37
S | 2335121 | 4015082164669 | HÄTÄ-/SEIS KILPI RMQ-TITAN | M22-XAK2 D. GB. E. POR 90mm KE | S2305B | Erikoiskytkimet Eaton LB | E | KPL | 20.37 | KPL | 1 | 20.37
S | 2335122 | 4015082164676 | HÄTÄ-/SEIS KILPI RMQ-TITAN | M22-XAK3 D. GB. NL. F 90mm KE | S2305B | Erikoiskytkimet Eaton LB | E | KPL | 20.37 | KPL | 1 | 20.37
S | 2335123 | 4015082164683 | HÄTÄ-/SEIS KILPI RMQ-TITAN | M22-XAK4 GB. SE. FI.DK 90mm KE | S2305B | Erikoiskytkimet Eaton LB | V | KPL | 20.37 | KPL | 1 | 20.37
S | 2335124 | 4015082164836 | HÄTÄ-/SEIS KILPI RMQ-TITAN | M22-XBK1 DE. GB. F. I 60mm KE | S2305B | Erikoiskytkimet Eaton LB | E | KPL | 20.37 | KPL | 1 | 20.37
S | 7273130 | 6430078842372 | PÄÄTEKOTELO LA-FIBER | KUITUPÄÄTEKOTELO 1×LC/APC QD | S7242A | Tietoverkkotuott. muut LA | E | KPL | 20.37 | KPL | 1 | 20.37
S | 0474719 | 6410004747193 | OHJAUSKAAPELI HELUKABEL | Y-CY-JZ 12G1,5 | S0466B | OHJAUSKAAPELIT-HF CABLEX X LB | E | M | 20.38 | M | 1 | 20.38
S | 1423723 | 7315880103479 | ULKOKULMA THORSMAN | TIR+ YH6040 | S1412B | Johtokanavat Schneider LB | E | KPL | 20.38 | KPL | 1 | 20.38
S | 1963255 | 4055626391137 | RIVILIITIN PHOENIX | PTFIX 6/18X2.5-NS35 GY | S1912A | Riviliittim Phoenix Contact LA | V | KPL | 20.38 | KPL | 1 | 20.38
S | 2628017 | 4058075843561 | ASENNUSTARVIKE VIVARES DALI | PINTA-ASENNUSKEHYS MCU | S2651B | Liiketunn. Säätim. Ledvance LB | V | KPL | 20.38 | KPL | 1 | 20.38
S | 2820244 | 3606485011653 | ASENNUSTARVIKE SPACELOGIC KNX | VENTTILIADAPTERI VA80 | S2803B | Kiint.autom KNX SCHNEIDER LB | E | KPL | 20.38 | KPL | 1 | 20.38
S | 3425969 | 3250616366251 | DIN-KISKO UNIVERS | UZ04B4 4-KENTTÄLEVEYTTÄ | S3408B | Kotelot Hager LB | E | KPL | 20.38 | KPL | 1 | 20.38
S | 3443866 | 6418677152658 | HOLKKITIIVISTELAIPPA ENSTO IS | F1166 B-KOKO ILMAN TIIVISTETTÄ | S3416B | Kotelot Ensto LB | E | KPL | 20.38 | KPL | 1 | 20.38
S | 1309407 | 8016650059093 | JOHDINSIDE ELEMATIC | 200x3.5mm ELINT SIN 100kpl/pss | S1320A | Johdinsiteet Elematic LA | V | PSS | 20.39 | KPL | 100 | 0.2039
S | 1418882 | 4012195656692 | KANSI OBO | GK-OTGFRW PVC TASOKULMA | S1407B | Muovikanavat OBO LB | V | KPL | 20.39 | KPL | 1 | 20.39
S | 1445614 | 7321677232123 | ASENNUSTARVIKE WIBE | HAAROITUSKAPPALE 14 PG | S1411B | Kaapelitiet Wibe LB | E | KPL | 20.39 | KPL | 1 | 20.39
S | 2111342 | 4011334392453 | PEITELEVY R.1 | 1OS. MI MUS | S2112B | Uppoas kytkimet UTU LB | E | KPL | 20.39 | KPL | 1 | 20.39
S | 2111444 | 4011334392996 | PEITELEVY R.3 | 1OS. MI MUS | S2112B | Uppoas kytkimet UTU LB | E | KPL | 20.39 | KPL | 1 | 20.39
S | 2111828 | 4011334384526 | KYTKIN INTEGRO FLOW | 5/5A/12V UR MUS | S2112B | Uppoas kytkimet UTU LB | E | KPL | 20.39 | KPL | 1 | 20.39
S | 2115081 |  | Rocker | 5/6+6/4x1 ALU | S2112B | Uppoas kytkimet UTU LB | E | KPL | 20.39 | KPL | 1 | 20.39
S | 3423969 | 6418074034311 | DIN-KISKO FIBOX | ARH 36 | S3407B | Kotelot Fibox LB | E | KPL | 20.39 | KPL | 1 | 20.39
S | 3425870 |  | Door Gamma | GP110T f.encl. GD110N | S3408B | Kotelot Hager LB | E | KPL | 20.39 | KPL | 1 | 20.39
S | 3653612 | 3606480088506 | OHJAUSKYTKIN ACTI9 | ISSW VAIHTO1P 3-AS I-0-II | S3619A | Kytkimet Acti9 Schneider LA | V | KPL | 20.39 | KPL | 1 | 20.39
S | 4306549 |  | Light distribution accessories | Naiad LED G2 kupu 593 AC O | S43040 | Teollisuusvalaisimet Proton P0 | E | KPL | 20.39 | KPL | 1 | 20.39
S | 4334350 | 7330139297259 | OPTINEN LISÄTARVIKE POP LI44 | POP LI44 KUPU 585 AC OPAALI | S43040 | Teollisuusvalaisimet Proton P0 | E | KPL | 20.39 | KPL | 1 | 20.39
S | 3110220 | 6417019227429 | KAHVASULAKE ABB | OFAA 0GG20 | S3102B | Kahvasulakkeet ABB LB | V | KPL | 20.4 | KPL | 1 | 20.4
S | 1904103 | 4046356298148 | MERKINTÄKORTTI PHOENIX | UC1-TMF 5 | S1912B | Riviliittim Phoenix Contact LB | E | KPL | 20.4 | KPL | 1 | 20.4
S | 2104022 | 7020160379108 | PEITELEVY ELKO PLUS | 2OS/IP20/86MM ALU | S2115B | Uppoas kytkimet Elko Plus LB | E | KPL | 20.4 | KPL | 1 | 20.4
S | 3110206 | 6417019227399 | KAHVASULAKE ABB | OFAA0GG6 | S3102B | Kahvasulakkeet ABB LB | E | KPL | 20.4 | KPL | 1 | 20.4
S | 3110210 | 6417019227405 | KAHVASULAKE ABB | OFAA 0GG10 | S3102B | Kahvasulakkeet ABB LB | E | KPL | 20.4 | KPL | 1 | 20.4
S | 3110216 | 6417019227412 | KAHVASULAKE ABB | OFAA 0GG16 | S3102B | Kahvasulakkeet ABB LB | E | KPL | 20.4 | KPL | 1 | 20.4
S | 3110225 | 6417019227436 | KAHVASULAKE ABB | OFAA 0GG25 | S3102B | Kahvasulakkeet ABB LB | E | KPL | 20.4 | KPL | 1 | 20.4
S | 3110232 | 6417019227443 | KAHVASULAKE ABB | OFAA 0GG32 | S3102B | Kahvasulakkeet ABB LB | E | KPL | 20.4 | KPL | 1 | 20.4
S | 3110235 | 6417019227450 | KAHVASULAKE ABB | OFAA 0GG35 | S3102B | Kahvasulakkeet ABB LB | E | KPL | 20.4 | KPL | 1 | 20.4
S | 3110240 |  | KAHVASULAKE ABB | OFAA 0GG40 | S3102B | Kahvasulakkeet ABB LB | E | KPL | 20.4 | KPL | 1 | 20.4
S | 3110250 | 6417019227474 | KAHVASULAKE ABB | OFAA 0GG50 | S3102B | Kahvasulakkeet ABB LB | E | KPL | 20.4 | KPL | 1 | 20.4
S | 3110263 |  | KAHVASULAKE ABB | OFAA 0GG63 | S3102B | Kahvasulakkeet ABB LB | E | KPL | 20.4 | KPL | 1 | 20.4
S | 3110280 | 6417019227498 | KAHVASULAKE ABB | OFAA 0GG80 | S3102B | Kahvasulakkeet ABB LB | E | KPL | 20.4 | KPL | 1 | 20.4
S | 3110290 | 6417019227511 | KAHVASULAKE ABB | OFAA 0GG100 | S3102B | Kahvasulakkeet ABB LB | V | KPL | 20.4 | KPL | 1 | 20.4
S | 3110292 | 6417019227528 | KAHVASULAKE ABB | OFAA 0GG125 | S3102B | Kahvasulakkeet ABB LB | V | KPL | 20.4 | KPL | 1 | 20.4
S | 3110296 | 6417019227535 | KAHVASULAKE ABB | OFAA 0GG160 | S3102B | Kahvasulakkeet ABB LB | V | KPL | 20.4 | KPL | 1 | 20.4
S | 3225804 | 4018841103305 | VIRTAKISKO FTG | 1P/PIIKKI/16/57MOD | S3223B | Virtakiskot FTG ELP LB | E | KPL | 20.4 | KPL | 1 | 20.4
S | 0601985 | 6410006019854 | ASENNUSVOIMAKAAPELI PRYSMIAN | MCMK-O 3x6+2x1,5/6 Eca K500 | S0617B | Kuparivoimakaap Prysmian LB | E | M | 20.41 | M | 1 | 20.41
S | 4126939 |  | OPASTE ALEX | 7347946 | S4245B | SISÄVALAISIMET KAMIC LB | E | KPL | 20.41 | KPL | 1 | 20.41
S | 2721517 | 3389119403412 | PISTOKANTARELE ZELIO | 48VDC 2C/O 12A | S2702B | Ohjaus säätö Schne LB | E | KPL | 20.42 | KPL | 1 | 20.42
S | 7264736 | 6410072647364 | KYTKENTÄKAAPKUITU SEIKOH GIKEN | LC/LC FMS 2SMT 2M | S7203B | Kuitutuotteet Naficon X LB | V | KPL | 20.42 | KPL | 1 | 20.42
S | 4737292 | 4099854050268 | KOHDELAMPPU | MR11 4,5W/927 345LM GU4 DIM 36 | S47300 | LED-lamput Ledvance P0 | V | KPL | 20.43 | KPL | 1 | 20.43
S | 2420000 | 7392696005456 | KOJEPISTORASIA EASY&SAFE BLACK | 6H, 16A, IP44, 3P+N+E | S2416B | Pistoras. tulpat Amphenol LB | E | KPL | 20.44 | KPL | 1 | 20.44
S | 3246520 |  | JOHDONSUOJAKATKAISIJA HAGER | MCN120E 1x20A C-KÄYRÄ 6kA | S3206A | Johdonsuoja-autom HAGER LA | V | KPL | 20.44 | KPL | 1 | 20.44
S | 3246525 |  | JOHDONSUOJAKATKAISIJA HAGER | MCN125E 1x25A C-KÄYRÄ 6kA | S3206A | Johdonsuoja-autom HAGER LA | V | KPL | 20.44 | KPL | 1 | 20.44
S | 0465322 |  | OHJAUSKAAPELI TAIPUISA HEDTEC | YSLYCY-JZ 18X1,5 K500 | S0415B | Teo ohjauskaapelit Gamaflex LB | E | M | 20.45 | M | 1 | 20.45
S | 0453223 | 6410004532232 | ASENNUSJOHTO PRYSMIAN | MKEM90 35 MU Eca K500 | S0426B | As johdot ML MK MKEM Prysm LB | V | M | 20.45 | M | 1 | 20.45
S | 0453227 | 6410004532270 | ASENNUSJOHTO PRYSMIAN | MKEM90 35 SI Eca K500 | S0426B | As johdot ML MK MKEM Prysm LB | V | M | 20.45 | M | 1 | 20.45
S | 0453228 | 6410004532287 | ASENNUSJOHTO PRYSMIAN | MKEM90 35 KEVI Eca K500 | S0426B | As johdot ML MK MKEM Prysm LB | V | M | 20.45 | M | 1 | 20.45
S | 2166314 | 6438199006017 | PEITELEVY IMPRESSIVO | 4OS/IP21/85MM MUS | S2106B | Uppoas kytkimet ABB Impress LB | V | KPL | 20.45 | KPL | 1 | 20.45
S | 2166354 | 6438199008936 | PEITELEVY IMPRESSIVO | 4OS/IP21/85MM MVAL | S2106B | Uppoas kytkimet ABB Impress LB | V | KPL | 20.45 | KPL | 1 | 20.45
S | 2504097 |  | PISTORASIA ELKO RS NORDIC | 3E/16A/2,5A EURO UKR | S2503B | Uppoas pistorasiat Elko LB | V | KPL | 20.45 | KPL | 1 | 20.45
S | 2719214 | 8428040871084 | PISTOKANTARELE COMAT RELECO | C10A10X110D | S2750B | RELEET RELECOM OEM X LB | E | KPL | 20.45 | KPL | 1 | 20.45
S | 2719216 | 8428040871091 | PISTOKANTARELE COMAT RELECO | C10A10X115A | S2750B | RELEET RELECOM OEM X LB | E | KPL | 20.45 | KPL | 1 | 20.45
S | 2719247 | 8428040016584 | PISTOKANTARELE COMAT RELECO | C7A20115A | S2750B | RELEET RELECOM OEM X LB | E | KPL | 20.45 | KPL | 1 | 20.45
S | 2719402 | 8428040016539 | PISTOKANTARELE COMAT RELECO | C7A2048D | S2750B | RELEET RELECOM OEM X LB | E | KPL | 20.45 | KPL | 1 | 20.45
S | 1462490 | 4012196420735 | POHJALEVY KTS | ELB L 20 FS | S1404B | Kaapelitiet OBO LB | E | M | 20.46 | M | 1 | 20.46
S | 7109318 | 4015120426391 | ADAPTERI COMPACT MINI | MINI SPOTLIGHT ADAPTER 51/25 | S4541B | Ulkovalaisimet Esylux LB | E | KPL | 20.46 | KPL | 1 | 20.46
S | 7133184 | 6937096314268 | KAMERATARVIKE UNV | KATTOKIINNITYSADAPTERI PTZ | S71450 | Kameravalvonta Finnsat P0 | E | KPL | 20.46 | KPL | 1 | 20.46
S | 7552732 | 8424450051528 | JAOTIN TELEVES | 5-2400 MHZ, 4X7,5-9,5 DB | S7505A | Antennituotteet Finnsat LA | E | KPL | 20.46 | KPL | 1 | 20.46
S | 0270660 | 6410002706604 | TIEDONSIIRTOKAAPELI HEDTEC | LIYCY 12x2x0,5 K500 | S0260B | Teollisuuden ohjauskaapelit LB | E | M | 20.47 | M | 1 | 20.47
S | 2418015 | 3606480554193 | PINTAKEHYS EXXACT | 1-PINTAKOJERASIA KOR. IP44 ANT | S2424B | Pinta-as pistoras EXXACT LB | E | KPL | 20.47 | KPL | 1 | 20.47
S | 4281051 | 6438045012469 | TURVAVALAISINTARV TEKNOWAR | TWT8001B-UPPOASENNUSKEHYS | S4203B | Turvavalaisimet Teknoware LB | V | KPL | 20.47 | KPL | 1 | 20.47
S | 0241272 | 6410002412727 | ANTENNIKAAPELI DRAKA MNC | RFA 7/8 -50 BHF CCA | S0232A | Antennikaapelit RF LA | V | M | 20.48 | M | 1 | 20.48
S | 0474954 | 6410004749548 | KETJUKAAPELI HELUKABEL | MULTIFLEX 512-PUR 5G2,5 | S0466B | OHJAUSKAAPELIT-HF CABLEX X LB | E | M | 20.48 | M | 1 | 20.48
S | 0474977 | 6410004749777 | KETJUKAAPELI HELUKABEL | MULTIFLEX 512-C-PUR 12G0,5 | S0466B | OHJAUSKAAPELIT-HF CABLEX X LB | E | M | 20.48 | M | 1 | 20.48
S | 1119546 | 8717114664272 | SUOJALETKULIITIN METALL ANAMET | COMPACT STR IP40 NPT FCEN 25 | S1121B | Suojaletkut Anamet LAPP LB | E | KPL | 20.48 | KPL | 1 | 20.48
S | 1914115 | 6410019141153 | YLEISLIITIN OTL OUNEVA | 2xAL/CU 6-95mm2 HARMAA | S1908B | Sisäjohtoliittimet Ouneva LB | V | KPL | 20.48 | KPL | 1 | 20.48
S | 2113573 | 6418677338731 | PAINIKE ENSTO INTRO | 1/10AX/250V/IP21 UKJ 0X MUS | S2114B | Upot. merkkivalokal. ENSTO LB | V | KPL | 20.48 | KPL | 1 | 20.48
S | 2402929 | 4015394212270 | VOIMAPISTORASIA TWINCONTACT | 1797 - 32A5P6H400V IP44 UPPO | S2412A | Pistorasiat tulpat Mennekes LA | V | KPL | 20.48 | KPL | 1 | 20.48
S | 2506411 |  | PISTORASIA JUSSI | 1S/16A/IP21 UPR 0X VAL | S2504B | Uppoas pistorasiat Jussi LB | V | KPL | 20.48 | KPL | 1 | 20.48
S | 2721556 | 3389119403825 | PISTOKANTARELE ZELIO | 48VAC 4C/O 6A LED | S2702B | Ohjaus säätö Schne LB | E | KPL | 20.48 | KPL | 1 | 20.48
S | 2721557 |  | Plug-base relay | Miniature Relay 4C/O 120Vac | S2702B | Ohjaus säätö Schne LB | E | KPL | 20.48 | KPL | 1 | 20.48
S | 2721558 |  | Plug-base relay | RXM4AB2F7 | S2702B | Ohjaus säätö Schne LB | E | KPL | 20.48 | KPL | 1 | 20.48
S | 3271705 | 4015081011858 | JOHDONSUOJAKATKAISIJA XPOLE | PLI-B13/1 | S3212A | Johdonsuoja-autom Eaton LA | E | KPL | 20.48 | KPL | 1 | 20.48
S | 3422906 | 6418074033352 | KOSKETUSSUOJA CARDMASTER | FP 21/18 | S3407B | Kotelot Fibox LB | E | KPL | 20.48 | KPL | 1 | 20.48
S | 4161046 | 4099854515378 | MEKAANINEN LISÄTARV LEDVANCE | DL CMFT RING D250 BLACK | S4102B | Sisävalaisimet Ledvance LB | E | KPL | 20.48 | KPL | 1 | 20.48
S | 4724007 | 8718696814710 | LED-LAMPPU PHILIPS COREPRO | LED ND 7-50W MR16 827 36D | S4720B | LED-lamput Philips LB | E | KPL | 20.48 | KPL | 1 | 20.48
S | 4724008 | 8718696814796 | LED-LAMPPU PHILIPS COREPRO | LED spot ND 7-50W MR16 840 36D | S4720B | LED-lamput Philips LB | E | KPL | 20.48 | KPL | 1 | 20.48
S | 5205527 |  | SUOJAKOURUN PÄÄTE xShield | SUOJAKOURUN PÄÄTE 16X200 MM | S5218B | Kaapelinsuojaus Pmflex LB | E | KPL | 20.48 | KPL | 1 | 20.48
S | 2712653 | 4013614497698 | PISTOKANTARELE ABB | PISTOKANTARELE,UC=24VAC,4C/O,6 | S2703B | Ohjaus säätö ABB LB | E | KPL | 20.49 | KPL | 1 | 20.49
S | 2712679 | 4013614497612 | PISTOKANTARELE ABB | PISTOKANTARELE,UC=110VAC,3C/O, | S2703B | Ohjaus säätö ABB LB | E | KPL | 20.49 | KPL | 1 | 20.49
S | 2712693 |  | Plug-in relay | 1SVR405612R2000 | S2703B | Ohjaus säätö ABB LB | E | KPL | 20.49 | KPL | 1 | 20.49
S | 3450522 |  | Mounting enclosure ABS |  | S3406B | Koteloidut keskukset LB | E | KPL | 20.49 | KPL | 1 | 20.49
S | 5201243 | 6410052012434 | RINNAKKAISJATKOLIITIN OUNEVA | RJR 240 mm2 Al/Cu | S5203B | Kaapelin suoj+liitos Ouneva LB | E | KPL | 20.49 | KPL | 1 | 20.49
S | 7526114 | 7321411033221 | ADAPTERI FINNSAT | N-UROS/N-UROS ADAPTERI | S7505A | Antennituotteet Finnsat LA | E | KPL | 20.49 | KPL | 1 | 20.49
S | 0474877 | 6410004748770 | KETJUKAAPELI HELUKABEL | JZ-HF-CY 12G1 | S0466B | OHJAUSKAAPELIT-HF CABLEX X LB | E | M | 20.5 | M | 1 | 20.5
S | 4546503 | 6435200277756 | OPTINEN LISÄTARVIKE ATLAS | HÄIKÄISYSUOJA GR | S4504B | Ulkovalaisimet Airam LB | V | KPL | 20.5 | KPL | 1 | 20.5
S | 7284765 | 6410072847658 | ASENNUSTARVIKE NESTOR | KUMITIIVISTE NC-412 KOTELOON | S7202B | Kuitutuotteet Nestor X LB | E | KPL | 20.5 | KPL | 1 | 20.5
S | 7264768 | 6410072647685 | KYTKENTÄKAAPKUITU SEIKOH GIKEN | SC/LC FMS 1SMT 15M | S7203B | Kuitutuotteet Naficon X LB | E | KPL | 20.5 | KPL | 1 | 20.5
S | 6711500 |  | ANTENNI ETD | MP PALLOANTENNI TELE 101.4 KHZ | S7204B | Kuitutuotteet ETD X LB | E | KPL | 20.5 | KPL | 1 | 20.5
S | 6719300 |  | ANTENNI NEWLEC | NW PALLOANTENNI TELE 101.4 KHZ | S7204B | Kuitutuotteet ETD X LB | V | KPL | 20.5 | KPL | 1 | 20.5
S | 0420385 | 6410004203859 | ASENNUSKAAPELI-FRHF PRYSMIAN | FIRETUF FRHF 12x1,5 K500 | S0436B | Asennuskaapelit FRHF Prysm LB | E | M | 20.51 | M | 1 | 20.51
S | 1433063 | 6438377143619 | KESKIKANNAKE TIKASHYLLY MEKA | HK13-210 XPG | S1427B | Kaapelitiet Meka LB | V | KPL | 20.51 | KPL | 1 | 20.51
S | 1449642 | 6438377022488 | KESKIKANNATIN TIKASHYLLY MEKA | HK13-210 HDG | S1427B | Kaapelitiet Meka LB | V | KPL | 20.51 | KPL | 1 | 20.51
S | 2104680 |  | Indicator lamp Elko One | Lamp module indication LED red | S2103A | Uppoas kytkimet Elko LA | E | KPL | 20.51 | KPL | 1 | 20.51
S | 2104681 |  | Indicator lamp Elko One | Lamp module location LED white | S2103A | Uppoas kytkimet Elko LA | E | KPL | 20.51 | KPL | 1 | 20.51
S | 2166324 | 6438199006062 | PEITELEVY IMPRESSIVO | 4OS/IP21/100MM MUS | S2106B | Uppoas kytkimet ABB Impress LB | V | KPL | 20.51 | KPL | 1 | 20.51
S | 2166374 | 6438199008943 | PEITELEVY IMPRESSIVO | 4OS/IP21/100MM MVAL | S2106B | Uppoas kytkimet ABB Impress LB | V | KPL | 20.51 | KPL | 1 | 20.51
S | 2319577 | 3389110648287 | PAINIKETARVIKE HARMONY | ZA2BV07 VÄRITÖN | S2302B | Erikoiskytkimet Schneider LB | E | KPL | 20.51 | KPL | 1 | 20.51
S | 2719219 | 8428040871176 | PISTOKANTARELE COMAT RELECO | C10A10BX48AD | S2750B | RELEET RELECOM OEM X LB | E | KPL | 20.51 | KPL | 1 | 20.51
S | 4146974 | 6435200310743 | MEKAANINEN LISÄTARVIKE | KOROTUSKEHYS WH | S4107B | Sisävalaisimet Airam LB | E | KPL | 20.51 | KPL | 1 | 20.51
S | 5450358 | 6418677400087 | HAAROITUSLIITIN ENSTO UN | KE10.504 4x16-50/1.5-35mm2 | S5404B | Jakokaap kj-kojeistot ENSTO LB | V | KPL | 20.51 | KPL | 1 | 20.51
S | 1964653 | 4055626160207 | MONINAPALIITIN PHOENIX | HC-STA-D07-CHPWS-1TGM20-PL-BK | S1912B | Riviliittim Phoenix Contact LB | E | KPL | 20.52 | KPL | 1 | 20.52
S | 1921335 | 4018841003636 | HAAROITUSLIITIN FTG | PDB+ 1X50 6X25 CU125A/AL100A | S1920B | Haaroitusliittimet FTG ELP LB | E | KPL | 20.52 | KPL | 1 | 20.52
S | 1912039 | 6410019120394 | YLEISLIITIN OTL OUNEVA | 2xAl/Cu 6-95mm2 MUSTA | S1908B | Sisäjohtoliittimet Ouneva LB | V | KPL | 20.53 | KPL | 1 | 20.53
S | 2000550 | 3606481825384 | KYTKIN EXXACT | 6/16A/IP21 PPR 2X VAL | S2095B | Pinta-as kytkimet DIY LB | V | KPL | 20.53 | KPL | 1 | 20.53
S | 2106052 | 6438199001241 | KYTKIN IMPRESSIVO | 5/16AX/250V/IP21 UKJ 2X VAL | S21062 | Uppoas kytkimet ABB Impress P2 | V | KPL | 20.53 | KPL | 1 | 20.53
S | 2720995 | 3606480689048 | PISTOKANTARELE ZELIO | RXG21RD 6VDC 2 C/O 5A LUK | S2702B | Ohjaus säätö Schne LB | E | KPL | 20.53 | KPL | 1 | 20.53
S | 7554552 | 6410075545520 | SUODIN FINNSAT | ALIPÄÄSTÖSUODIN 450MHZ | S7505A | Antennituotteet Finnsat LA | E | KPL | 20.53 | KPL | 1 | 20.53
S | 1116413 | 4031026306377 | SUOJALETKULIITIN METALLI HELAG | SC25-SM-M25 SUORA M25 MS 10kpl | S1111B | Suojaletkut Hellermann LB | E | KPL | 20.54 | KPL | 1 | 20.54
S | 1119684 | 8717114663916 | SUOJALETKULIITIN METALL ANAMET | COMPACT 45° IP66/67 M16 5/16" | S1121B | Suojaletkut Anamet LAPP LB | E | KPL | 20.54 | KPL | 1 | 20.54
S | 1439433 |  | Radius limiter | Radius limiter B34/320 Pre-gal | S1411B | Kaapelitiet Wibe LB | E | KPL | 20.54 | KPL | 1 | 20.54
S | 1476699 | 3250617190060 | PEITELEVY GALLERY | WXD112 RAS. WXF113 VAL | S1432B | Kanavakalusteet UTU LB | E | KPL | 20.54 | KPL | 1 | 20.54
S | 1749517 | 4044773157918 | HOLKKITIIVISTE MUOVI SKINTOP | ST PG42 35-38mm RAL7035 IP68 | S1709B | Holkkitiivisteet Skintop LB | V | KPL | 20.54 | KPL | 1 | 20.54
S | 5804123 | 4013364081529 | MAADOITUSPUTKILIITIN DEHN | ERS 55 AB11 V2A MAX 55mm PUTKI | S5801B | Sähköjakelukojeet LB | E | KPL | 20.54 | KPL | 1 | 20.54
S | 7242111 | 4011334222149 | KESKIÖLEVY S.1 | TELER. 4587 ALU | S7245B | Tietoverkkotarv Berker U LB | E | KPL | 20.54 | KPL | 1 | 20.54
S | 1156095 | 4012195782469 | JATKOMUHVI METALLI VBS | SV50W FT, M50, SUORA, KZN | S1110B | Teräsputket OBO LB | E | KPL | 20.55 | KPL | 1 | 20.55
S | 1464826 | 4012196001613 | JOHDOTUSKOURU OBO | 60x 80x2000mm PVC HARM RAL7030 | S1406B | Muovikanavat listat OBO LB | E | M | 20.55 | M | 1 | 20.55
S | 1448645 | 6438377147860 | LANKAHYLLY MEKA | WMT-100-100 L=3000 XPG | S1449A | Lankahyllyt Meka X LA | E | M | 20.55 | M | 1 | 20.55
S | 2318595 | 3606485440279 | PAINIKETARVIKE HARMONY | ZB5AZ026. VALOP JA VALINTAK | S2302B | Erikoiskytkimet Schneider LB | E | KPL | 20.55 | KPL | 1 | 20.55
S | 0245648 |  | Optical cable in/exterior |  | S0205A | Kuitukaapelit Helmacab X LA | E | M | 20.56 | M | 1 | 20.56
S | 0410760 | 6410004107607 | ASENNUSJOHTO LÄMM KAJOTE | MK 90C 35 MUSTA R50 ECA | S0450B | Asennusjohdot Kajote LB | E | M | 20.56 | M | 1 | 20.56
S | 0410761 | 6410004107614 | ASENNUSJOHTO LÄMM KAJOTE | MK 90C 35 VASI R50 ECA | S0450B | Asennusjohdot Kajote LB | E | M | 20.56 | M | 1 | 20.56
S | 0410765 | 6410004107652 | ASENNUSJOHTO LÄMM KAJOTE | MK 90C 35 MUSTA K500 ECA | S0450B | Asennusjohdot Kajote LB | E | M | 20.56 | M | 1 | 20.56
S | 0410766 | 6410004107669 | ASENNUSJOHTO LÄMM KAJOTE | MK 90C 35 VASI K500 ECA | S0450B | Asennusjohdot Kajote LB | E | M | 20.56 | M | 1 | 20.56
S | 1475706 | 4012740856270 | JOHTOKANAVA TEHALIT.GBD | GBD 54x54x2000 PVC MUS | S1420B | Asennuskanavat osat Tehalit LB | E | M | 20.56 | M | 1 | 20.56
S | 2339736 | 7320500546130 | PAINIKE-/MERKKIVALOKILPI ABB | MA6-1010 TYHJÄ | S2304B | Erikoiskytkimet ABB LB | E | KPL | 20.56 | KPL | 1 | 20.56
S | 2339742 | 7320500546215 | PAINIKE-/MERKKIVALOKILPI ABB | MA6-1018 NOT AUS | S2304B | Erikoiskytkimet ABB LB | E | KPL | 20.56 | KPL | 1 | 20.56
S | 2339748 | 7320500546239 | PAINIKE-/MERKKIVALOKILPI ABB | MA6-1020 ARRET D'URGENCE | S2304B | Erikoiskytkimet ABB LB | E | KPL | 20.56 | KPL | 1 | 20.56
S | 3429717 | 4013902861026 | ASENNUSKOTELO SPELSBERG | TK PS 77-8-M | S3409B | Kotelot Spelsberg LB | E | KPL | 20.56 | KPL | 1 | 20.56
S | 3429755 | 4013902150199 | ASENNUSKOTELO SPELSBERG | TK PS 77-8-O | S3409B | Kotelot Spelsberg LB | E | KPL | 20.56 | KPL | 1 | 20.56
S | 7215362 |  | KAAPPITARVIKE STERA | SLV0009 | S7218B | STERA KAAPIT JA TARVIKKEET XLB | V | KPL | 20.56 | KPL | 1 | 20.56
S | 6901208 | 6416198802052 | KOHOASENNUSKEHYS ALLAWAY | CLASSIC MUOVI VALKOINEN 80205 | S8309B | Tarvikkeet Allaway LB | V | KPL | 20.56 | KPL | 1 | 20.56
S | 6901209 | 6416198801956 | UPPOASENNUSKEHYS ALLAWAY | CLASSIC MUOVI VALKOINEN 80195 | S8309B | Tarvikkeet Allaway LB | V | KPL | 20.56 | KPL | 1 | 20.56
S | 3246106 | 3250614312731 | JOHDONSUOJAKATKAISIJA HAGER | MBN106E 1x6A B-KÄYRÄ 6kA | S3206B | Johdonsuoja-autom HAGER LB | V | KPL | 20.57 | KPL | 1 | 20.57
S | 3246120 | 3250614312779 | JOHDONSUOJAKATKAISIJA HAGER | MBN120E 1x20A B-KÄYRÄ 6kA | S3206B | Johdonsuoja-autom HAGER LB | V | KPL | 20.57 | KPL | 1 | 20.57
S | 3246113 | 3250614312755 | JOHDONSUOJAKATKAISIJA HAGER | MBN113E 1x13A B-KÄY 6kA | S3206B | Johdonsuoja-autom HAGER LB | V | KPL | 20.57 | KPL | 1 | 20.57
S | 3246125 | 3250614312786 | JOHDONSUOJAKATKAISIJA HAGER | MBN125E 1x25A B-KÄYRÄ 6kA | S3206B | Johdonsuoja-autom HAGER LB | V | KPL | 20.57 | KPL | 1 | 20.57
S | 3246506 |  | JOHDONSUOJAKATKAISIJA HAGER | MCN106E 1x6A C-KÄYRÄ 6kA | S3206B | Johdonsuoja-autom HAGER LB | V | KPL | 20.57 | KPL | 1 | 20.57
S | 3246513 |  | JOHDONSUOJAKATKAISIJA HAGER | MCN113E 1x13A C-KÄYRÄ 6kA | S3206B | Johdonsuoja-autom HAGER LB | V | KPL | 20.57 | KPL | 1 | 20.57
S | 3421121 | 6418074030405 | DIN-KISKO FIBOX | EKV 50 | S3407B | Kotelot Fibox LB | E | KPL | 20.57 | KPL | 1 | 20.57
S | 1418621 | 4012195814023 | SISÄKULMA OBO | WDKH-I40060RW. PC/ABC. HF | S1406B | Muovikanavat listat OBO LB | E | KPL | 20.58 | KPL | 1 | 20.58
S | 1418622 | 4012195814078 | ULKOKULMA OBO | WDKH-A40060RW. PC/ABC. HF | S1406B | Muovikanavat listat OBO LB | E | KPL | 20.58 | KPL | 1 | 20.58
S | 1418623 | 4012195814122 | TASOKULMA OBO | WDKH-F40060RW. PC/ABC. HF | S1406B | Muovikanavat listat OBO LB | E | KPL | 20.58 | KPL | 1 | 20.58
S | 1419233 | 3597470614006 | JOHDOTUSKOURU SES STERLING | GN-A6/4 LF 80X40 | S1422B | Johdotuskourut Canalplast LB | V | M | 20.58 | M | 1 | 20.58
S | 2111795 | 4011334240105 | KYTKIN INTEGRO FLOW | 6/16A/250V UR HAR | S2112B | Uppoas kytkimet UTU LB | E | KPL | 20.58 | KPL | 1 | 20.58
S | 2111796 | 4011334240082 | KYTKIN INTEGRO FLOW | 6/16A/250V UR RUS | S2112B | Uppoas kytkimet UTU LB | E | KPL | 20.58 | KPL | 1 | 20.58
S | 2115089 |  | Centre plate | signall. sl E10/Ø27.2 ALU | S2112B | Uppoas kytkimet UTU LB | E | KPL | 20.58 | KPL | 1 | 20.58
S | 4143868 | 7392971146799 | SÄHKÖINEN LISÄTARVIKE | IP20 5-NAPAINEN KYTKENTÄRASIA | S4212B | Sisävalaisimet Hide-a-lite LB | E | KPL | 20.58 | KPL | 1 | 20.58
S | 5808132 | 4012195403036 | ASENNUSTARVIKE TBS | 132 K-VA, JOHDINKIINNIKE, RST | S5802B | Ylijännitesuojaus OBO LB | E | KPL | 20.58 | KPL | 1 | 20.58
S | 7276542 | 5050268359971 | KYTKENTÄKAAPELI BRANDREX | BR STP RJ45 VÄLIK 5M CAT6 | S7225B | Tietoverkkotuott. Leviton X LB | V | KPL | 20.58 | KPL | 1 | 20.58
S | 1467628 | 7394333122557 | KIINNITYSTARVIKE MP-BOLAGEN | MP-044E MUTTERI M10 | S1401B | Kaapelitiet MP LB | V | PAK | 20.59 | KPL | 50 | 0.4118
S | 1462851 |  | KAAPELITIEN KANSI | DRL/100FS | S1404B | Kaapelitiet OBO LB | E | M | 20.59 | M | 1 | 20.59
S | 1622177 | 4013902661718 | KALVOJAKORASIA SPELSBERG | ABOX 040-L/SW | S16040 | Pinta-asennusras Spelsberg P0 | E | KPL | 20.59 | KPL | 1 | 20.59
S | 1932562 | 4012195388630 | MAADOITUSVANNE OBO | 927/2 PUTKILLE 17-114mm RST | S1905B | Potentiaalintasaus OBO LB | V | KPL | 20.59 | KPL | 1 | 20.59
S | 3708803 | 6940092475512 | KONTAKTORI NC6 | KONTAKTORI 24VAC 9A 4KW N.C. | S37350 | Kontaktorit Finn Elect. P0 | E | KPL | 20.59 | KPL | 1 | 20.59
S | 5205514 |  | Cable Protection | Cable Protection flex 34 mm | S5218B | Kaapelinsuojaus Pmflex LB | E | KPL | 20.59 | KPL | 1 | 20.59
S | 0443445 | 4044773092943 | OHJAUSKAAPELI LAPP | ÖLFLEX CLASS 115CY 18G0,75K500 | S0432B | Ohjauskaap isot pp Lapp LB | E | M | 20.6 | M | 1 | 20.6
S | 1119541 | 8717114151840 | SUOJALETKULIITIN METALL ANAMET | COMPACT STR IP40 M25 FCEN 25 | S1121B | Suojaletkut Anamet LAPP LB | E | KPL | 20.6 | KPL | 1 | 20.6
S | 1439572 |  | KATTOKIINNIKE DEFEM | B48/M8 HAPONKESTÄVÄ | S1411B | Kaapelitiet Wibe LB | E | KPL | 20.6 | KPL | 1 | 20.6
S | 2166337 | 6418677331046 | PINTAKEHYS IMPRESSIVO | 2OS/IP44 40/85MM ALU | S2106B | Uppoas kytkimet ABB Impress LB | E | KPL | 20.6 | KPL | 1 | 20.6
S | 2166367 | 6418677331206 | PINTAKEHYS IMPRESSIVO | 2OS/IP44 40/100MM ALU | S2106B | Uppoas kytkimet ABB Impress LB | E | KPL | 20.6 | KPL | 1 | 20.6
S | 2339739 | 7320500546208 | PAINIKE-/MERKKIVALOKILPI ABB | MA6-1017 NÖD STOPP | S2304B | Erikoiskytkimet ABB LB | E | KPL | 20.6 | KPL | 1 | 20.6
S | 2339754 | 7320500546253 | PAINIKE-/MERKKIVALOKILPI ABB | MA6-1022 PARADA DE EMERGENCIA | S2304B | Erikoiskytkimet ABB LB | E | KPL | 20.6 | KPL | 1 | 20.6
S | 3405563 | 8712507126764 | PE-LIITIN MISTRAL | 41Z79 | S3402B | Koteloidut keskukset ABB LB | E | KPL | 20.6 | KPL | 1 | 20.6
S | 3405564 | 8712507126771 | PE-LIITIN MISTRAL | 41Z80 | S3402B | Koteloidut keskukset ABB LB | V | KPL | 20.6 | KPL | 1 | 20.6
S | 4935246 | 4058075823235 | LED-PISTOKANTALAMPPU | DULUX T13 EM 6W/840 GX24D-1 | S4730B | LED-lamput Ledvance LB | E | KPL | 20.6 | KPL | 1 | 20.6
S | 0608300 |  | ALUMIINIVOIMAKAAPELI-HF A-C | AXCMK-HF 3X50/16 DCA K500 | S0609B | Alumiinivoimakaap Cabelte LB | E | M | 20.61 | M | 1 | 20.61
S | 1471162 | 6410014711627 | JOHDOTUSKOURU SEGMA RITTAL | PWM21162 80x60 24m/PKT | S1421B | Johdotuskourut Rittal LB | V | M | 20.61 | M | 1 | 20.61
S | 1449338 | 6438377020354 | KESKIKANNAKE MEKA | MEK RPF-70-10 M | S1448A | Valaisinkiskot Meka X LA | V | KPL | 20.61 | KPL | 1 | 20.61
S | 1965076 |  | Jumper bar | 1SNA173523R1100 | S1924B | RIVILIITIN Entrelec FinnE X LB | E | KPL | 20.61 | KPL | 1 | 20.61
S | 1965092 |  | Jumper bar | 1SNA176277R0500 | S1924B | RIVILIITIN Entrelec FinnE X LB | E | KPL | 20.61 | KPL | 1 | 20.61
S | 2407422 |  | LIITOSJOHTO AXJO KABEL | MSK-HF S05Z1Z1-F 3G0.75 VA 2.5 | S2406B | Liitosjohdot Axjo Kabel LB | E | KPL | 20.61 | KPL | 1 | 20.61
S | 2720952 | 3606480688669 | PISTOKANTARELE ZELIO | RXG12B7 24VAC 1C/O 10A LUK LED | S2702B | Ohjaus säätö Schne LB | V | KPL | 20.61 | KPL | 1 | 20.61
S | 2720961 | 3606480688706 | PISTOKANTARELE ZELIO | RXG12P7 230VAC 1V 10A LUK LED | S2702B | Ohjaus säätö Schne LB | V | KPL | 20.61 | KPL | 1 | 20.61
S | 2721107 | 3606480078002 | VÄLIRELE ZELIO | RSL1GB4ND 1C/O 60VDC KULLATTU | S2702B | Ohjaus säätö Schne LB | E | KPL | 20.61 | KPL | 1 | 20.61
S | 3254405 | 3606480086786 | JOHDONSUOJAKATKAISIJA ACTI 9 | IK60N 1X50A/C/6KA | S3203B | Johdonsuoja-autom Schneider LB | V | KPL | 20.62 | KPL | 1 | 20.62
S | 1440448 | 6438269327400 | KAAPELIKIINNIK SYSTEMAL PRESTO | HF442 KAAPELIKIINNIKE | S1413B | Valaisinkiskot hyllyt Syste LB | V | KPL | 20.62 | KPL | 1 | 20.62
S | 1912374 | 6410019123746 | KISKONKANNAKE OUNEVA | PE-KISKON KIINNITYSTARVIKE M10 | S1908B | Sisäjohtoliittimet Ouneva LB | V | KPL | 20.62 | KPL | 1 | 20.62
S | 2166527 | 6438199011271 | KYTKIN SAGA | 7/16AX/250V/IP21 UKJ 2X | S21080 | Uppoas kytkimet ABB Saga P0 | V | KPL | 20.62 | KPL | 1 | 20.62
S | 2318354 | 3606480444876 | KUMISUOJUS HARMONY | ZBZ1902 SUOJAKEHYS PAINIKK. | S2302B | Erikoiskytkimet Schneider LB | E | KPL | 20.62 | KPL | 1 | 20.62
S | 7241141 | 7333089003857 | KYTKENTÄKAAPELI-KUITU EUROLAN | 2xSC-SC OS2 3M UPC | S7222B | Kuitutuott. Eurolan LB | V | KPL | 20.62 | KPL | 1 | 20.62
S | 7241151 | 7333089004953 | KYTKENTÄKAAPELI-KUITU EUROLAN | 2xLC-LC OS2 3M UPC | S7222B | Kuitutuott. Eurolan LB | V | KPL | 20.62 | KPL | 1 | 20.62
S | 7241161 | 7333089004175 | KYTKENTÄKAAPELI-KUITU EUROLAN | 2xSC-LC OS2 3M UPC | S7222B | Kuitutuott. Eurolan LB | E | KPL | 20.62 | KPL | 1 | 20.62
S | 3017001 | 8012542999126 | PUTKISULAKEALUSTA E90 | 2-NAPAINEN 30A 600VAC | S30120 | Putkisulakealusta ABB X P0 | E | KPL | 20.63 | KPL | 1 | 20.63
S | 3225962 |  | VIRTAKISKO FTG | 4P/PIIKKI/10/12MOD SCHNDR N-L | S32230 | Virtakiskot FTG ELP P0 | V | KPL | 20.63 | KPL | 1 | 20.63
S | 7513112 |  | PÄÄTYKIINNIKE A-COLLECTION | SÄÄDETTÄVÄ JA AVATTAVA | S75100 | Antennituotteet muut P0 | V | KPL | 20.63 | KPL | 1 | 20.63
S | 2607686 | 4003468905760 | ASENNUSTARVIKE THEBEN | COVER 85 BK-BLACK | S2616B | Säätimet Theben LB | E | KPL | 20.64 | KPL | 1 | 20.64
S | 2607688 | 4003468905777 | ASENNUSTARVIKE THEBEN | COVER FLAT 85 BK-BLACK | S2616B | Säätimet Theben LB | E | KPL | 20.64 | KPL | 1 | 20.64
S | 3118519 | 3838895775621 | KAHVAVAROKEALUSTA ETI | PTIP 00/1P RUUVI-AL/CU | S31060 | Kahvasu ja -tarv ETI ELP P0 | E | KPL | 20.64 | KPL | 1 | 20.64
S | 4738559 | 4099854493218 | KODINKONELMAPPU LEDVANCE | T26 5,9W/827 806LM E14 CL | S4730B | LED-lamput Ledvance LB | E | KPL | 20.64 | KPL | 1 | 20.64
S | 1333488 | 4040918028778 | KAARIKIINNIKE PUK | K88S Ø82-88/HMAX=125MM FE | S1301B | Kiinnitystarvikkeet LB | E | KPL | 20.65 | KPL | 1 | 20.65
S | 1472021 |  | TIKASHYLLY SKT | ZVA/300 FE KZN HDG 300X60X6000 | S1416B | Kaapelitiet Suomenkaap. ELP LB | E | M | 20.65 | M | 1 | 20.65
S | 1963018 | 6410019630183 | MONINAPALIITIN PHOENIX | SACC-M12MS-4CON-PG 7-M | S1912B | Riviliittim Phoenix Contact LB | V | KPL | 20.65 | KPL | 1 | 20.65
S | 2504325 | 7020160500823 | PISTORASIA ELKO ONE | 2S/16A//IP21 UKR MATALA MUS | S2503A | Uppoas pistorasiat Elko LA | E | KPL | 20.65 | KPL | 1 | 20.65
S | 3449932 | 6418677157585 | ASENNUSLEVY ENSTO IS | HMP0813B 68x113x1.5mm | S3416B | Kotelot Ensto LB | E | KPL | 20.65 | KPL | 1 | 20.65
S | 3662678 | 6419410360170 | TURVAKYTKIN VÄÄNNIN KEM | PC 0-1 HARMAA/MUSTA | S3604B | Tehokytk -katkais Katko LB | E | KPL | 20.65 | KPL | 1 | 20.65
S | 4125458 | 4058075451414 | SÄHKÖINEN LISÄTARVIKE LEDVANCE | LS AY SUP TW-CP/P3/500/P | S4102B | Sisävalaisimet Ledvance LB | E | KPL | 20.65 | KPL | 1 | 20.65
S | 4720947 | 8718696707494 | LED-LAMPPU PHILIPS MASTER | PAR16 EC 3.9-35W GU10 927 25D | S4720B | LED-lamput Philips LB | E | KPL | 20.65 | KPL | 1 | 20.65
S | 4720948 | 8718696707517 | LED-LAMPPU PHILIPS MASTER | PAR16 EC 3.9-35W GU10 930 25D | S4720B | LED-lamput Philips LB | E | KPL | 20.65 | KPL | 1 | 20.65
S | 4720950 | 8718696707555 | LED-LAMPPU PHILIPS MASTER | PAR16 EC 3.9-35W GU10 927 36D | S4720B | LED-lamput Philips LB | E | KPL | 20.65 | KPL | 1 | 20.65
S | 4720951 | 8718696707579 | LED-LAMPPU PHILIPS MASTER | PAR16 EC 3.9-35W GU10 930 36D | S4720B | LED-lamput Philips LB | E | KPL | 20.65 | KPL | 1 | 20.65
S | 4720952 | 8718696707593 | LED-LAMPPU PHILIPS MASTER | PAR16 EC 3.9-35W GU10 940 36D | S4720B | LED-lamput Philips LB | E | KPL | 20.65 | KPL | 1 | 20.65
S | 5213143 |  | Tubular Cable LUG Klauke | 12R20MS | S5221B | Kaapelin suoj+liitos Klauke LB | E | KPL | 20.65 | KPL | 1 | 20.65
S | 8260795 |  | KIUASKIVET HARVIA | AC3000 ALLE 10 CM 20 KG | S82110 | Lisätarvikkeet Harvia P0 | V | LTK | 20.65 | KG | 20 | 1.0325
S | 0608312 |  | ALUMIINIVOIMAKAAPELI-HF A-C | AXCMK-HF 4X35/16 DCA K500 | S06090 | Alumiinivoimakaap Cabelte P0 | V | M | 20.66 | M | 1 | 20.66
S | 1464201 | 4012196943937 | VALAISINKISKO KTS | LTR 6000 FS, 60X75X6000, KZNOL | S1404B | Kaapelitiet OBO LB | E | M | 20.66 | M | 1 | 20.66
S | 1427372 | 4012740896023 | ASENNUSKANAVA TEHALIT.SL | SL201151 PVC SL20x115x2000 MUS | S1420B | Asennuskanavat osat Tehalit LB | E | M | 20.66 | M | 1 | 20.66
S | 1427374 | 4012740221931 | ASENNUSLISTAN KANSI TEHALIT.SL | SL201152 PVC SL20x115x2000 MUS | S1420B | Asennuskanavat osat Tehalit LB | E | M | 20.66 | M | 1 | 20.66
S | 1461319 | 4012740874366 | KIERRETANKO TEHALIT.FWK | KTSG1000 M10 1000mm | S1420B | Asennuskanavat osat Tehalit LB | E | KPL | 20.66 | KPL | 1 | 20.66
S | 1410089 | 8000126050950 | JOHDOTUSKOURU ABB T&B | JOHTOKOURU 05095 (40X100) 8-12 | S1453B | Johdotuskourut X ABB LB | E | M | 20.66 | M | 1 | 20.66
S | 0412883 | 6410004128831 | OHJAUSKAAPELI-FR REKA | FRHF 12x1,5 F4B K500 | S0418B | Asennuskaapelit FRHF Reka LB | E | M | 20.67 | M | 1 | 20.67
S | 1318950 | 4710007511510 | JOHDINSIDE A-COLLECTION | 370x7,5 MU UV 100kpl | S1300A | Johdinsiteet A-collection LA | V | PAK | 20.67 | KPL | 100 | 0.2067
S | 2404163 | 3606488204908 | PINTAKEHYS ELKO ONE | PINTAKOJERASIA 2-PRLLE MUS DIY | S2495B | Pinta-as pistorasiat DIY LB | E | KPL | 20.67 | KPL | 1 | 20.67
S | 7526224 | 5707957039095 | ADAPTERI CABELCON | 5/8M / 3.5/12F | S7505A | Antennituotteet Finnsat LA | E | KPL | 20.67 | KPL | 1 | 20.67
S | 0421679 |  | ASENNUSJOHTO-HF LTC | MKEM90HF H07Z-K 35 MU R50 | S0439B | Asennusjohdot Hedtec LB | E | M | 20.68 | M | 1 | 20.68
S | 1473005 | 3245060540067 | ASENNUSSARJA LEGRAND | 4-MOD. ASENNUSKEHYS | S1445B | Lattiarasiat Legrand LB | V | KPL | 20.68 | KPL | 1 | 20.68
S | 2114481 | 3414971879584 | MERKKIVALOKALUSTE PLEXO | 069588L | S2196B | Uppo kytkimet Legrand Plexo LB | E | KPL | 20.68 | KPL | 1 | 20.68
S | 2114482 | 3414971879645 | MERKKIVALOKALUSTE PLEXO | 069590L | S2196B | Uppo kytkimet Legrand Plexo LB | E | KPL | 20.68 | KPL | 1 | 20.68
S | 2114483 | 3414971879676 | MERKKIVALOKALUSTE PLEXO | 069591L | S2196B | Uppo kytkimet Legrand Plexo LB | E | KPL | 20.68 | KPL | 1 | 20.68
S | 2114484 | 3414971879614 | MERKKIVALOKALUSTE PLEXO | 069589L | S2196B | Uppo kytkimet Legrand Plexo LB | E | KPL | 20.68 | KPL | 1 | 20.68
S | 2404154 | 7020160500342 | PINTAKEHYS ELKO ONE | KULMAKOTELON PÄÄTYOSAT VAL | S2403A | Pinta-as pistorasiat Elko LA | E | KPL | 20.68 | KPL | 1 | 20.68
S | 4738555 | 4099854457883 | KOHDELAMPPU LEDVANCE | MR16 6,1W/827 621LM GU5.3 36D | S4730B | LED-lamput Ledvance LB | E | KPL | 20.68 | KPL | 1 | 20.68
S | 4738556 | 4099854457944 | KOHDELAMPPU LEDVANCE | MR16 5,3W/827 630LM GU5.3 120D | S4730B | LED-lamput Ledvance LB | E | KPL | 20.68 | KPL | 1 | 20.68
S | 4738557 | 4099854457906 | KOHDELAMPPU LEDVANCE | MR16 6,1W/830 621LM GU5.3 36D | S4730B | LED-lamput Ledvance LB | E | KPL | 20.68 | KPL | 1 | 20.68
S | 4738558 | 4099854457920 | KOHDELAMPPU LEDVANCE | MR16 6,1W/840 621LM GU5.3 36D | S4730B | LED-lamput Ledvance LB | E | KPL | 20.68 | KPL | 1 | 20.68
S | 1446487 | 7321677126453 | KAAPELITIEN KANSI WIBE | KANNEN JATKO 600 PG | S1411B | Kaapelitiet Wibe LB | E | KPL | 20.69 | KPL | 1 | 20.69
S | 1458348 | 3606489819101 | ASENNUSTARVIKE UNICA SYSTEM | KANSI TÄYTE LINOLEUM L | S1430B | Kanavakalusteet Schneider LB | E | KPL | 20.69 | KPL | 1 | 20.69
S | 2312291 | 7320500549452 | PAINIKETARVIKE ABB | TAIPUVA NIVEL | S2304B | Erikoiskytkimet ABB LB | E | KPL | 20.69 | KPL | 1 | 20.69
S | 3449344 |  | ASENNUSKOTELO PS ETHERMA | F-TRONIC MODUULIKOTELO 6-MOD | S3406B | Koteloidut keskukset LB | E | KPL | 20.69 | KPL | 1 | 20.69
S | 2104798 | 3606488204953 | KYTKIN ELKO ONE | 6/16A/IP21 UKR VAL DIY | S2195B | Uppoas kytkimet DIY LB | E | KPL | 20.7 | KPL | 1 | 20.7
S | 2504357 | 3606488205097 | PISTORASIA ELKO ONE | 1S/16A//IP21 UKJ VAL DIY | S2595A | Upotettavat pistorasiat DIY LA | E | KPL | 20.7 | KPL | 1 | 20.7
S | 2616169 | 3800238073589 | RELEYKSIKKÖ SHELLY | SSR ADD-ON | S26520 | Shelly tuotteet X P0 | V | KPL | 20.7 | KPL | 1 | 20.7
S | 3656499 | 3389110552010 | KOSKETUSSUOJA TESYS | KOSKETUSSUOJA 125-175A | S3619B | Tehok -katk tarv Schneider LB | E | KPL | 20.7 | KPL | 1 | 20.7
S | 3225863 |  | VIRTAKISKO FTG EUROVARIO | 3P/HAARUKKA/10/27MOD E-DESIGN | S32230 | Virtakiskot FTG ELP P0 | V | KPL | 20.71 | KPL | 1 | 20.71
S | 2708029 | 6410027080291 | TEHOLÄHDE HAKKURI DESKTOP | 90-264V/24V/1.6A 38W 3630+ | S2755B | TEHOLÄHTEET COOL POWER LB | E | KPL | 20.71 | KPL | 1 | 20.71
S | 3612707 | 8433996010135 | LIITINSUOJA TELERGON | CC KYTKIMEN SUOJUS 200-400A 3P | S3622B | KYTKIMET TELERGON ELP LB | E | KPL | 20.71 | KPL | 1 | 20.71
S | 1445186 | 7321677250653 | TELEKOURU WIBE | TELEKOURU 36/50. ESISINKITTY | S1411B | Kaapelitiet Wibe LB | E | KPL | 20.72 | KPL | 1 | 20.72
S | 5236263 | 4031026404257 | SUOJASUKKA HELLERMANN | TWIST-IN 19 MUS 25 M | S5209B | Kaapelin suoj+liitos Heller LB | E | M | 20.72 | M | 1 | 20.72
S | 8174504 | 5703466250020 | ASENNUS-/KYTKENTÄTARVIKE DEVI | DEVICRIMP (PIPEHEAT 10 V3) C | S81210 | Sulanapitokaap DEVI P0 | V | KPL | 20.72 | KPL | 1 | 20.72
S | 1116767 | 4031026302294 | SUOJALETKU MUOVI HELAGUARD | HG-SW34 34.5/28.1mm MU PA6 25m | S1111B | Suojaletkut Hellermann LB | E | M | 20.73 | M | 1 | 20.73
S | 2423964 | 9003399231322 | KOJEPISTORASIA PCE | 415-6TT 16A 5P 400V IP44 | S2411B | Pistorasiat tulpat PCE LB | E | KPL | 20.73 | KPL | 1 | 20.73
S | 2409814 | 7021987707112 | PISTORASIA INSTALL | 2S/16A/IP21UKJ 1,5 MUS | S2428B | Pinta-as pistorasiat SG X | E | KPL | 20.73 | KPL | 1 | 20.73
S | 4293196 | 4015120300288 | ASENNUSSARJA EASYLUX | ELSA-2 RING 68 | S4155B | Sisävalaisimet Esylux LB | E | KPL | 20.73 | KPL | 1 | 20.73
S | 7123180 |  | PARISTOKOTELO PIPS | 4m JOHTO | S7199B | Hälytys- ja valvontalait. LB | E | KPL | 20.73 | KPL | 1 | 20.73
S | 2440221 | 6410024402218 | LIITOSJOHTO REIMAX | 901 H07BN4-F 3X1,5 3M | S2407A | Jatkojohd osat Electroplast LA | V | KPL | 20.74 | KPL | 1 | 20.74
S | 1467131 | 7394333124599 | JATKOKAPPALE MP-BOLAGEN | MP-374S 500mm LEVYHYLLY | S1401A | Kaapelitiet MP LA | V | KPL | 20.74 | KPL | 1 | 20.74
S | 1461383 | 4012740852821 | PEITELEVY TEHALIT.SL | SL20080932 ANT.RAS. MUS | S1432B | Kanavakalusteet UTU LB | E | KPL | 20.74 | KPL | 1 | 20.74
S | 1476073 |  | Lid | SL20080932 ant. outlet white | S1432B | Kanavakalusteet UTU LB | E | KPL | 20.74 | KPL | 1 | 20.74
S | 2402740 | 4015394010395 | KOJEVASTAKE MENNEKES | 32A 5P 6H 400V IP44 SUORA | S2412B | Pistorasiat tulpat Mennekes LB | V | KPL | 20.74 | KPL | 1 | 20.74
S | 5243214 |  | KUTISTEJATKO 3M | 3x6 - 4x16mm2 ( 4x6 - 4x25mm2) | S5208B | Kaapelin suoj+liitos 3M LB | V | KPL | 20.74 | KPL | 1 | 20.74
S | 6425612 | 4059496517970 | MERKINTÄTARRA CORNING | TÄYDENNYSMERKKI 0C" 25KPL/PKT | S7505A | Antennituotteet Finnsat LA | V | PAK | 20.74 | KPL | 25 | 0.8296
S | 6425615 | 4059496518007 | MERKINTÄTARRA CORNING | TÄYDENNYSMERKKI 0F" 25KPL/PKT | S7505A | Antennituotteet Finnsat LA | V | PAK | 20.74 | KPL | 25 | 0.8296
S | 6425631 | 4059496518175 | MERKINTÄTARRA CORNING | TÄYDENNYSMERKKI 0W" 25KPL/PKT | S7505A | Antennituotteet Finnsat LA | V | PAK | 20.74 | KPL | 25 | 0.8296
S | 6425633 | 4059496518199 | MERKINTÄTARRA CORNING | TÄYDENNYSMERKKI 0Y" 25KPL/PKT | S7505A | Antennituotteet Finnsat LA | V | PAK | 20.74 | KPL | 25 | 0.8296
S | 6425634 | 4059496518205 | MERKINTÄTARRA CORNING | TÄYDENNYSMERKKI 0Z" 25KPL/PKT | S7505A | Antennituotteet Finnsat LA | V | PAK | 20.74 | KPL | 25 | 0.8296
S | 0427109 | 5413260211201 | HITSAUSKAAPELI EUPEN | H01N2-D 25 K500 | S0412B | Kumikaapelit LB | V | M | 20.75 | M | 1 | 20.75
S | 1462324 | 4012196746354 | KIINNITYSTARVIKE KTS | DBL50/400 KOROKEKIINNIKE | S1404B | Kaapelitiet OBO LB | E | KPL | 20.75 | KPL | 1 | 20.75
S | 1423974 | 7315880011071 | JATKOKAPPALE THORSMAN | TTI-US161-2 VAL | S1412B | Johtokanavat Schneider LB | E | KPL | 20.75 | KPL | 1 | 20.75
S | 1420785 | 6438269318286 | KANSI DUCTEL | TBA32-3 AL 54X7.5X3000 VAL | S1414B | Alumiinikanavat Ductel LB | V | M | 20.75 | M | 1 | 20.75
S | 4143687 | 7392971141183 | LISÄTARVIKE OPTIC TRACK | HONEYCOMB OPTIC TRACK S/M | S4212B | Sisävalaisimet Hide-a-lite LB | E | KPL | 20.75 | KPL | 1 | 20.75
S | 4143688 | 7392971141190 | LISÄTARVIKE OPTIC TRACK | HONEYCOMB OPTIC TRACK L | S4212B | Sisävalaisimet Hide-a-lite LB | E | KPL | 20.75 | KPL | 1 | 20.75
S | 6715109 |  | ANTENNI HEXATRONIC | PALLOANTENNI TELE 101,4KHZ | S6731B | LAN-TYÖKALUT JA TARVIKKEET LB | V | KPL | 20.75 | KPL | 1 | 20.75
S | 1431781 | 6438377011864 | PÄÄTYKAPPALE LEVYHYLLY MEKA | P-40-100 KRA M | S1447A | Levyhyllyt Meka X LA | E | KPL | 20.76 | KPL | 1 | 20.76
S | 1912309 | 6410019123098 | KOJELIITIN OUNEVA | OTE 1X6-95 AL/CU | S1908B | Sisäjohtoliittimet Ouneva LB | E | KPL | 20.76 | KPL | 1 | 20.76
S | 2110928 | 4011334221319 | KESKIÖLEVY S.1 | MV-KALUSTE 513102 ALU | S2112B | Uppoas kytkimet UTU LB | E | KPL | 20.76 | KPL | 1 | 20.76
S | 2110982 | 4011334222545 | VIPU S.1 | 2OS VERHOK. 2X"NUOLI" ANT | S2112B | Uppoas kytkimet UTU LB | E | KPL | 20.76 | KPL | 1 | 20.76
S | 2110988 | 4011334221821 | VIPU S.1 | 2OS VERHOK. 4X"NUOLI" ANT | S2112B | Uppoas kytkimet UTU LB | E | KPL | 20.76 | KPL | 1 | 20.76
S | 2423407 | 4011721163901 | PISTOTULPPA SCHUKOULTRA | 16A 250V MU/PU IP54 | S2401B | Jatkojohdot osat LB | E | KPL | 20.76 | KPL | 1 | 20.76
S | 2423411 | 4011721163918 | PISTOTULPPA SCHUKOULTRA | 16A 250V MU/HA IP54 | S2401B | Jatkojohdot osat LB | E | KPL | 20.76 | KPL | 1 | 20.76
S | 2423417 | 4011721163895 | PISTOTULPPA SCHUKOULTRA | 16A 250V MUSTA IP54 | S2401B | Jatkojohdot osat LB | E | KPL | 20.76 | KPL | 1 | 20.76
S | 2712667 | 4013614497810 | PISTOKANTARELE ABB | PISTOKANTARELE,UC=48VAC,4C/O,6 | S2703B | Ohjaus säätö ABB LB | E | KPL | 20.76 | KPL | 1 | 20.76
S | 2712684 | 4013614497384 | PISTOKANTARELE ABB | PISTOKANTARELE,UC=110VDC,2C/O, | S2703B | Ohjaus säätö ABB LB | E | KPL | 20.76 | KPL | 1 | 20.76
S | 4923187 | 8720169290495 | LED-PISTOKANTALAMPPU COREPRO | G24Q-3 830 990LM 26W=9.5W PLC | S4720B | LED-lamput Philips LB | V | KPL | 20.76 | KPL | 1 | 20.76
S | 4923189 | 8720169290518 | LED-PISTOKANTALAMPPU COREPRO | G24Q-3 840 1100LM 26W=9.5W PLC | S4720B | LED-lamput Philips LB | V | KPL | 20.76 | KPL | 1 | 20.76
S | 5026133 |  | Earthing accessory | 50420004 | S5001B | Linjatarvikkeet LB | E | KPL | 20.76 | KPL | 1 | 20.76
S | 5203225 | 7393487016507 | KAAPELIKENKÄ ELPRESS | KRF95-16-90GR | S5204B | Kaapelin suoj+liitos Elpre LB | E | KPL | 20.76 | KPL | 1 | 20.76
S | 0217497 | 6410002174977 | VALOK.KAAP MIKROPUTKI NESTOR | FZOMU-SD MICRO 24X12XA1 200U | S0212A | Valokuitukaapelit Nestor X LA | E | M | 20.77 | M | 1 | 20.77
S | 1156203 |  | ASENNUSPUTKI METALLI VBS | S32W SW. MUSTA. M32. 3000mm | S1110B | Teräsputket OBO LB | E | M | 20.77 | M | 1 | 20.77
S | 1309109 | 8016650064110 | JOHDINSIDE 2-LOCK ELEMATIC | 200x3.5mm MET.L MU 100kpl/pss | S13210 | Johdinsiteet 2-Lock Elem P0 | V | PSS | 20.77 | KPL | 100 | 0.2077
S | 2402902 | 4015394289340 | VOIMAJATKOPISTORASIA | 14523 - 32A5P6H400V IP54 | S2412B | Pistorasiat tulpat Mennekes LB | V | KPL | 20.77 | KPL | 1 | 20.77
S | 2721120 | 3606480078026 | RELEKANTA ZELIO | RSLZVA1KAN. RUUVI 12-24AC/DC | S2702B | Ohjaus säätö Schne LB | E | KPL | 20.77 | KPL | 1 | 20.77
S | 2721521 | 3389119403382 | PISTOKANTARELE ZELIO | 24VAC 2C/O 12A | S2702B | Ohjaus säätö Schne LB | E | KPL | 20.77 | KPL | 1 | 20.77
S | 2721523 | 3389119403405 | PISTOKANTARELE ZELIO | 48VAC 2C/O 12A | S2702B | Ohjaus säätö Schne LB | E | KPL | 20.77 | KPL | 1 | 20.77
S | 2721525 | 3389119403429 | PISTOKANTARELE ZELIO | 120VAC 2C/O 12A | S2702B | Ohjaus säätö Schne LB | E | KPL | 20.77 | KPL | 1 | 20.77
S | 4018001 | 6438045013763 | LED-MODUULI | W130010 LED-KORTTI | S4203B | Turvavalaisimet Teknoware LB | E | KPL | 20.77 | KPL | 1 | 20.77
S | 7241013 |  | KYTKENTÄKAAPELI CAT6A 360 UTP | CPCSSZ2-03F007 2.1 M LSZH HARM | S7201B | Tietoverkkot. Systimax LB | E | KPL | 20.77 | KPL | 1 | 20.77
S | 7550392 |  | Jumper cable | 2,5m FM/FM push-on A++ | S7505A | Antennituotteet Finnsat LA | E | KPL | 20.77 | KPL | 1 | 20.77
S | 7025630 | 5004100216311 | OVIKELLO FRIEDLAND | E2692N 75dB VA | S7005B | Ovikellot painon Friedland LB | E | KPL | 20.78 | KPL | 1 | 20.78
S | 7025633 | 5004100350237 | SOITTOKELLO FRIEDLAND | E2609 84dB VA | S7005B | Ovikellot painon Friedland LB | E | KPL | 20.78 | KPL | 1 | 20.78
S | 0422145 | 5413260216510 | KUMIKAAPELI HEDTEC | H07RN-F 5G6 ECA K500 | S0412B | Kumikaapelit LB | V | M | 20.78 | M | 1 | 20.78
S | 0421680 |  | ASENNUSJOHTO-HF LTC | MKEM90HF H07Z-K 35 VASI R50 | S0439B | Asennusjohdot Hedtec LB | E | M | 20.78 | M | 1 | 20.78
S | 0421681 |  | ASENNUSJOHTO-HF LTC | MKEM90HF H07Z-K 35 KEVI R50 | S0439B | Asennusjohdot Hedtec LB | E | M | 20.78 | M | 1 | 20.78
S | 1467581 | 7394333110790 | LEVYHYLLY MP-BOLAGEN | MP-313V REIJITETTY 75V 3m | S1401B | Kaapelitiet MP LB | E | M | 20.78 | M | 1 | 20.78
S | 1939039 | 4050821272083 | SULAKELIITIN WAGO | 2-KERROS/2-NAP, 12-30V HAR | S1909B | Riviliittimet Wago LB | E | KPL | 20.78 | KPL | 1 | 20.78
S | 1904039 | 4046356558983 | MERKINTÄTARVIKE PHOENIX | US-EMLP (27X18) | S1912B | Riviliittim Phoenix Contact LB | V | KPL | 20.78 | KPL | 1 | 20.78
S | 2506111 | 6410025061117 | PISTORASIA JUSSI | 1S/16A/IP21 UKR 0X VAL | S2504B | Uppoas pistorasiat Jussi LB | V | KPL | 20.78 | KPL | 1 | 20.78
S | 2521101 | 3414971883529 | PISTORASIA PLEXO | 069833L | S2596B | Uppo pr Legrand Plexo LB | E | KPL | 20.78 | KPL | 1 | 20.78
S | 2521102 | 3414971883970 | PISTORASIA PLEXO | 069859L | S2596B | Uppo pr Legrand Plexo LB | E | KPL | 20.78 | KPL | 1 | 20.78
S | 2521103 | 3414971884113 | PISTORASIA PLEXO | 069869L | S2596B | Uppo pr Legrand Plexo LB | E | KPL | 20.78 | KPL | 1 | 20.78
S | 2719213 | 8428040871077 | PISTOKANTARELE COMAT RELECO | C10A10X60D | S2750B | RELEET RELECOM OEM X LB | E | KPL | 20.78 | KPL | 1 | 20.78
S | 3263394 | 3250614319921 | KOSKETUSSUOJA HAGER | MZN120 JSK 1M/NAPA 10-25kA | S3206B | Johdonsuoja-autom HAGER LB | E | KPL | 20.78 | KPL | 1 | 20.78
S | 4733782 | 4050300831718 | LIIKENNEVALOLAMPPU OSRAM | SIG 1227 UE 20W 10V BA20S | S4732B | Halogeeni/hehkulamput Osram LB | E | KPL | 20.78 | KPL | 1 | 20.78
S | 7129989 | 5004100413284 | OVIKELLOPAINIKE FRIEDLAND | E227 PÖYTÄ NORSUNLUU IP44 | S7005B | Ovikellot painon Friedland LB | E | KPL | 20.78 | KPL | 1 | 20.78
S | 0614593 |  | KUPARIVOIMAKAAPEL-HF TT CABLES | XCMK-HF/FXQJ 2X16RM/2,5 K500 | S06300 | Kuparivoimakaapelit TT X P0 | V | M | 20.79 | M | 1 | 20.79
S | 2721527 | 3389119403450 | PISTOKANTARELE ZELIO | 230VAC 2C/O 12A | S2702B | Ohjaus säätö Schne LB | E | KPL | 20.79 | KPL | 1 | 20.79
S | 3404732 | 4028177184282 | SUODATINMATTO SK | SUODATIONMATTO 3321:LLE 5 KPL | S3415B | Kotelot Rittal LB | E | KPL | 20.79 | KPL | 1 | 20.79
S | 4737512 | 4099854047954 | KOHDELAMPPU LEDVANCE | R63 5W/927 345LM E27 DIM 36D | S4730B | LED-lamput Ledvance LB | E | KPL | 20.79 | KPL | 1 | 20.79
S | 4935415 | 4099854502255 | LED-PISTOKANTALAMPPU LEDVANCE | DULUX D18 EM 7W/865 G24D-2 | S4730B | LED-lamput Ledvance LB | E | KPL | 20.79 | KPL | 1 | 20.79
S | 1310233 | 3606486365670 | JOHDINSIDE THORSMAN | 380X7,6MM VALKOINEN 100 KPL | S1395B | Kiinnitystarvikkeet DIY LB | V | PAK | 20.8 | KPL | 100 | 0.208
S | 1310235 | 3606486365687 | JOHDINSIDE THORSMAN | 380X7,6MM MUSTA 100 KPL | S1395B | Kiinnitystarvikkeet DIY LB | V | PAK | 20.8 | KPL | 100 | 0.208
S | 2625025 | 6438199012568 | KESKIÖLEVY SAGA | BT PAINIKKEEN 2-OS. VIPU | S2604A | Liiketunn, säätimet ABB LA | E | KPL | 20.8 | KPL | 1 | 20.8
S | 2507582 | 4011334285083 | PISTORASIA INTEGRO FLOW | 1BS/16A/250VAC UKR ANT | S2512B | Upotettavat pistorasiat UTU LB | E | KPL | 20.81 | KPL | 1 | 20.81
S | 0401612 | 6430010758693 | ASENNUSJOHTO PRYSMIAN | MKEM 90 35 SI R50 ECA | S0426B | As johdot ML MK MKEM Prysm LB | V | M | 20.81 | M | 1 | 20.81
S | 0401613 | 6430010758686 | ASENNUSJOHTO PRYSMIAN | MKEM 90 35 KEVI R50 ECA | S0426B | As johdot ML MK MKEM Prysm LB | E | M | 20.81 | M | 1 | 20.81
S | 0403223 |  | ASENNUSJOHTO PRYSMIAN | MKEM90 35 MU Eca R50 | S0426B | As johdot ML MK MKEM Prysm LB | V | M | 20.81 | M | 1 | 20.81
S | 1445372 | 7321677211029 | ASENNUSKISKO WIBE | KANNATIN-/ANKKURIK 24/34. KS | S1411B | Kaapelitiet Wibe LB | E | KPL | 20.81 | KPL | 1 | 20.81
S | 2724543 | 3389119401647 | TEHORELE ZELIO | 24VAC 1C/O 15A | S2702B | Ohjaus säätö Schne LB | E | KPL | 20.81 | KPL | 1 | 20.81
S | 3263581 | 3250613303181 | SINETÖINTIKANSI HAGER | HZT531 3N SEL.JSK HTNXXX | S3206B | Johdonsuoja-autom HAGER LB | E | KPL | 20.81 | KPL | 1 | 20.81
S | 5200486 | 6410052004866 | KAAPELIKENKÄ OUNEVA | PKP 120-14 Cu PITKÄLAPAINEN | S5203B | Kaapelin suoj+liitos Ouneva LB | E | KPL | 20.81 | KPL | 1 | 20.81
S | 1963536 | 6410019635362 | LIITIN PHOENIX | UTTB 4-PE | S1912B | Riviliittim Phoenix Contact LB | E | KPL | 20.82 | KPL | 1 | 20.82
S | 2004803 | 7020160459008 | PINTAKEHYS ELKO PLUS | 2OS/IP20/87MM VAL H=20MM | S2008B | Pinta-as kytkimet Elko Plus LB | E | KPL | 20.82 | KPL | 1 | 20.82
S | 3112193 | 6417019205830 | KAHVASULAKE ABB | OFAF1H200 | S3102B | Kahvasulakkeet ABB LB | V | KPL | 20.82 | KPL | 1 | 20.82
S | 3112194 | 6417019205847 | KAHVASULAKE ABB | OFAF1H224 | S3102B | Kahvasulakkeet ABB LB | E | KPL | 20.82 | KPL | 1 | 20.82
S | 3112195 | 6417019205861 | KAHVASULAKE ABB | OFAF1H250 | S3102B | Kahvasulakkeet ABB LB | V | KPL | 20.82 | KPL | 1 | 20.82
S | 3465341 | 4028177925342 | ASENNUSLEVY KX | KOTELOLLE 300X300 | S3415B | Kotelot Rittal LB | E | KPL | 20.82 | KPL | 1 | 20.82
S | 7113513 | 7320896040137 | KOSTEUSVAROITIN 9V PARISTOLLA | 604013 VESIVUOTOVAHTI WA201S | S7199B | Hälytys- ja valvontalait. LB | V | KPL | 20.82 | KPL | 1 | 20.82
S | 0602321 | 6410006023219 | ASENNUSVOIMAKAAPELI-HF REKA | XCMK-HF 4x6/6 Dca K1000 | S0605B | Kuparivoimakaapelit Reka LB | E | M | 20.83 | M | 1 | 20.83
S | 2166139 | 6418677327926 | PEITELEVY IMPRESSIVO | 4OS/IP21/85MM ALU | S2106B | Uppoas kytkimet ABB Impress LB | V | KPL | 20.83 | KPL | 1 | 20.83
S | 3443930 | 6418677156144 | SARANA ENSTO IS | DSHI1 PARI 28x28mm | S3416B | Kotelot Ensto LB | V | KPL | 20.83 | KPL | 1 | 20.83
S | 6785504 | 6410067855040 | VIRTAMUUNTAJATARVIKE FRER | 9SBMCTA TTV003 | S6706B | Osoittavat mittarit Hager LB | E | KPL | 20.83 | KPL | 1 | 20.83
S | 6785505 | 6410067855057 | VIRTAMUUNTAJATARVIKE FRER | 9SBMCTA84 TAT084 TAT126 | S6706B | Osoittavat mittarit Hager LB | E | KPL | 20.83 | KPL | 1 | 20.83
S | 5202779 | 7393487016194 | KAAPELIKENKÄ ELPRESS | KRF50-10-45GR | S5204B | Kaapelin suoj+liitos Elpre LB | E | KPL | 20.84 | KPL | 1 | 20.84
S | 1119532 | 8717114306806 | SUOJALETKULIITIN METALL ANAMET | COMPACT 90° IP40 PG13 FCEN 16 | S1121B | Suojaletkut Anamet LAPP LB | E | KPL | 20.85 | KPL | 1 | 20.85
S | 1622327 | 4013902677214 | JAKORASIATARVIKE SPELSBERG | ABOX 250 KH 2016 162 | S16040 | Pinta-asennusras Spelsberg P0 | E | KPL | 20.85 | KPL | 1 | 20.85
S | 2102638 | 3606480332746 | KYTKIN EXXACT | VAIHTO (6) VALK 1kpl | S21950 | Uppoas kytkimet DIY P0 | V | KPL | 20.86 | KPL | 1 | 20.86
S | 2335173 | 4015082166366 | ULKONEVA PAINIKE RMQ-TITAN | M22-DH-S MUSTA | S2305B | Erikoiskytkimet Eaton LB | E | KPL | 20.86 | KPL | 1 | 20.86
S | 2335174 | 4015082166380 | ULKONEVA PAINIKE RMQ-TITAN | M22-DH-W VALKOINEN | S2305B | Erikoiskytkimet Eaton LB | E | KPL | 20.86 | KPL | 1 | 20.86
S | 2335175 | 4015082166410 | ULKONEVA PAINIKE RMQ-TITAN | M22-DH-R PUNAINEN | S2305B | Erikoiskytkimet Eaton LB | E | KPL | 20.86 | KPL | 1 | 20.86
S | 2335176 | 4015082166434 | ULKONEVA PAINIKE RMQ-TITAN | M22-DH-G VIHREÄ | S2305B | Erikoiskytkimet Eaton LB | E | KPL | 20.86 | KPL | 1 | 20.86
S | 2335177 | 4015082166465 | ULKONEVA PAINIKE RMQ-TITAN | M22-DH-Y KELTAINEN | S2305B | Erikoiskytkimet Eaton LB | E | KPL | 20.86 | KPL | 1 | 20.86
S | 2335178 | 4015082166496 | ULKONEVA PAINIKE RMQ-TITAN | M22-DH-B SININEN | S2305B | Erikoiskytkimet Eaton LB | E | KPL | 20.86 | KPL | 1 | 20.86
S | 2335306 | 4015082167783 | MERKKIVALOKALUSTE RMQ-TITAN | M22-LH-W KARTIO VALKOINEN | S2305B | Erikoiskytkimet Eaton LB | E | KPL | 20.86 | KPL | 1 | 20.86
S | 2335307 | 4015082167790 | MERKKIVALOKALUSTE RMQ-TITAN | M22-LH-R KARTIO PUNAINEN | S2305B | Erikoiskytkimet Eaton LB | E | KPL | 20.86 | KPL | 1 | 20.86
S | 2335308 | 4015082167806 | MERKKIVALOKALUSTE RMQ-TITAN | M22-LH-G KARTIO VIHREÄ | S2305B | Erikoiskytkimet Eaton LB | E | KPL | 20.86 | KPL | 1 | 20.86
S | 2335309 | 4015082167813 | MERKKIVALOKALUSTE RMQ-TITAN | M22-LH-Y KARTIO KELTAINEN | S2305B | Erikoiskytkimet Eaton LB | E | KPL | 20.86 | KPL | 1 | 20.86
S | 2335310 | 4015082167820 | MERKKIVALOKALUSTE RMQ-TITAN | M22-LH-B KARTIO SININEN | S2305B | Erikoiskytkimet Eaton LB | E | KPL | 20.86 | KPL | 1 | 20.86
S | 2336229 | 4015082794347 | PAINIKE-/MERKKIVALOKILPI RMQ-T | M22-XCK1 4 SUUNTAA | S2305B | Erikoiskytkimet Eaton LB | E | KPL | 20.86 | KPL | 1 | 20.86
S | 2336230 | 4015082794354 | PAINIKE-/MERKKIVALOKILPI RMQ-T | M22-XCK2 0-1-0-2-0-3-0-4 | S2305B | Erikoiskytkimet Eaton LB | E | KPL | 20.86 | KPL | 1 | 20.86
S | 4159110 |  | MEKAANINEN LISÄTARVIKE ELIFE | KOTILOISTE VARAKUPU 1200MM | S4251B | Sisäval Elife (Modus) ELP LB | V | KPL | 20.86 | KPL | 1 | 20.86
S | 4159113 |  | MEKAANINEN LISÄTARVIKE ELIFE | MINIKOTILOISTE VARAKUPU 1200MM | S4251B | Sisäval Elife (Modus) ELP LB | V | KPL | 20.86 | KPL | 1 | 20.86
S | 4926119 | 8721103139177 | LED-VALOPUTKI MASTER LEDTUBE | T8 1500MM 830 3400LM EM/230V | S4720B | LED-lamput Philips LB | E | KPL | 20.86 | KPL | 1 | 20.86
S | 4926121 | 8721103139214 | LED-VALOPUTKI MASTER LEDTUBE | T8 1500MM 865 3700LM EM/230V | S4720B | LED-lamput Philips LB | V | KPL | 20.86 | KPL | 1 | 20.86
S | 0474524 | 6410004745243 | OHJAUSKAAPELI HELUKABEL | JZ-500 32G0,75 | S0466B | OHJAUSKAAPELIT-HF CABLEX X LB | E | M | 20.87 | M | 1 | 20.87
S | 1464814 | 4012196000777 | JOHDOTUSKOURU OBO | 40x 80x2000mm PVC HARM RAL7030 | S1407B | Muovikanavat OBO LB | E | M | 20.87 | M | 1 | 20.87
S | 1445545 | 6410014455453 | TIKASHYLLY WIBE | KHZPS-500 6M PG | S1411B | Kaapelitiet Wibe LB | E | M | 20.87 | M | 1 | 20.87
S | 1450130 | 6410014501303 | KIINNITYSTARVIKE GLOBAL TRAC | SPW11WLC-2/5M, VAIJERIRIPUSTUS | S1415B | Kosketinkisot NOA LB | V | KPL | 20.87 | KPL | 1 | 20.87
S | 1450133 | 6410014501334 | KIINNITYSTARVIKE GLOBAL TRAC | SPW11WLC-3/5M, VAIJERIRIPUSTUS | S1415B | Kosketinkisot NOA LB | E | KPL | 20.87 | KPL | 1 | 20.87
S | 3708809 | 6940092423384 | KONTAKTORI NC1 | 3-NAP 7,5KW 18A (AC-3) | S37350 | Kontaktorit Finn Elect. P0 | E | KPL | 20.87 | KPL | 1 | 20.87
S | 5205564 |  | Cable Protection | Cable Protection end 22x500 mm | S5218B | Kaapelinsuojaus Pmflex LB | E | KPL | 20.87 | KPL | 1 | 20.87
S | 0437089 |  | KETJUKAAPELI | EFK 310CY 5G2,5 K500 | S0454B | Teo ketjukaapelit Hedtec LB | E | M | 20.88 | M | 1 | 20.88
S | 1467349 | 7394333112985 | SEINÄKANNAKE MP-BOLAGEN | MP-943V Fe C2 SISÄP. | S1401A | Kaapelitiet MP LA | V | KPL | 20.88 | KPL | 1 | 20.88
S | 1420624 |  | PÄÄTYKAPPALE DUCTEL | TBP170-2 PÄÄTYLEVY MUS | S1414B | Alumiinikanavat Ductel LB | V | KPL | 20.88 | KPL | 1 | 20.88
S | 1908264 | 3472599163607 | KYTKENTÄSILTA TE/ABB ENTRELEC | ORANSSI, SNK | S1924B | RIVILIITIN Entrelec FinnE X LB | E | KPL | 20.88 | KPL | 1 | 20.88
S | 6434500 | 6415865881031 | MAAKAAPELIN VAROITUSNAUHA A-C | SÄHKÖ 75mm/0,05 250m KEL/MUS | S6400A | Työkalut a-collection LA | V | KPL | 20.88 | KPL | 1 | 20.88
S | 0444625 | 4044774391304 | OHJAUSKAAPELI-HF LAPP | ÖLFLEX CLASSIC 110 H 12G1N | S0432B | Ohjauskaap isot pp Lapp LB | E | M | 20.89 | M | 1 | 20.89
S | 1913106 | 6438100181758 | RIVILIITIN ENSTO CLAMPO PRO | KE161 AL/CU 50 MM² 1000V HAR | S1904B | Liittimet Ensto LB | E | KPL | 20.89 | KPL | 1 | 20.89
S | 2166169 | 6418677328121 | PEITELEVY IMPRESSIVO | 4OS/IP21/100MM ALU | S2106B | Uppoas kytkimet ABB Impress LB | V | KPL | 20.89 | KPL | 1 | 20.89
S | 2421534 |  | KOJEVASTAKE EASY & SAFE | 5-NAP 16A 6H IP44 3P+N+E SUORA | S2416B | Pistoras. tulpat Amphenol LB | E | KPL | 20.89 | KPL | 1 | 20.89
S | 5451030 | 7331980005017 | KAAPPITARVIKE KABELDON | KSNR4 KISKO KAAPILLE 500V 630A | S5403B | Jakokaa ja välij.koj. ABB LB | E | KPL | 20.89 | KPL | 1 | 20.89
S | 3254401 | 3606480086236 | JOHDONSUOJAKATKAISIJA ACTI9 | IK60N 1x1A/C/6kA | S3203B | Johdonsuoja-autom Schneider LB | E | KPL | 20.9 | KPL | 1 | 20.9
S | 1964234 | 6410019642346 | VAROKELIITIN PHOENIX | UT 4-HESILED 24 (5X20) | S1912A | Riviliittim Phoenix Contact LA | V | KPL | 20.9 | KPL | 1 | 20.9
S | 2112173 |  | PEITELEVY EXXACT | 3-KEHYS ADAPTERILLA ANT | S2109A | Uppoas kytkimet Exxact LA | V | KPL | 20.9 | KPL | 1 | 20.9
S | 4723789 | 8718696813331 | KOHDELAMPPU COREPRO | LEDSPOT 670LM GU10 830 60D | S4720B | LED-lamput Philips LB | E | KPL | 20.9 | KPL | 1 | 20.9
S | 4723790 | 8718696813355 | KOHDELAMPPU COREPRO | LEDSPOT 730LM GU10 840 60D | S4720B | LED-lamput Philips LB | E | KPL | 20.9 | KPL | 1 | 20.9
S | 3449702 | 6438100101312 | ASENNUSKOTELO ABS ENSTO IS | SABP081304LG 75x125x35mm | S3416B | Kotelot Ensto LB | E | KPL | 20.91 | KPL | 1 | 20.91
S | 6471159 |  | MERKINTÄTARRA MALKIT | TALLENT KAMERAVALVONTA 200X300 | S6430B | Merkintätarvikkeet Malkit LB | V | KPL | 20.91 | KPL | 1 | 20.91
S | 6471155 |  | MERKINTÄTARRA MALKIT | VSS VIITTAOPASTE OIKEA/VASEN | S6431B | Merkintätarvikkeet Malkit S LB | V | KPL | 20.91 | KPL | 1 | 20.91
S | 0401017 | 7330000083547 | ASENNUSJOHTO-HF NEXANS | MKEM-HF 35 MUS DCA K500 | S0403B | Asen johdot MK MKEM Nexans LB | E | M | 20.92 | M | 1 | 20.92
S | 0401019 | 7330000083585 | ASENNUSJOHTO-HF NEXANS | MKEM-HF 35 KEVI DCA K500 | S0403B | Asen johdot MK MKEM Nexans LB | V | M | 20.92 | M | 1 | 20.92
S | 1156326 |  | JATKOMUHVI METALLI VBS | SV63 W G. M63. SUORA. ZN | S1110B | Teräsputket OBO LB | E | KPL | 20.92 | KPL | 1 | 20.92
S | 1406845 | 7394333008158 | KESKIKANNAKE MP-BOLAGEN | 166Z2 FE KZN C4 600 MM | S1401B | Kaapelitiet MP LB | E | KPL | 20.92 | KPL | 1 | 20.92
S | 1410078 | 8000126050851 | JOHDOTUSKOURU ABB T&B | JOHTOKOURU 05085 (40X80) 8-12M | S1453B | Johdotuskourut X ABB LB | E | M | 20.92 | M | 1 | 20.92
S | 2721516 | 3389119403474 | PISTOKANTARELE ZELIO | 24VDC 2C/O 12A LED | S2702B | Ohjaus säätö Schne LB | V | KPL | 20.92 | KPL | 1 | 20.92
S | 8176341 | 7330778609673 | ASENNUS-/KYTKENTÄTARVIKE EBECO | LASIKUITUTEIPPI | S8135B | Lisätarvikkeet Ebeco LB | E | KPL | 20.92 | KPL | 1 | 20.92
S | 3709467 | 4013614550515 | RC-SUOJA ABB | MP0AAE1 | S3716B | Kontaktorit >100A AC3 ABB LB | E | KPL | 20.93 | KPL | 1 | 20.93
S | 3709468 | 4013614550522 | RC-SUOJA ABB | MP0AAE2 | S3716B | Kontaktorit >100A AC3 ABB LB | E | KPL | 20.93 | KPL | 1 | 20.93
S | 4725315 | 8719514324855 | VAKIOLAMPPU MASTER VALUE | 5.9-60W E27 927 G93 CL G 806LM | S4720B | LED-lamput Philips LB | E | KPL | 20.93 | KPL | 1 | 20.93
S | 2111844 | 4011334425243 | PINTAKOJERASIA S.1 | 1OS. 44MM IP21 ALU | S2112B | Uppoas kytkimet UTU LB | E | KPL | 20.94 | KPL | 1 | 20.94
S | 2423832 |  | KOJEPISTORASIA PCE | 425-6 32A 5P 400V IP44 | S2411B | Pistorasiat tulpat PCE LB | V | KPL | 20.94 | KPL | 1 | 20.94
S | 3653614 | 3606480088674 | PÄÄKYTKIN ACTI9 | ISW 1P 20A 250V | S3619A | Kytkimet Acti9 Schneider LA | V | KPL | 20.94 | KPL | 1 | 20.94
S | 7275622 | 6410072756226 | ADAPTERI LANET | RJ45 N/N JATKOADAPTERI CAT6 | S7242B | Tietoverkkotuott. muut LB | V | KPL | 20.94 | KPL | 1 | 20.94
S | 0213366 | 4044773036305 | TIETOVERKKOKAAPELI LAPP | UNITRONIC LIYCY 25X0,5 K500 | S0262B | Teo ohjauskaapelit LAPP LB | E | M | 20.95 | M | 1 | 20.95
S | 1608252 | 4012591124979 | JAKORASIA ENYCASE | DK 0600 G IP66 HAR PP-HF | S1607B | Pinta-asennusras Hensel LB | V | KPL | 20.96 | KPL | 1 | 20.96
S | 4143530 | 7392971138848 | MEKAANINEN LISÄTARV HEATLINE | JATKOJOHTO HEATSPOT G2 3M | S4212B | Sisävalaisimet Hide-a-lite LB | E | KPL | 20.96 | KPL | 1 | 20.96
S | 4143532 | 7392971139036 | MEKAANINEN LISÄTARVIKE OPTIC | KEHYS OPTIC XS 70 Ø45 VALK | S4212B | Sisävalaisimet Hide-a-lite LB | E | KPL | 20.96 | KPL | 1 | 20.96
S | 4143533 | 7392971139043 | MEKAANINEN LISÄTARVIKE OPTIC | KEHYS OPTIC XS 70 Ø45 MUSTA | S4212B | Sisävalaisimet Hide-a-lite LB | E | KPL | 20.96 | KPL | 1 | 20.96
S | 4143554 | 7392971138923 | MEKAANINEN LISÄTARVIKE RAY | JATKOKAAPELI RAY 3M | S4212B | Sisävalaisimet Hide-a-lite LB | E | KPL | 20.96 | KPL | 1 | 20.96
S | 4143576 | 7392971139883 | MEKAANINEN LISÄTARVIKE OPTIC | KEHYS OPTIC S 95 Ø58 VALKOINEN | S4212B | Sisävalaisimet Hide-a-lite LB | E | KPL | 20.96 | KPL | 1 | 20.96
S | 4522777 | 7021986300284 | PIHAPIIRIVALAISIN SG | INTRO MIDI HÄIKÄISYSUOJA | S4526B | Ulkovalaisimet SG LB | E | KPL | 20.96 | KPL | 1 | 20.96
S | 1111033 | 6438199076621 | T-KAPPALE METALLI ABB | KAAPELINSUOJAKOURUN T-KAPP. 16 | S5216B | Kaapelinsuojaus ABB X LB | E | KPL | 20.96 | KPL | 1 | 20.96
S | 7219778 | 7350115732598 | KYTKENTÄKAAPELI-KUITU HEXATRON | SC/UPC-SC/APC SPX SIN 10M | S7200B | Valokuitutuott. ja tarv. LB | E | KPL | 20.96 | KPL | 1 | 20.96
S | 0474992 |  | ASENNUSKAAP LÄM.K HELUKABEL | HELUTHERM 145 MULTI 4G4 | S0466B | OHJAUSKAAPELIT-HF CABLEX X LB | E | M | 20.97 | M | 1 | 20.97
S | 2113581 | 6418677342257 | PAINIKE ENSTO INTRO | 1/10AX/250V/IP21 UKJ 0X LI VAL | S2114B | Upot. merkkivalokal. ENSTO LB | V | KPL | 20.97 | KPL | 1 | 20.97
S | 2420123 | 7392696931458 | KOJEPISTORASIA EASY&SAFE | 4H, 16A, IP44, 2P+E | S2416B | Pistoras. tulpat Amphenol LB | E | KPL | 20.97 | KPL | 1 | 20.97
S | 2420126 | 7392696931694 | KOJEPISTORASIA EASY&SAFE | 4H, 16A, IP44, 2P+E | S2416B | Pistoras. tulpat Amphenol LB | E | KPL | 20.97 | KPL | 1 | 20.97
S | 2420141 | 7392696932172 | KOJEPISTORASIA EASY&SAFE | 4H, 16A, IP44, 2P+E | S2416B | Pistoras. tulpat Amphenol LB | E | KPL | 20.97 | KPL | 1 | 20.97
S | 2421841 | 7392696932912 | KOJEVASTAKE EASY&SAFE | 9H, 16A, IP44, 2P+E | S2416B | Pistoras. tulpat Amphenol LB | E | KPL | 20.97 | KPL | 1 | 20.97
S | 2421936 | 7392696931717 | KOJEPISTORASIA EASY&SAFE | 9H, 16A, IP44, 2P+E | S2416B | Pistoras. tulpat Amphenol LB | E | KPL | 20.97 | KPL | 1 | 20.97
S | 2421951 | 7392696932196 | KOJEPISTORASIA EASY&SAFE | 9H, 16A, IP44, 2P+E | S2416B | Pistoras. tulpat Amphenol LB | E | KPL | 20.97 | KPL | 1 | 20.97
S | 0421545 |  | ASENNUSJOHTO-HF HEDTEC | MKEM-HF H07Z1-K 35CCA KEV K500 | S0439B | Asennusjohdot Hedtec LB | V | M | 20.98 | M | 1 | 20.98
S | 3429983 | 4013902852444 | PE/N-LIITIN SPELSBERG | AK 12 PEN-S LIITINSILTA | S3409B | Kotelot Spelsberg LB | E | KPL | 20.98 | KPL | 1 | 20.98
S | 1415968 | 4012197373368 | SISÄKULMA OBO | WDK HI60110SW, PVC, MUS | S1406B | Muovikanavat listat OBO LB | E | KPL | 20.99 | KPL | 1 | 20.99
S | 1906305 | 4046356563130 | MERKINTÄTARVIKE PHOENIX | UCT-TM 10 | S1912B | Riviliittim Phoenix Contact LB | V | KPL | 20.99 | KPL | 1 | 20.99
S | 0437112 |  | KETJUKAAPELI | EFK 300P 18G0,75 K500 | S0454B | Teo ketjukaapelit Hedtec LB | V | M | 21 | M | 1 | 21
S | 1373127 |  | JOHDINSIDE PANDUIT | BT 2S-CO 4,7X203MM | S1350B | KIINNITYSTARV PANDUIT X LB | E | PAK | 21 | PAK | 1 | 21
S | 1921415 |  | N/PE-KISKO FTG | SET 14X 16MM LIITIN KISKOLLA | S1919B | N- ja PE-kiskot FTG ELP LB | E | KPL | 21 | KPL | 1 | 21
S | 1722963 |  | Cable gland plastic | GPA M63L | S3407B | Kotelot Fibox LB | E | KPL | 21 | KPL | 1 | 21
S | 0213331 | 4044773037951 | TIETOVERKKOKAAPELI LAPP | UNITRONIC LIYCY 50X0,25 K500 | S0262B | Teo ohjauskaapelit LAPP LB | E | M | 21.01 | M | 1 | 21.01
S | 1110535 | 3606480297007 | VALAISINPISTORASIA EXXACT | DCL 125mm PAJ VAL | S1119B | Valaisinpistol Schneider LB | V | KPL | 21.01 | KPL | 1 | 21.01
S | 1449641 | 6438377022471 | KESKIKANNATIN TIKASHYLLY MEKA | HK13-150 HDG | S1427B | Kaapelitiet Meka LB | V | KPL | 21.01 | KPL | 1 | 21.01
S | 1749651 | 4044773438529 | SULKUTULPPA METALLI SKINDICHT | BL PG36 | S1709B | Holkkitiivisteet Skintop LB | V | KPL | 21.01 | KPL | 1 | 21.01
S | 2000546 |  | Mounting box | ELKO Plus corner box middle B | S2008B | Pinta-as kytkimet Elko Plus LB | E | KPL | 21.01 | KPL | 1 | 21.01
S | 2721554 | 3389119403801 | PISTOKANTARELE ZELIO | 24VAC 4C/O 6A LED | S2702B | Ohjaus säätö Schne LB | E | KPL | 21.01 | KPL | 1 | 21.01
S | 5206583 | 7393487088030 | JATKOSHOLKKI ELPRESS | KS1,5-CPF | S5204B | Kaapelin suoj+liitos Elpre LB | V | PAK | 21.01 | PAK | 1 | 21.01
S | 1912530 | 4012195378730 | POTENTIAALINTASAUSKISKO OBO | 1801 KL1. ILMAN LIITTIMIÄ | S1905B | Potentiaalintasaus OBO LB | V | KPL | 21.02 | KPL | 1 | 21.02
S | 2320120 | 3389110645651 | PAINIKE/MERKKIVA.KILPI HARMONY | ZB2BY4930 START | S2302B | Erikoiskytkimet Schneider LB | E | KPL | 21.02 | KPL | 1 | 21.02
S | 2499044 | 7394438602121 | PISTORASIA NEWLEC | 2S/16A/250V/IP44 PPR 0X VAL | S24220 | Pinta-as pistoras Norwesco P0 | V | KPL | 21.02 | KPL | 1 | 21.02
S | 1406785 | 6438100350215 | VALAISINKISKO MP-BOLAGEN | 311SV6 C2 VAL.KI. 75MM MUS 6M | S1401B | Kaapelitiet MP LB | V | M | 21.03 | M | 1 | 21.03
S | 1440178 | 6438269326946 | LATTIAKIINNIKE SYSTEMAL PRESTO | NCF00 LATTIAKIINNIKE | S1413B | Valaisinkiskot hyllyt Syste LB | V | KPL | 21.03 | KPL | 1 | 21.03
S | 2313795 | 7320500522868 | KOSKETINELEMENTTI ABB | P9B10VN | S2304B | Erikoiskytkimet ABB LB | E | KPL | 21.03 | KPL | 1 | 21.03
S | 2313796 | 7320500522875 | KOSKETINELEMENTTI ABB | P9B01VR | S2304B | Erikoiskytkimet ABB LB | E | KPL | 21.03 | KPL | 1 | 21.03
S | 2314951 | 7320500523407 | KUMISUOJUS ABB | P9ARSGMB | S2304B | Erikoiskytkimet ABB LB | E | KPL | 21.03 | KPL | 1 | 21.03
S | 3426643 | 3250612779246 | SARANASARJA UNIVERS | FZ745S OIKEA KOT. IP44/IP54 | S3408B | Kotelot Hager LB | E | KPL | 21.03 | KPL | 1 | 21.03
S | 3426644 | 3250612779253 | SARANASARJA UNIVERS | FZ746S VASEN KOT. IP44/IP54 | S3408B | Kotelot Hager LB | E | KPL | 21.03 | KPL | 1 | 21.03
S | 3439100 | 6410034391007 | ASENNUSKOTELO AL SELCAST | aluEin 50x45x30 IK09 IP66-68 | S3421B | Kotelot ja laipat Selcast LB | E | KPL | 21.03 | KPL | 1 | 21.03
S | 4130797 | 7021989032557 | ALASVALO | SOFT SQUARE FRAME 2X VA | S4130B | Sisävalaisimet SG LB | E | KPL | 21.03 | KPL | 1 | 21.03
S | 4130799 | 7021989032571 | ALASVALO | SOFT SQUARE FRAME 2X MU | S4130B | Sisävalaisimet SG LB | E | KPL | 21.03 | KPL | 1 | 21.03
S | 4220065 | 5703821005753 | ASENNUSLEVY RAX SG | RAX 150 TUKILEVY | S4130B | Sisävalaisimet SG LB | E | KPL | 21.03 | KPL | 1 | 21.03
S | 4221378 | 7021988203101 | ASENNUSSARJA SG | AC BOX 230V | S4130B | Sisävalaisimet SG LB | E | KPL | 21.03 | KPL | 1 | 21.03
S | 4281031 | 6438045012131 | TURVAVALAISINTARVIKE TEKNOWARE | TWT8001-UPPOASENNUSKEHYS | S4203B | Turvavalaisimet Teknoware LB | V | KPL | 21.03 | KPL | 1 | 21.03
S | 4935319 | 4099854432446 | LED-VALOPUTKI T8 LEDVANCE | T8 EM S 438 5,1W/830 810LM | S4730A | LED-lamput Ledvance LA | V | KPL | 21.03 | KPL | 1 | 21.03
S | 8002558 |  | Mounting accessory set | Smart fastener seam metal roof | S80130 | Aurinko ja Tuuli Orima X P0 | V | KPL | 21.03 | KPL | 1 | 21.03
S | 2719108 | 6410027191089 | ASENNUSTARVIKE DELCON | JUMPER 16-13 | S2750B | RELEET RELECOM OEM X LB | E | KPL | 21.04 | KPL | 1 | 21.04
S | 3226085 |  | VIRTAKISKO FTG EUROVARIO | 4P/PIIKKI/10/24MOD ABB DSB | S3223B | Virtakiskot FTG ELP LB | E | KPL | 21.04 | KPL | 1 | 21.04
S | 4729900 | 8719514307186 | KOHDELAMPPU MASTER VALUE | D 5.8-35W MR16 927 36D 450LM | S4720B | LED-lamput Philips LB | E | KPL | 21.04 | KPL | 1 | 21.04
S | 4729904 | 8719514307223 | KOHDELAMPPU MASTER VALUE | D 5.8-35W MR16 940 36D 490LM | S4720B | LED-lamput Philips LB | V | KPL | 21.04 | KPL | 1 | 21.04
S | 7264732 | 6410072647326 | KYTKENTÄKAAPKUITU SEIKOH GIKEN | SC/LC FMS 2SMT 3M | S7203B | Kuitutuotteet Naficon X LB | V | KPL | 21.04 | KPL | 1 | 21.04
S | 7264771 | 6410072647715 | KYTKENTÄKAAPKUITU SEIKOH GIKEN | LC/LC FMS 1SMT 15M | S7203B | Kuitutuotteet Naficon X LB | E | KPL | 21.04 | KPL | 1 | 21.04
S | 9538441 | 3872620231761 | KUPARIVOIMAKAAPELI-HF | XCMK-HF/FXQJ 2X16RM/2,5 K1000 | S06300 | Kuparivoimakaapelit TT X P0 | V | M | 21.05 | M | 1 | 21.05
S | 1449229 | 6438377019990 | KAAPELIKIINNIK TIKASHYLLY MEKA | FDC PG | S1427B | Kaapelitiet Meka LB | E | KPL | 21.05 | KPL | 1 | 21.05
S | 3424426 | 6418074314963 | ASENNUSLEVY NEO | NEO MPI 4232 | S3407B | Kotelot Fibox LB | E | KPL | 21.05 | KPL | 1 | 21.05
S | 1464944 | 4012196046966 | KANAVAPISTORASIA EGS | STD-D0 RW1, 1-OS, PC, VAL | S1405B | Lattiarasiat ja tarv OBO LB | V | KPL | 21.06 | KPL | 1 | 21.06
S | 1435668 | 4057298009761 | LIUKUKANSIPARI BACHMANN | DUE PISTORASIAPANEELILLE MU | S1409B | Pistorasiapaneelit Bachmann LB | E | KPL | 21.06 | KPL | 1 | 21.06
S | 1435669 | 4057298009778 | LIUKUKANSIPARI BACHMANN | DUE PISTORASIAPANEELILLE VA | S1409B | Pistorasiapaneelit Bachmann LB | E | KPL | 21.06 | KPL | 1 | 21.06
S | 1749007 | 5017455010794 | HOLKKITIIVISTE MUOVI RAYCHEM | GL-36-M25 EX 8-17mm SYÖTTÖKAAP | S1714B | Läpivientitiiv Raychem LB | E | KPL | 21.06 | KPL | 1 | 21.06
S | 2106096 |  | KYTKIN IMPRESSIVO | 6/16AX/250V/IP21 UKJ 2X MUS | S21060 | Uppoas kytkimet ABB Impress P0 | V | KPL | 21.06 | KPL | 1 | 21.06
S | 2807420 | 3800235266892 | PAINIKE LANGATON SHELLY | SHELLY BLU WALL SWITCH 4 | S26520 | Shelly tuotteet X P0 | V | KPL | 21.06 | KPL | 1 | 21.06
S | 2712358 | 4013614499166 | VÄLIRELE ABB | CR-S060VDC1R 60VDC 1CO, 250V, | S2703B | Ohjaus säätö ABB LB | E | KPL | 21.06 | KPL | 1 | 21.06
S | 4350519 |  | Mechanical accessories for lu | Highbay MB-Z | S4303B | Teollisuusval Philips LB | V | KPL | 21.06 | KPL | 1 | 21.06
S | 5203226 | 7393487016514 | KAAPELIKENKÄ ELPRESS | KRF120-10-90GR | S5204B | Kaapelin suoj+liitos Elpre LB | E | KPL | 21.06 | KPL | 1 | 21.06
S | 5203227 | 7393487016521 | KAAPELIKENKÄ ELPRESS | KRF120-12-90GR | S5204B | Kaapelin suoj+liitos Elpre LB | E | KPL | 21.06 | KPL | 1 | 21.06
S | 0474829 | 6410004748299 | KETJUKAAPELI HELUKABEL | JZ-HF 5G4 | S0466B | OHJAUSKAAPELIT-HF CABLEX X LB | E | M | 21.07 | M | 1 | 21.07
S | 2166522 | 6438199011097 | KYTKIN SAGA | 2/16AX/250V/IP21 UKJ 2X | S21080 | Uppoas kytkimet ABB Saga P0 | V | KPL | 21.07 | KPL | 1 | 21.07
S | 2504333 | 7020161501324 | PISTORASIA ELKO ONE | 2S/16A//IP21 UPJ MATALA MUS | S2503A | Uppoas pistorasiat Elko LA | E | KPL | 21.07 | KPL | 1 | 21.07
S | 2719028 | 8428040861528 | PISTOKANTARELE COMAT RELECO | C12A21X12D | S2750B | RELEET RELECOM OEM X LB | E | KPL | 21.07 | KPL | 1 | 21.07
S | 2719424 | 8428040018489 | PISTOKANTARELE COMAT RELECO | C9A41X12D | S2750B | RELEET RELECOM OEM X LB | E | KPL | 21.07 | KPL | 1 | 21.07
S | 2719425 | 8428040018519 | PISTOKANTARELE COMAT RELECO | C9A41X24D | S2750B | RELEET RELECOM OEM X LB | E | KPL | 21.07 | KPL | 1 | 21.07
S | 3607023 | 6410036070238 | AKSELI SÄLZER | AVA8 140mm KYTK. H200/H400 | S3608B | Tehokytkimet UTU LB | E | KPL | 21.07 | KPL | 1 | 21.07
S | 3607024 | 6410036070245 | AKSELI SÄLZER | AVA8 165mm KYTK. H200/H400 | S3608B | Tehokytkimet UTU LB | E | KPL | 21.07 | KPL | 1 | 21.07
S | 3607025 | 6410036070252 | AKSELI SÄLZER | AVA8 190mm KYTK. H200/H400 | S3608B | Tehokytkimet UTU LB | E | KPL | 21.07 | KPL | 1 | 21.07
S | 0614560 |  | KUPARIVOIMAKAAPELI TT CABLES | MCMK 3X10 RE/10 K500 | S06300 | Kuparivoimakaapelit TT X P0 | V | M | 21.08 | M | 1 | 21.08
S | 1317134 | 4012196342204 | PALKKIKIINNIKE VBS | SSP 20-40 M8 FT | S1309B | Kiinnitystarv OBO VBS LB | E | KPL | 21.08 | KPL | 1 | 21.08
S | 1906355 | 4017918046385 | PIIRIKORTTILIITIN PHOENIX | PC 4/ 6-ST-7,62 | S1912B | Riviliittim Phoenix Contact LB | E | KPL | 21.08 | KPL | 1 | 21.08
S | 1418078 | 4012195434757 | ASENNUSTARVIKE OBO | OKA NEVE 110 | S1405B | Lattiarasiat ja tarv OBO LB | E | KPL | 21.09 | KPL | 1 | 21.09
S | 1458724 | 3606485115382 | KANAVAKALUSTE OPTILINE | OL LIITINLEVY 2xPanduit. VALK. | S1431B | Pistorasiapylväät Schneider LB | E | KPL | 21.09 | KPL | 1 | 21.09
S | 3423422 | 6418074010629 | ASENNUSKOTELO PC FIBOX | PC 050504 | S3407B | Kotelot Fibox LB | E | KPL | 21.09 | KPL | 1 | 21.09
S | 4161143 | 4099854541452 | MEKAANINEN LISÄTARV. LEDVANCE | DL UNIV RING D200 BK | S4102B | Sisävalaisimet Ledvance LB | E | KPL | 21.09 | KPL | 1 | 21.09
S | 5220728 | 6418677442902 | HAAROITUSSUOJA | SBO3.4 | S5202B | Kaapelin suoj+liitos Ensto LB | V | KPL | 21.09 | KPL | 1 | 21.09
S | 6427942 |  | MERKINTÄKILPI ST | VARATIE VIH 200x80mm JVT | S6409B | Merkintätarv Turvakauppa LB | E | KPL | 21.09 | KPL | 1 | 21.09
S | 2721027 | 3606480689369 | PISTOKANTARELE ZELIO | RXG25P7 230VAC 2V 5A | S2702B | Ohjaus säätö Schne LB | E | KPL | 21.1 | KPL | 1 | 21.1
S | 1464373 | 4012196814879 | LANKAHYLLY OBO | GRM 55 100 FT KZn | S1404B | Kaapelitiet OBO LB | E | M | 21.11 | M | 1 | 21.11
S | 1458573 | 3606489904951 | KATTOKANNAKE WIBE | CLX3 24/48-500 KZNOL | S1411B | Kaapelitiet Wibe LB | E | KPL | 21.11 | KPL | 1 | 21.11
S | 3632350 | 4015080482895 | LUKITUSTARVIKE EATON | UV-P3 | S3625B | Tehok. ja katk. Eaton LB | E | KPL | 21.11 | KPL | 1 | 21.11
S | 0443433 | 4044773093445 | OHJAUSKAAPELI LAPP | ÖLFLEX CLASSI 115CY 25G0,5K500 | S0432B | Ohjauskaap isot pp Lapp LB | E | M | 21.12 | M | 1 | 21.12
S | 0443434 | 4044773091045 | OHJAUSKAAPELI LAPP | ÖLFLEX CLASSI 115CY 25X0,5K500 | S0432B | Ohjauskaap isot pp Lapp LB | E | M | 21.12 | M | 1 | 21.12
S | 0601903 | 6410006019038 | OHJAUSKAAPELI PRYSMIAN | MCMO 19x1,5 Eca K500 | S0622B | Ohjauskaapelit Prysmian LB | E | M | 21.12 | M | 1 | 21.12
S | 1908224 | 3472591600117 | JOHDINMERKKI TE/ABB ENTRELEC | 8MM, 10X (1-10), HOR | S1924B | RIVILIITIN Entrelec FinnE X LB | E | KPL | 21.12 | KPL | 1 | 21.12
S | 1908231 | 3472591661415 | JOHDINMERKKI TE/ABB ENTRELEC | 8MM, 100X (N), HOR | S1924B | RIVILIITIN Entrelec FinnE X LB | E | KPL | 21.12 | KPL | 1 | 21.12
S | 1908232 | 3472591680010 | JOHDINMERKKI TE/ABB ENTRELEC | 8MM, 100X (+), HOR | S1924B | RIVILIITIN Entrelec FinnE X LB | E | KPL | 21.12 | KPL | 1 | 21.12
S | 1908234 | 3472591680416 | JOHDINMERKKI TE/ABB ENTRELEC | 8MM, 100X (MAA-MERKKI), HOR | S1924B | RIVILIITIN Entrelec FinnE X LB | E | KPL | 21.12 | KPL | 1 | 21.12
S | 1908235 | 3472591690019 | JOHDINMERKKI TE/ABB ENTRELEC | 8MM, 20X (L1,L2,L3,N,PE), HOR | S1924B | RIVILIITIN Entrelec FinnE X LB | E | KPL | 21.12 | KPL | 1 | 21.12
S | 2111150 | 4011334278948 | PINTAKOJERASIA R.3 | 1OS. 37MM VAL | S2112B | Uppoas kytkimet UTU LB | E | KPL | 21.12 | KPL | 1 | 21.12
S | 2111798 | 4011334336167 | KYTKIN INTEGRO FLOW | 6/16A/250V UR MUS | S2112B | Uppoas kytkimet UTU LB | E | KPL | 21.12 | KPL | 1 | 21.12
S | 2115107 |  | Frame | 1f 80mm ALU | S2112B | Uppoas kytkimet UTU LB | E | KPL | 21.12 | KPL | 1 | 21.12
S | 2115124 | 4011334442646 | PEITELEVY Q.3 | 1OS. ALU | S2112B | Uppoas kytkimet UTU LB | E | KPL | 21.12 | KPL | 1 | 21.12
S | 2712681 | 4013614497858 | PISTOKANTARELE ABB | PISTOKANTARELE,UC=110VAC,4C/O, | S2703B | Ohjaus säätö ABB LB | E | KPL | 21.12 | KPL | 1 | 21.12
S | 2712696 | 4013614497735 | PISTOKANTARELE ABB | PISTOKANTARELE,UC=120VAC,4C/O, | S2703B | Ohjaus säätö ABB LB | E | KPL | 21.12 | KPL | 1 | 21.12
S | 3225922 | 4018841003452 | VIRTAKISKO FTG | 1P/PIIKKI/16/57MOD ABB SOPIVA | S3223B | Virtakiskot FTG ELP LB | E | KPL | 21.12 | KPL | 1 | 21.12
S | 3429722 | 4013902861057 | ASENNUSKOTELO SPELSBERG | TK PS 99-6-M | S3409B | Kotelot Spelsberg LB | E | KPL | 21.12 | KPL | 1 | 21.12
S | 5041315 |  | Stay iron |  | S5217B | Kaapelinsuojaus Eurolaite LB | V | KPL | 21.12 | KPL | 1 | 21.12
S | 6703147 |  | VIRTAMUUNTAJA KIINTEÄ STE | TC32 LK 0,5 200/5A 5VA | S67230 | Virtamuuntajat S.T.E ELP P0 | V | KPL | 21.12 | KPL | 1 | 21.12
S | 6703148 |  | VIRTAMUUNTAJA KIINTEÄ STE | TC32 LK 0,5 250/5A 6VA | S67230 | Virtamuuntajat S.T.E ELP P0 | E | KPL | 21.12 | KPL | 1 | 21.12
S | 0475853 |  | OHJAUSKAAPELI HELUKABEL | JZ-604 TC TRAY UL/CSA 12G1,5 | S0466B | OHJAUSKAAPELIT-HF CABLEX X LB | E | M | 21.13 | M | 1 | 21.13
S | 3425101 | 6418074087799 | TUULETUSVENTTIILI FIBOX | GVPPA M20 | S3407B | Kotelot Fibox LB | E | KPL | 21.13 | KPL | 1 | 21.13
S | 7241241 | 7333089005240 | KYTKENTÄKAAPELI-KUITU EUROLAN | 2XLC-LC OS2 2M APC | S7222B | Kuitutuott. Eurolan LB | V | KPL | 21.13 | KPL | 1 | 21.13
S | 7550301 |  | Tap Televes | 5-2400MHz 12/2,3dB DC OUT/IN | S7505A | Antennituotteet Finnsat LA | E | KPL | 21.13 | KPL | 1 | 21.13
S | 1431773 | 6438377011826 | PÄÄTYKAPPALE LEVYHYLLY MEKA | P-40-300 KRA PG | S1447A | Levyhyllyt Meka X LA | E | KPL | 21.14 | KPL | 1 | 21.14
S | 2318591 | 3606485440231 | PAINIKETARVIKE HARMONY | ZB5AZ022. VALOP JA VALINTAK | S2302B | Erikoiskytkimet Schneider LB | E | KPL | 21.14 | KPL | 1 | 21.14
S | 2720998 | 3606480689116 | PISTOKANTARELE ZELIO | RXG22E7 48VAC 2 C/O 5A LUK LED | S2702B | Ohjaus säätö Schne LB | E | KPL | 21.14 | KPL | 1 | 21.14
S | 2721003 | 3606480689130 | PISTOKANTARELE ZELIO | RXG22M7 220VAC 2C/O 5A LUK LED | S2702B | Ohjaus säätö Schne LB | E | KPL | 21.14 | KPL | 1 | 21.14
S | 8002646 |  | Mounting accessory set | 60190-2000 | S80130 | Aurinko ja Tuuli Orima X P0 | E | KPL | 21.14 | KPL | 1 | 21.14
S | 8008133 |  | Mounting accessory set | Fast eqp for 5 Uniseam bracket | S80140 | Aurinko ja Tuuli Wisol X P0 | V | PAK | 21.14 | KPL | 5 | 4.228
S | 1416672 | 4012740880367 | PEITESÄLETARVIKE TEHALIT.BRP | L6991 TUKIPUTKI SÄLEAS. FE | S1420B | Asennuskanavat osat Tehalit LB | E | M | 21.15 | M | 1 | 21.15
S | 1422122 |  | PÄÄTYKAPPALE THORSMAN | ES 123 PV | S1412B | Johtokanavat Schneider LB | V | KPL | 21.15 | KPL | 1 | 21.15
S | 1476568 |  | End piece | GBA50131 HF GBA56x134 An-Al | S1420B | Asennuskanavat osat Tehalit LB | E | KPL | 21.15 | KPL | 1 | 21.15
S | 2404150 |  | Surface mounted frame Elko One | Surf Mounted Box 3-gang high | S2403A | Pinta-as pistorasiat Elko LA | V | KPL | 21.15 | KPL | 1 | 21.15
S | 3001600 | 3838895002567 | VAROKEPESÄ ETI | DII E27 25A EZN 3-N+ZP | S30081 | Tulppasulakkeet ETI ELP P1 | V | KPL | 21.15 | KPL | 1 | 21.15
S | 4935345 | 4099854432866 | LED-VALOPUTKI T8 LEDVANCE | T8 EM P 1200 16W/865 2500LM ML | S4730B | LED-lamput Ledvance LB | E | KPL | 21.15 | KPL | 1 | 21.15
S | 1964646 | 4055626160191 | MONINAPALIITIN PHOENIX | HC-STA-D07-SHCWS-1SGM20-PL-BK | S1912B | Riviliittim Phoenix Contact LB | E | KPL | 21.16 | KPL | 1 | 21.16
S | 2404411 | 7020160662200 | PISTORASIA ELKO RS16 | 1S/16A/250V/IP21 PPJ VAL | S24030 | Pinta-as pistorasiat Elko P0 | V | KPL | 21.16 | KPL | 1 | 21.16
S | 2423386 | 9003399417788 | VOIMAPISTOTULPPA PCE | 0253-6TT 32A 5N 400V 6H IP44 | S2411B | Pistorasiat tulpat PCE LB | V | KPL | 21.16 | KPL | 1 | 21.16
S | 1439561 |  | KIERRETANKO DEFEM | B41 M10-1000MM HAPONKESTÄVÄ | S1411B | Kaapelitiet Wibe LB | E | KPL | 21.17 | KPL | 1 | 21.17
S | 1410037 | 8000126051872 | JOHDOTUSKOURU ABB T&B | JOHTOKOURU 05187(60X80) 4-6MM | S1453B | Johdotuskourut X ABB LB | V | M | 21.17 | M | 1 | 21.17
S | 2504565 | 7020160661807 | PISTORASIA ELKO RS16 | 1S/16A/250V/IP21 UPJ VAL | S2503B | Uppoas pistorasiat Elko LB | V | KPL | 21.17 | KPL | 1 | 21.17
S | 2803964 | 3250617152785 | KESKIÖLEVY K.1 | 1OS. LI PAIN. 80141170 VAL | S2804B | Kiinteistöautom UTU LB | E | KPL | 21.17 | KPL | 1 | 21.17
S | 3270537 | 4015082427023 | JOHDONSUOJAKATKAISIJA XPOLE | PLS6-D13-MW | S3212A | Johdonsuoja-autom Eaton LA | E | KPL | 21.17 | KPL | 1 | 21.17
S | 3317406 | 6410033174069 | TAKALEVY A-COLLECTION | A-TAUSTALEVY SAKE 450X300 | S3300B | Keskukset a-collection LB | V | KPL | 21.17 | KPL | 1 | 21.17
S | 3424889 | 6418074039781 | ASENNUSLEVY FIBOX | EKPVT | S3407B | Kotelot Fibox LB | V | KPL | 21.17 | KPL | 1 | 21.17
S | 6427950 |  | MERKINTÄKILPI ST | EI KOIRIA 200x200 MU | S6409B | Merkintätarv Turvakauppa LB | V | KPL | 21.17 | KPL | 1 | 21.17
S | 6428304 | 6420611529280 | MERKINTÄKILPI CLP ST | SYÖVYTTÄÄ 100x100mmmm MAG | S6409B | Merkintätarv Turvakauppa LB | E | KPL | 21.17 | KPL | 1 | 21.17
S | 6428309 | 6420611528092 | MERKINTÄKILPI CLP ST | SYÖVYTTÄÄ 250x250mm MUOVI | S6409B | Merkintätarv Turvakauppa LB | E | KPL | 21.17 | KPL | 1 | 21.17
S | 6428312 | 6420611529334 | MERKINTÄKILPI CLP ST | YMPÄRISTÖVAARA 100x100mm MAG | S6409B | Merkintätarv Turvakauppa LB | E | KPL | 21.17 | KPL | 1 | 21.17
S | 6428317 | 6420611528108 | MERKINTÄKILPI CLP ST | YMPÄRISTÖVAARA 250x250mm MUOVI | S6409B | Merkintätarv Turvakauppa LB | E | KPL | 21.17 | KPL | 1 | 21.17
S | 6428320 | 6420611529389 | MERKINTÄKILPI CLP ST | PAINEKAASUT 100x100mm MAG | S6409B | Merkintätarv Turvakauppa LB | E | KPL | 21.17 | KPL | 1 | 21.17
S | 6428325 | 6420611528115 | MERKINTÄKILPI CLP ST | PAINEKAASUT 250x250mm MUOVI | S6409B | Merkintätarv Turvakauppa LB | E | KPL | 21.17 | KPL | 1 | 21.17
S | 6428328 | 6420611529433 | MERKINTÄKILPI CLP ST | LIEVÄT TERVEYSV 100x100mm MAG | S6409B | Merkintätarv Turvakauppa LB | E | KPL | 21.17 | KPL | 1 | 21.17
S | 6428333 | 6420611528122 | MERKINTÄKILPI CLP ST | LIEVÄT TERVEYSV 250x250mm MUO | S6409B | Merkintätarv Turvakauppa LB | E | KPL | 21.17 | KPL | 1 | 21.17
S | 6428336 | 6420611529488 | MERKINTÄKILPI CLP ST | RÄJÄHTÄVÄ 100x100mm MAG | S6409B | Merkintätarv Turvakauppa LB | E | KPL | 21.17 | KPL | 1 | 21.17
S | 6428341 | 6420611528139 | MERKINTÄKILPI CLP ST | RÄJÄHTÄVÄ 250x250mm MUOVI | S6409B | Merkintätarv Turvakauppa LB | E | KPL | 21.17 | KPL | 1 | 21.17
S | 6428344 | 6420611529532 | MERKINTÄKILPI CLP ST | SYTTYVÄ 100x100mm MAG | S6409B | Merkintätarv Turvakauppa LB | E | KPL | 21.17 | KPL | 1 | 21.17
S | 6428349 | 6420611528146 | MERKINTÄKILPI CLP ST | SYTTYVÄ 250x250mm MUOVI | S6409B | Merkintätarv Turvakauppa LB | E | KPL | 21.17 | KPL | 1 | 21.17
S | 6428352 | 6420611529587 | MERKINTÄKILPI CLP ST | HAPETTAVA 100x100mm MAG | S6409B | Merkintätarv Turvakauppa LB | E | KPL | 21.17 | KPL | 1 | 21.17
S | 6428357 | 6420611528153 | MERKINTÄKILPI CLP ST | HAPETTAVA 250x250mm MUOVI | S6409B | Merkintätarv Turvakauppa LB | E | KPL | 21.17 | KPL | 1 | 21.17
S | 6428360 | 6420611529631 | MERKINTÄKILPI CLP ST | VAKAVAT TERVEYSV 100x100mm MAG | S6409B | Merkintätarv Turvakauppa LB | E | KPL | 21.17 | KPL | 1 | 21.17
S | 6428365 | 6420611528160 | MERKINTÄKILPI CLP ST | VAKAVAT TERVEYSV 250x250mm MUO | S6409B | Merkintätarv Turvakauppa LB | E | KPL | 21.17 | KPL | 1 | 21.17
S | 6428368 | 6420611529686 | MERKINTÄKILPI CLP ST | VÄLITTÖMÄSTI MYRK 100x100mm MA | S6409B | Merkintätarv Turvakauppa LB | E | KPL | 21.17 | KPL | 1 | 21.17
S | 6428373 | 6420611528177 | MERKINTÄKILPI CLP ST | VÄLITTÖMÄSTI MYRK 250x250mm MU | S6409B | Merkintätarv Turvakauppa LB | E | KPL | 21.17 | KPL | 1 | 21.17
S | 6429632 | 6430069093660 | MERKINTÄKILPI ST | VARO PANEEL TAKAJ 80x100 MAG | S6409B | Merkintätarv Turvakauppa LB | E | KPL | 21.17 | KPL | 1 | 21.17
S | 0622877 | 7330000077478 | ALUMIINIVOIMAKAAPELI-HF NEXANS | AMCMK HF 4X35/16 DCA K500 | S0607B | Alumiinivoimakaap Nexans LB | E | M | 21.18 | M | 1 | 21.18
S | 3404496 | 4028177267909 | LÄPIVIENTITARVIKE SZ | LÄPIVIENTIKAPPALE | S3415B | Kotelot Rittal LB | E | KPL | 21.18 | KPL | 1 | 21.18
S | 5450174 | 6418677400339 | O-LIITIN ENSTO UN | KG74 PEN-LIITIN | S5404B | Jakokaap kj-kojeistot ENSTO LB | V | KPL | 21.18 | KPL | 1 | 21.18
S | 3429767 | 4013902861323 | ASENNUSKOTELO SPELSBERG | TK PS 97-6-TM | S3409B | Kotelot Spelsberg LB | E | KPL | 21.19 | KPL | 1 | 21.19
S | 3429805 | 4013902150311 | ASENNUSKOTELO SPELSBERG | TK PS 97-6-TO | S3409B | Kotelot Spelsberg LB | E | KPL | 21.19 | KPL | 1 | 21.19
S | 7264864 | 6410072648644 | KYTKENTÄKAAPELI NAFICON | SC/SCA FMS 1SMT 7M | S7203B | Kuitutuotteet Naficon X LB | E | KPL | 21.19 | KPL | 1 | 21.19
S | 2166145 | 6418677328138 | PEITELEVY IMPRESSIVO | 5OS/IP21/100MM VAL | S2106B | Uppoas kytkimet ABB Impress LB | V | KPL | 21.2 | KPL | 1 | 21.2
S | 3115309 | 6410031153097 | PUTKISULAKE ERIKOISN BUSSMANN | FWH-12.5A 6x32 125A 500V AC/DC | S3101B | Kahvasulakkeet UTU LB | E | KPL | 21.2 | KPL | 1 | 21.2
S | 4940443 | 5410288016641 | UV-LAMPPU SYLVANIA | F18W T8 BL368 24" FEP | S4949B | Loistelamput Sylvania, muut LB | E | KPL | 21.2 | KPL | 1 | 21.2
S | 7555100 | 6418296003133 | SUODIN AMPHENOL | TV/DATA-JAOTIN 5-65/88-1218MHZ | S7505A | Antennituotteet Finnsat LA | E | KPL | 21.2 | KPL | 1 | 21.2
S | 0414405 | 7330000040076 | HITSAUSKAAPELI NEXANS | H01N2-D 25 K500 | S0423B | Hitsauskaapelit Nexans LB | E | M | 21.21 | M | 1 | 21.21
S | 0623233 | 7330000203457 | KUPARIVOIMAKAAPELI-HF NEXANS | MXQ/IFXI EASY 1KV 4G10 T500 | S0604A | Kuparivoimakaapelit Nexans LA | E | M | 21.21 | M | 1 | 21.21
S | 1965105 |  | Jumper bar | 1SNA177654R0000 | S1924B | RIVILIITIN Entrelec FinnE X LB | E | KPL | 21.21 | KPL | 1 | 21.21
S | 2335125 | 4015082163976 | PAINIKETARVIKE RMQ-TITAN | M22-PL-PV SUOJAKUPU SINETÖINTI | S2305B | Erikoiskytkimet Eaton LB | V | KPL | 21.21 | KPL | 1 | 21.21
S | 2335265 | 4015082164164 | AVAIN RMQ-TITAN | M22-ES-MS1. VARA-AVAIN | S2305B | Erikoiskytkimet Eaton LB | E | KPL | 21.21 | KPL | 1 | 21.21
S | 2530001 | 3606480203367 | PISTORASIA EXXACT | 1S/16A/IP21 UPJ VAL | S25060 | Uppoas pistorasiat Exxact P0 | V | KPL | 21.21 | KPL | 1 | 21.21
S | 7267126 | 6418296001641 | KYTKENTÄKAAPELI-KUITU FINNSAT | SM LC UPC/LC UPC SIMPLEX 5M | S7242A | Tietoverkkotuott. muut LA | E | KPL | 21.21 | KPL | 1 | 21.21
S | 0615115 | 4018730784332 | KUPARIVOIMAKAAPELI W+W | MCMK 4X10+10 RMV ECA K500 | S06030 | Kuparivoimakaapelit W&W ELP P0 | V | M | 21.22 | M | 1 | 21.22
S | 1417763 | 4012740199131 | JOHDOTUSKOURU TEHALIT.HA7 | HA7 40x25x2000 PC/ABS VHA | S1420B | Asennuskanavat osat Tehalit LB | E | M | 21.22 | M | 1 | 21.22
S | 2104650 | 7020161500525 | KYTKIN ELKO ONE | 7/16A/IP21 UKR VAL | S2103A | Uppoas kytkimet Elko LA | V | KPL | 21.22 | KPL | 1 | 21.22
S | 2160758 | 6438054015994 | PEITELEVY EXXACT | EXXACT-ARTIC 3-KEHYS 85MM VIH | S2109B | Uppoas kytkimet Exxact LB | E | KPL | 21.22 | KPL | 1 | 21.22
S | 5040319 | 6410050403197 | C-LIITIN OUNEVA | C15-11 | S5203B | Kaapelin suoj+liitos Ouneva LB | E | KPL | 21.22 | KPL | 1 | 21.22
S | 0241242 | 6410002412420 | INSTRUMENTOINTIKAAP-HF AFUMEX | NOMAK-HF DCA 24X2X0,5+0,5K1000 | S0234B | Instrum kaapelit Prysmian LB | E | M | 21.23 | M | 1 | 21.23
S | 0474623 | 6410004746233 | OHJAUSKAAPELI HELUKABEL | JZ-500 5G6 | S0466B | OHJAUSKAAPELIT-HF CABLEX X LB | E | M | 21.23 | M | 1 | 21.23
S | 3108200 | 5027590428835 | KAHVASULAKE BUSSMANN | 10A/400V, GFF- KÄYRÄ, KOKO 000 | S3104B | Kahvasulakkeet Eaton LB | E | KPL | 21.23 | KPL | 1 | 21.23
S | 3108201 | 5027590437684 | KAHVASULAKE BUSSMANN | 16A/400V, GFF- KÄYRÄ, KOKO 000 | S3104B | Kahvasulakkeet Eaton LB | V | KPL | 21.23 | KPL | 1 | 21.23
S | 3108202 | 5027590470926 | KAHVASULAKE BUSSMANN | 25A/400V, GFF- KÄYRÄ, KOKO 000 | S3104B | Kahvasulakkeet Eaton LB | E | KPL | 21.23 | KPL | 1 | 21.23
S | 3108203 | 5027590477789 | KAHVASULAKE BUSSMANN | 35A/400V, GFF- KÄYRÄ, KOKO 000 | S3104B | Kahvasulakkeet Eaton LB | E | KPL | 21.23 | KPL | 1 | 21.23
S | 3735316 |  | KONTAKTORI EATON | DILM32-XS1 | S3701B | Moottorilähtökomponentit LB | E | KPL | 21.23 | KPL | 1 | 21.23
S | 7264843 | 6410072648439 | KYTKENTÄKAAPELI NAFICON | SC/SCA FMS 1SMT 7.5M | S7203B | Kuitutuotteet Naficon X LB | E | KPL | 21.23 | KPL | 1 | 21.23
S | 7241392 | 7333089011074 | KYTKENTÄKAAPELI-CAT6 | EUROLAN UTP ULKO 7.5M | S7220B | Tietoverkkotuot Eurolan LB | E | KPL | 21.23 | KPL | 1 | 21.23
S | 8745004 | 6418121418729 | AKKU LYIJY SULJETTU CT-LEADER | CT3.2-6 6V/3.2AH T1-NAPA | S8709B | Akut CT-Leader LB | V | KPL | 21.23 | KPL | 1 | 21.23
S | 8745006 |  | AKKU LYIJY SULJET CT-LEADER | CT4.5-6 6V/4.5AH T1-NAPA | S8709B | Akut CT-Leader LB | E | KPL | 21.23 | KPL | 1 | 21.23
S | 1462243 | 4012195047599 | KAARIKIINNIKEKISKO VBS OBO | AML3518P2000FT 2000x35x18mm RE | S1404B | Kaapelitiet OBO LB | E | M | 21.24 | M | 1 | 21.24
S | 1421011 | 7315880037699 | JATKOKAPPALE THORSMAN | TTI-US100 | S1412B | Johtokanavat Schneider LB | E | KPL | 21.24 | KPL | 1 | 21.24
S | 1458172 | 3606480683039 | ASENNUSLISTA OPTILINE | OL MINI 1835 HF PV | S1412B | Johtokanavat Schneider LB | E | KPL | 21.24 | KPL | 1 | 21.24
S | 1913107 | 6438100181765 | RIVILIITIN ENSTO CLAMPO PRO | KE161.2 AL/CU 50 MM² 1000V SIN | S1904B | Liittimet Ensto LB | E | KPL | 21.24 | KPL | 1 | 21.24
S | 1913108 | 6438100181772 | RIVILIITIN ENSTO CLAMPO PRO | KE161.4 AL/CU 50 MM² 1000V PUN | S1904B | Liittimet Ensto LB | E | KPL | 21.24 | KPL | 1 | 21.24
S | 2318978 | 3606481339027 | TASOPAINIKE HARMONY | ZB5FA0 TASO ILM PAINLEV | S2302B | Erikoiskytkimet Schneider LB | E | KPL | 21.24 | KPL | 1 | 21.24
S | 2339751 | 7320500546246 | PAINIKE-/MERKKIVALOKILPI ABB | MA6-1021 HÄTÄSEIS | S2304B | Erikoiskytkimet ABB LB | E | KPL | 21.24 | KPL | 1 | 21.24
S | 7908327 | 4011334226956 | AV-RASIATARVIKE S.1 | XLR D-SARJA LIIT. ANT | S7245B | Tietoverkkotarv Berker U LB | E | KPL | 21.24 | KPL | 1 | 21.24
S | 0605612 | 6410006056125 | LAIVAKAAPELI-FRHF 1KV PRYSMIAN | LM-FRHF 3X35 1KV | S9996B | Telakkatuotteet Simo X LB | V | M | 21.24 | M | 1 | 21.24
S | 0475022 | 6410004750223 | KETJUKAAPELI HELUKABEL | MULTIFLEX 512-C-PUR 3G2,5 | S0466B | OHJAUSKAAPELIT-HF CABLEX X LB | E | M | 21.25 | M | 1 | 21.25
S | 1370013 | 5414363065401 | JOHDINSIDE ABB T&B | TY-RAP 92X2.4X1.0 MU 100 KPL | S1319B | Kiinnitystarvikkeet ABB LB | E | PAK | 21.25 | KPL | 100 | 0.2125
S | 2115566 | 3250610095515 | PAINIKE S.1 | 2/2A/250V MV E10 RU | S2112B | Uppoas kytkimet UTU LB | E | KPL | 21.25 | KPL | 1 | 21.25
S | 2719279 | 8428040018502 | PISTOKANTARELE COMAT RELECO | C9A41X24A | S2750B | RELEET RELECOM OEM X LB | E | KPL | 21.25 | KPL | 1 | 21.25
S | 2719280 | 8428040018540 | PISTOKANTARELE COMAT RELECO | C9A41X48A | S2750B | RELEET RELECOM OEM X LB | E | KPL | 21.25 | KPL | 1 | 21.25
S | 6422015 | 0071701310002 | MERKINTÄTEIPPI RHINO DYMO | ALUM KOHOKIRJOITTIM EI LIIMAA | S6416B | Merkintätarvikkeet NWL LB | V | KPL | 21.25 | KPL | 1 | 21.25
S | 0217388 | 6410002173888 | VALOKUITUKAAPELI MAA NESTOR | FZVD2PMU FLEX 4X12XOM3 | S0212A | Valokuitukaapelit Nestor X LA | E | M | 21.26 | M | 1 | 21.26
S | 0443359 | 4044773066067 | OHJAUSKAAPELI LAPP | ÖLFLEX CLASSIC 110 25G1 K500 | S0432B | Ohjauskaap isot pp Lapp LB | E | M | 21.26 | M | 1 | 21.26
S | 1441232 | 6438269328148 | SEINÄKANNAKE SYSTEMAL PRESTO | XYRV2112 SEINÄKANNAKE | S1413B | Valaisinkiskot hyllyt Syste LB | V | KPL | 21.26 | KPL | 1 | 21.26
S | 2420309 | 7392696035804 | VOIMAJATKOPISTORASIA EASY&SAFE | 6H, 32A, IP44, 2P+E | S2416B | Pistoras. tulpat Amphenol LB | E | KPL | 21.26 | KPL | 1 | 21.26
S | 3662701 | 6419410266526 | VÄÄNNIN LISÄTARVIKE KATKO | LK10RT MUSTA | S3604B | Tehokytk -katkais Katko LB | E | KPL | 21.26 | KPL | 1 | 21.26
S | 3635227 | 6418677170201 | VÄÄNNIN ENSTO IS | KSH48.01 IP65 MUSTA 0 OFF/1ON | S3609B | Tehokytkimet Ensto LB | V | KPL | 21.26 | KPL | 1 | 21.26
S | 5201060 | 7393487006171 | KAAPELIKENKÄ ELPRESS | KRF120-10 REIKÄ 10.5 CU 120 PU | S5204B | Kaapelin suoj+liitos Elpre LB | V | KPL | 21.26 | KPL | 1 | 21.26
S | 5201061 | 7393487006188 | KAAPELIKENKÄ ELPRESS | KRF120-12 REIKÄ 14 CU 120 PUR. | S5204B | Kaapelin suoj+liitos Elpre LB | V | KPL | 21.26 | KPL | 1 | 21.26
S | 5808115 | 4012195418092 | LIITIN TBS | 252 8-10 FT, RD8-RD10 | S5802B | Ylijännitesuojaus OBO LB | E | KPL | 21.26 | KPL | 1 | 21.26
S | 6017853 | 4031026548685 | SÄHKÖTEIPPI VINYYLI HELLERMANN | HTAPE-FLEX2000+ 19mm x20m MUS | S6003B | Teipit eristeet Hellermann LB | V | KPL | 21.26 | KPL | 1 | 21.26
S | 0231588 | 6410002315882 | AUTOJOHTO KAJOTE | AJ 35 / K2 PUNAINEN R50 | S0265B | Auto- ja kytkentäj Kajote LB | E | M | 21.27 | M | 1 | 21.27
S | 0475928 |  | OHJAUSKAAPELI HELUKABEL | TOPFLEX-EMV-UV-3PLU 3X4+3G0,75 | S0466B | OHJAUSKAAPELIT-HF CABLEX X LB | E | M | 21.27 | M | 1 | 21.27
S | 1116367 | 4031026305912 | SUOJALETKU METALLI HELAGUARD | SC40 42.5/37.6mm GALV 25m | S1111B | Suojaletkut Hellermann LB | V | M | 21.27 | M | 1 | 21.27
S | 2400497 | 3606489504366 | PISTORASIA EXXACT | 2S/16A/IP21 PPJ 2X VAL | S24242 | Pinta-as pistoras EXXACT P2 | V | KPL | 21.27 | KPL | 1 | 21.27
S | 3424451 | 6418074032720 | ASENNUSLEVY FIBOX | EKIV 33 | S3407B | Kotelot Fibox LB | E | KPL | 21.27 | KPL | 1 | 21.27
S | 3636575 |  | ASENNUSTARVIKE QUICKCONNECT | KDN363A 3-NAPAINEN 63A 12 MOD | S3608A | Tehokytkimet UTU LA | V | KPL | 21.27 | KPL | 1 | 21.27
S | 5020495 | 6410050204954 | MAADOITUSSANKA SALOMAA | PMS, ZNK | S5010B | Linjatarvikkeet Salomaa LB | V | KPL | 21.27 | KPL | 1 | 21.27
S | 7270063 |  | Rack accessory | ACS00170 | S7246B | Tietoverkkokaapit Satmatic LB | V | KPL | 21.27 | KPL | 1 | 21.27
S | 7004921 | 4059496521250 | KYTKENTÄMODUULI | KYTKENTÄRIMA QSA 10 PAR.. 1-0 | S7505A | Antennituotteet Finnsat LA | V | KPL | 21.27 | KPL | 1 | 21.27
S | 0621802 | 6410006218028 | ALUMIINIVOIMAKAAPELI-HF AFUMEX | AXCMK-PLUS 4X50/16 AN 1KV ECA | S0616B | Alumiinivoimakaap Prysmian LB | E | M | 21.28 | M | 1 | 21.28
S | 1156125 | 4012195782018 | JATKOMUHVI METALLI VBS | SVM50W FT. KS. M50x1.5. 54mm | S1110B | Teräsputket OBO LB | E | KPL | 21.28 | KPL | 1 | 21.28
S | 1445942 | 7321677231805 | JATKOKAPPALE WIBE | W7-600 PG | S1411B | Kaapelitiet Wibe LB | E | KPL | 21.28 | KPL | 1 | 21.28
S | 2110895 | 4011334366539 | VIPU R.1 | 1+1+1 VAL | S2112B | Uppoas kytkimet UTU LB | E | KPL | 21.28 | KPL | 1 | 21.28
S | 2111561 | 4011334263425 | VIPU K.1 | 1/6/7 LI VAL | S2112B | Uppoas kytkimet UTU LB | E | KPL | 21.28 | KPL | 1 | 21.28
S | 2115134 | 4011334443070 | KESKIÖLEVY Q.1 | MV-KALUSTE 513102 ALU | S2112B | Uppoas kytkimet UTU LB | E | KPL | 21.28 | KPL | 1 | 21.28
S | 2741032 | 4045454484699 | RELEYKSIKKÖ WAGO | 788-508 RELEMODULI 230V AC1 CO | S2715B | Ohjaus säätö Wago LB | E | KPL | 21.28 | KPL | 1 | 21.28
S | 3601624 | 4016779904070 | KUORMANKYTKIN VIPU SD200 | 1P 25A | S3614B | Nokka- ja DIN-kytkimet LB | E | KPL | 21.28 | KPL | 1 | 21.28
S | 7060214 | 4011395065679 | TELERASIA IMPRESSIVO | KIINNITYSREIKÄ 22.5MM VAL | S7004B | Teleasennustarvikkeet ABB LB | V | KPL | 21.29 | KPL | 1 | 21.29
S | 1467043 |  | TIKASHYLLY MP-BOLAGEN | 153S FE C2 KZNOL 300X56X6000 | S1401B | Kaapelitiet MP LB | V | M | 21.29 | M | 1 | 21.29
S | 3426935 | 3250613849344 | LIITÄNTÄTARVIKE QUICKCONNECT | KN18P L 14X4MM2/4X16MM2 (JL/RL | S3408B | Kotelot Hager LB | E | KPL | 21.29 | KPL | 1 | 21.29
S | 3660417 | 7025840088493 | LIITINSUOJA INLINE II | ZLBM123-CS | S3611B | Kytkinvarokkeet ABB LB | V | KPL | 21.29 | KPL | 1 | 21.29
S | 4525955 | 7333123059635 | OPTINEN LISÄTARVIKE ARMOUR | KORISTERISTI VALKOINEN | S4500B | Ulkovalaisimet a-collection LB | E | KPL | 21.29 | KPL | 1 | 21.29
S | 0475876 |  | OHJAUSKAAPELI HELUKABEL | MEGAFLEX 500 UL/CSA 7G2,5 | S0466B | OHJAUSKAAPELIT-HF CABLEX X LB | E | M | 21.3 | M | 1 | 21.3
S | 1965524 | 3472591152364 | RIVILIITIN TE/ABB ENTRELEC | 8MM, JOHTO:6MM2, MITTAUSPIIRIL | S1924B | RIVILIITIN Entrelec FinnE X LB | E | KPL | 21.3 | KPL | 1 | 21.3
S | 3660490 | 6417019934037 | LISÄNAPA OT PLUS | PE-NAPA OT16...63G1- | S3602B | Tehokytk -katkais ABB LB | E | KPL | 21.3 | KPL | 1 | 21.3
S | 3660519 | 6417019934051 | LISÄNAPA OT PLUS | NOLLANAPA OT16063G1- | S3602B | Tehokytk -katkais ABB LB | E | KPL | 21.3 | KPL | 1 | 21.3
S | 5040352 |  | LIITINKISKO OUNEVA | AMKA 93 | S5203B | Kaapelin suoj+liitos Ouneva LB | V | KPL | 21.3 | KPL | 1 | 21.3
S | 5201772 | 6430051861918 | KAAPELIKENKÄ OUNEVA | MAADOITUSKENKÄ 16-10 PITKÄ | S5203B | Kaapelin suoj+liitos Ouneva LB | E | KPL | 21.3 | KPL | 1 | 21.3
S | 7113567 | 7320896011441 | PALOVAROITIN OPTINEN HOUSEGARD | PEBBLE MINI SA702 | S71700 | Palovaroittimet GP P0 | E | KPL | 21.3 | KPL | 1 | 21.3
S | 0231587 | 6410002315875 | AUTOJOHTO KAJOTE | AJ 35 / K2 MUSTA R50 | S0265B | Auto- ja kytkentäj Kajote LB | E | M | 21.31 | M | 1 | 21.31
S | 1458026 |  | Center bracket | Support hook D35/120-220 EZ | S1411B | Kaapelitiet Wibe LB | E | KPL | 21.31 | KPL | 1 | 21.31
S | 1440437 | 6438269327295 | KAAPELIKIINNIK SYSTEMAL PRESTO | HF242 KAAPELIKIINNIKE | S1413B | Valaisinkiskot hyllyt Syste LB | E | KPL | 21.31 | KPL | 1 | 21.31
S | 2014006 | 6418677341984 | KYTKIN ENSTO INTRO | 6/10A/250V/IP21 PPJ LI VAL | S2007B | Pinta-as kytkimet Ensto LB | V | KPL | 21.31 | KPL | 1 | 21.31
S | 2115160 |  | Surface mounting box | 1f. 16mm 2sr white | S2112B | Uppoas kytkimet UTU LB | E | KPL | 21.31 | KPL | 1 | 21.31
S | 3405093 |  | Key | SS4 | S3414B | Piharasiat Satmatic LB | V | KPL | 21.31 | KPL | 1 | 21.31
S | 1156304 |  | ASENNUSPUTKI METALLI VBS | S40 W G. M40X3000. E30/E90 | S1110B | Teräsputket OBO LB | V | M | 21.32 | M | 1 | 21.32
S | 1472260 |  | T-KAPPALE SKT | A-RL/150 ZN FE KZNOL | S1416B | Kaapelitiet Suomenkaap. ELP LB | E | KPL | 21.32 | KPL | 1 | 21.32
S | 1472272 | 6410014722722 | SEINÄKANNAKE SKT | A-PK/150 ZN FE KZNOL | S1416B | Kaapelitiet Suomenkaap. ELP LB | E | KPL | 21.32 | KPL | 1 | 21.32
S | 2610144 | 7020160734402 | TARVIKE ELKO RS NORDIC | SÄÄTIMEN VARAOSAT VAL | S2603B | Liiketunn, säätimet Elko LB | E | KPL | 21.32 | KPL | 1 | 21.32
S | 3465442 | 4028177970366 | KESKUKSEN LISÄTARVIKE AX | OVEN AUKIPITOSALPA | S3415B | Kotelot Rittal LB | E | KPL | 21.32 | KPL | 1 | 21.32
S | 4289299 | 5410288055824 | MEKAANINEN LISÄTAR START SPOT | KEHYS PIR-TUNNISTIN BL | S4112B | Sisävalaisimet Sylvania LB | E | KPL | 21.32 | KPL | 1 | 21.32
S | 4730115 | 4008321977595 | HALOGEENILAMPPU OSRAM | 64684 ECO 48 W 230 V R7S | S4732B | Halogeeni/hehkulamput Osram LB | E | KPL | 21.32 | KPL | 1 | 21.32
S | 4739405 |  | Halogen lamp | 64695 ES 120W 230V R7S FS1 | S4732B | Halogeeni/hehkulamput Osram LB | E | KPL | 21.32 | KPL | 1 | 21.32
S | 4739407 |  | Halogen lamp | 64688 ES 48W 240V R7S FS1 | S4732B | Halogeeni/hehkulamput Osram LB | E | KPL | 21.32 | KPL | 1 | 21.32
S | 4739677 | 4008321325396 | HALOGEENILAMPPU OSRAM | 80W 64690 ECO 240V R7S | S4732B | Halogeeni/hehkulamput Osram LB | E | KPL | 21.32 | KPL | 1 | 21.32
S | 4739679 | 4008321325419 | HALOGEENILAMPPU OSRAM | 120W 64695 ECO 240V R7S | S4732B | Halogeeni/hehkulamput Osram LB | E | KPL | 21.32 | KPL | 1 | 21.32
S | 1433122 | 6438377018221 | KESKIKANNAKE TIKASHYLLY MEKA | MK-210 HDG | S1427B | Kaapelitiet Meka LB | V | KPL | 21.33 | KPL | 1 | 21.33
S | 2114465 | 3414971878181 | KYTKIN PLEXO | 069523L | S2196B | Uppo kytkimet Legrand Plexo LB | E | KPL | 21.33 | KPL | 1 | 21.33
S | 5237665 | 4031026538372 | KUTISTELETKU HELLERMANN | TF31 24/8 SIN 30m/RLL | S5209B | Kaapelin suoj+liitos Heller LB | E | M | 21.33 | M | 1 | 21.33
S | 6428248 | 6420611525947 | KÖYSI VSS | PELASTUSKÖYSI | S6421B | VSS-tuotteet LB | E | KPL | 21.33 | KPL | 1 | 21.33
S | 1462720 | 4012195390879 | LEVYHYLLY | RKSM 610 FS 100x60x3000 | S1404B | Kaapelitiet OBO LB | E | M | 21.34 | M | 1 | 21.34
S | 1445378 | 7321677171958 | KATTOKANNAKE WIBE | KATTOKANNAKE 2/1000. KUUMASINK | S1411B | Kaapelitiet Wibe LB | E | KPL | 21.34 | KPL | 1 | 21.34
S | 1913324 | 6418677162909 | NOLLAKISKO ENSTO IS | KN4.204CU N 4x16mm2 P4x16mm2 | S1904B | Liittimet Ensto LB | V | KPL | 21.34 | KPL | 1 | 21.34
S | 3449969 | 6418677157080 | DIN-KISKO ENSTO IS | DR35.1616 35x145mm | S3416B | Kotelot Ensto LB | E | KPL | 21.34 | KPL | 1 | 21.34
S | 5048126 | 6410050481263 | LIITIN ENSTO UN | SL4.26 Al16-120 Cu10-120 TIN | S5002B | Linjatarvikkeet Ensto LB | E | KPL | 21.34 | KPL | 1 | 21.34
S | 5205523 |  | SUOJAKOURUN JALKA xShield | SUOJAKOURUN JALKA 22 MM | S5218B | Kaapelinsuojaus Pmflex LB | E | KPL | 21.34 | KPL | 1 | 21.34
S | 5205528 |  | SUOJAKOURUN PÄÄTE xShield | SUOJAKOURUN PÄÄTE 22X200 MM | S5218B | Kaapelinsuojaus Pmflex LB | E | KPL | 21.34 | KPL | 1 | 21.34
S | 1448509 | 6438377018788 | LANKAHYLLY MEKA | WMT-50-200 L=3000 HDG | S1449A | Lankahyllyt Meka X LA | E | M | 21.35 | M | 1 | 21.35
S | 1600100 |  | JAKORASIA RENOVA | PINTA SIS LIITTIMET MUSTA | S1695B | Pinta-asennusras DIY LB | V | KPL | 21.35 | KPL | 1 | 21.35
S | 1600101 |  | JAKORASIA RENOVA | PINTA SIS LIITTIMET VA | S1695B | Pinta-asennusras DIY LB | V | KPL | 21.35 | KPL | 1 | 21.35
S | 0420058 | 8711401109422 | KUMIKAAPELI PRYSMIAN | DRAKAFLEX H07RN-F 5G6 K500 | S0433B | Kumikaapelit Prysmian LB | E | M | 21.36 | M | 1 | 21.36
S | 0437035 |  | KETJUKAAPELI | EFK 310Y 12G1,5 K500 | S0454B | Teo ketjukaapelit Hedtec LB | E | M | 21.36 | M | 1 | 21.36
S | 1400816 | 3606480311437 | ASENNUSLISTA OPTILINE MINI | OL MINI 2560 PVC VALK | S1412B | Johtokanavat Schneider LB | V | KPL | 21.36 | KPL | 1 | 21.36
S | 1431782 | 6438377011871 | PÄÄTYKAPPALE LEVYHYLLY MEKA | P-40-200 KRA M | S1447A | Levyhyllyt Meka X LA | V | KPL | 21.36 | KPL | 1 | 21.36
S | 1913109 | 6438100181789 | RIVILIITIN ENSTO CLAMPO PRO | KE161.6 AL/CU 50 MM² 1000V MUS | S1904B | Liittimet Ensto LB | E | KPL | 21.36 | KPL | 1 | 21.36
S | 4161047 | 4099854515491 | MEKAANINEN LISÄTARV LEDVANCE | DL CMFT RING D250 GREY | S4102B | Sisävalaisimet Ledvance LB | E | KPL | 21.36 | KPL | 1 | 21.36
S | 7500469 | 5702663431508 | JAOTIN TRIAX | ABS-2 5-1300MHZ | S7503B | Antennituotteet. Triax LB | V | KPL | 21.36 | KPL | 1 | 21.36
S | 1622180 | 4013902661176 | KALVOJAKORASIA SPELSBERG | ABOX 040 AB-L/SB | S16040 | Pinta-asennusras Spelsberg P0 | E | KPL | 21.37 | KPL | 1 | 21.37
S | 2313683 | 7320500557723 | PAINIKE-/MERKKIVALOKILPI ABB | HOPEA ALUMIINI, 2-PAIK, VALINT | S2304B | Erikoiskytkimet ABB LB | E | KPL | 21.37 | KPL | 1 | 21.37
S | 2423906 |  | Plug PCE | 024-6 32A 4P 400V IP44 | S2411B | Pistorasiat tulpat PCE LB | E | KPL | 21.37 | KPL | 1 | 21.37
S | 2530101 | 3606480203275 | PISTORASIA EXXACT | 1S/16A/IP21 0X UKJ VAL | S25060 | Uppoas pistorasiat Exxact P0 | V | KPL | 21.37 | KPL | 1 | 21.37
S | 3447906 | 3303430135777 | LIITÄNTÄTARVIKE KAEDRA | 13577 PE/N 16 LIITINTÄ | S3418B | Kotelot Schneider LB | E | KPL | 21.37 | KPL | 1 | 21.37
S | 4201873 | 7392971122526 | OHJAUSTARVIKE HIDE A LITE | SYNKRONOINTIKAAPELI JOLLY 1,5M | S4212B | Sisävalaisimet Hide-a-lite LB | E | KPL | 21.37 | KPL | 1 | 21.37
S | 5041323 |  | Extension for rock eye bolt |  | S5217B | Kaapelinsuojaus Eurolaite LB | V | KPL | 21.37 | KPL | 1 | 21.37
S | 7264853 | 6410072648538 | KYTKENTÄKAAPELI NAFICON | SCA/LCA FMS 1SMT 7.5M | S7203B | Kuitutuotteet Naficon X LB | E | KPL | 21.37 | KPL | 1 | 21.37
S | 7552733 | 8424450051535 | JAOTIN TELEVES | 5-2400 MHZ, 5X11-12 DB | S7505A | Antennituotteet Finnsat LA | E | KPL | 21.37 | KPL | 1 | 21.37
S | 2409808 | 7021987754017 | PISTORASIA INSTALL | VALKOINEN IP44 1-OSAINEN | S2428B | Pinta-as pistorasiat SG X | E | KPL | 21.38 | KPL | 1 | 21.38
S | 2409821 | 7021987708010 | PISTORASIA INSTALL | 1S/16A/IP44 UPJ VAL | S2428B | Pinta-as pistorasiat SG X | V | KPL | 21.38 | KPL | 1 | 21.38
S | 2721550 | 3389119403856 | PISTOKANTARELE ZELIO | 110VDC 4C/O 6A LED | S2702B | Ohjaus säätö Schne LB | E | KPL | 21.38 | KPL | 1 | 21.38
S | 2721551 | 3389119403863 | PISTOKANTARELE ZELIO | 125VDC 4C/O 6A LED | S2702B | Ohjaus säätö Schne LB | E | KPL | 21.38 | KPL | 1 | 21.38
S | 2721565 |  | Plug-base relay | RXM4GB2BD | S2702B | Ohjaus säätö Schne LB | E | KPL | 21.38 | KPL | 1 | 21.38
S | 1116009 | 4031026310640 | SUOJALETKU MUOVI HELAGUARD | HG-SW34 34.5/28.1mm MU PA6 50m | S1111B | Suojaletkut Hellermann LB | E | M | 21.39 | M | 1 | 21.39
S | 1309161 | 8016650530165 | JOHDINSIDE ELEMATIC | 390x4.8mm MUSTA 100kpl/pss | S13200 | Johdinsiteet Elematic P0 | V | PSS | 21.39 | KPL | 100 | 0.2139
S | 1450144 | 6413630000144 | KIINNITYSTARVIKE GLOBAL TRAC | XTSP11-2 HF | S1415B | Kosketinkisot NOA LB | V | KPL | 21.39 | KPL | 1 | 21.39
S | 1453098 |  | KISKOTARVIKE GLOBAL TRAC | XTSP11-3 PEITELISTA 3000MM VAL | S1415B | Kosketinkisot NOA LB | E | KPL | 21.39 | KPL | 1 | 21.39
S | 1455630 | 7321678035068 | KIINNITYSTARVIKE MITA | KANSIKIIN HD LM100 200 PC1 GRP | S1446B | Kaapelitiet Wibe/Mita LB | E | KPL | 21.39 | KPL | 1 | 21.39
S | 2712686 | 4013614497636 | PISTOKANTARELE ABB | PISTOKANTARELE,UC=110VDC,3C/O, | S2703B | Ohjaus säätö ABB LB | E | KPL | 21.39 | KPL | 1 | 21.39
S | 2712705 | 4013614497261 | PISTOKANTARELE ABB | PISTOKANTARELE,UC=230VAC,2C/O, | S2703B | Ohjaus säätö ABB LB | E | KPL | 21.39 | KPL | 1 | 21.39
S | 3013061 | 3250614124815 | PUTKISULAKEALUSTA HAGER | L501PV 1-NAP L38 1000VDC | S3105B | Kahvavarokealustat UTU LB | E | KPL | 21.39 | KPL | 1 | 21.39
S | 4159181 | 5901597238911 | VALOPROFIILI/-NAUHA ELIFE | AL 24X19 KULMALIITOS VAL | S4143A | Valoprofiilit Elife ELP LA | V | KPL | 21.39 | KPL | 1 | 21.39
S | 0444693 | 4044774392035 | OHJAUSKAAPELI-EMC-HF LAPP | ÖLFLEX CLASSIC 110 CH 5G1,5N | S0431B | Ohjauskaap pienet pp Lapp LB | E | M | 21.4 | M | 1 | 21.4
S | 0475338 |  | OHJAUSKAAPELI-HF HELUKABEL | JZ-500 HMH-C 12G1,5 11729 | S0466B | OHJAUSKAAPELIT-HF CABLEX X LB | E | M | 21.4 | M | 1 | 21.4
S | 1467037 | 7394333142791 | VÄLISEINÄ MP-BOLAGEN | MP-149S EROTUSLEVY 2750mm | S1401B | Kaapelitiet MP LB | V | KPL | 21.4 | KPL | 1 | 21.4
S | 1458586 | 3606489905057 | SEINÄKANNAKE WIBE | CLX3 KHZSP-500 KZNOL | S1411B | Kaapelitiet Wibe LB | E | KPL | 21.4 | KPL | 1 | 21.4
S | 2320928 | 3389110924411 | KOSKETINRUNKO HARMONY | ZB5-AZ102 KOSKETIN EL. NC | S2302B | Erikoiskytkimet Schneider LB | V | KPL | 21.4 | KPL | 1 | 21.4
S | 2423969 | 9003399233876 | KOJEPISTORASIA PCE | 16A 5NAP 6H 400V U.VINOF9 TT | S2411B | Pistorasiat tulpat PCE LB | E | KPL | 21.4 | KPL | 1 | 21.4
S | 2719419 | 8428040016850 | PISTOKANTARELE COMAT RELECO | C7A20X48D | S2750B | RELEET RELECOM OEM X LB | E | KPL | 21.4 | KPL | 1 | 21.4
S | 1440184 | 6410014401849 | ALASOTTOPUTKI PURSO | XYHO ( 60x2.5) 6m | S1417B | Alasottoputki XYHO Purso LB | E | M | 21.41 | M | 1 | 21.41
S | 1449673 | 6438377022792 | JATKOKAPPALE MEKA | JK HDG | S1427B | Kaapelitiet Meka LB | V | KPL | 21.41 | KPL | 1 | 21.41
S | 2313794 | 7320500522851 | KOSKETINELEMENTTI ABB | P9B01VN | S2304B | Erikoiskytkimet ABB LB | E | KPL | 21.41 | KPL | 1 | 21.41
S | 2314723 | 7320500522912 | KOSKETINELEMENTTI ABB | P9B01FN | S2304B | Erikoiskytkimet ABB LB | E | KPL | 21.41 | KPL | 1 | 21.41
S | 2314724 | 7320500522929 | KOSKETINELEMENTTI ABB | P9B10FN | S2304B | Erikoiskytkimet ABB LB | E | KPL | 21.41 | KPL | 1 | 21.41
S | 3108267 | 5027590437202 | KAHVASULAKE BUSSMANN | 160NHG00B-660 160A 660V GL/GG | S3104B | Kahvasulakkeet Eaton LB | E | KPL | 21.41 | KPL | 1 | 21.41
S | 3270017 | 4015082421823 | JOHDONSUOJAKATKAISIJA XPOLE | PLSM-B25-MW | S3212A | Johdonsuoja-autom Eaton LA | E | KPL | 21.41 | KPL | 1 | 21.41
S | 3270043 | 4015082422080 | JOHDONSUOJAKATKAISIJA XPOLE | PLSM-C25-MW | S3212A | Johdonsuoja-autom Eaton LA | E | KPL | 21.41 | KPL | 1 | 21.41
S | 3270066 | 4015082422318 | JOHDONSUOJAKATKAISIJA XPOLE | PLSM-D25-MW | S3212A | Johdonsuoja-autom Eaton LA | E | KPL | 21.41 | KPL | 1 | 21.41
S | 5411037 | 7331980051359 | KYTKINTARVIKE KABELDON | MK-SLDL | S5403B | Jakokaa ja välij.koj. ABB LB | E | KPL | 21.41 | KPL | 1 | 21.41
S | 2400145 | 3606481825414 | PISTORASIA EXXACT | 2S/16A/IP21 PPR 2X VAL | S2495A | Pinta-as pistorasiat DIY LA | V | KPL | 21.42 | KPL | 1 | 21.42
S | 4737595 | 4099854282652 | KYNTTILÄLAMPPU LEDVANCE | CLB 1,2W/827 250LM E14 FR ELA | S4730B | LED-lamput Ledvance LB | E | KPL | 21.42 | KPL | 1 | 21.42
S | 4737596 | 4099854282638 | KYNTTILÄLAMPPU LEDVANCE | CLB 1,2W/840 250LM E14 FR ELA | S4730B | LED-lamput Ledvance LB | E | KPL | 21.42 | KPL | 1 | 21.42
S | 4737901 | 4099854281990 | PIENKUPULAMPPU LEDVANCE | CLP 1,2W/827 250LM E14 FR ELA | S4730B | LED-lamput Ledvance LB | E | KPL | 21.42 | KPL | 1 | 21.42
S | 4737902 | 4099854282010 | PIENKUPULAMPPU LEDVANCE | CLP 1,2W/840 250LM E14 FR ELA | S4730B | LED-lamput Ledvance LB | E | KPL | 21.42 | KPL | 1 | 21.42
S | 4737903 | 4099854282157 | PIENKUPULAMPPU LEDVANCE | CLP 1,2W/827 250LM E27 FR ELA | S4730B | LED-lamput Ledvance LB | E | KPL | 21.42 | KPL | 1 | 21.42
S | 4737904 | 4099854282171 | PIENKUPULAMPPU LEDVANCE | CLP 1,2W/840 250LM E27 FR ELA | S4730B | LED-lamput Ledvance LB | E | KPL | 21.42 | KPL | 1 | 21.42
S | 0475011 | 6410004750117 | KETJUKAAPELI HELUKABEL | MULTIFLEX 512-C-PUR 5G1,5 | S0466B | OHJAUSKAAPELIT-HF CABLEX X LB | E | M | 21.43 | M | 1 | 21.43
S | 1119718 | 8717114217348 | SUOJALETKULIITIN METALL ANAMET | COMPACT SWIVEL IP67 M16 3/8" | S1121B | Suojaletkut Anamet LAPP LB | E | KPL | 21.43 | KPL | 1 | 21.43
S | 2166105 | 6418677327933 | PEITELEVY IMPRESSIVO | 5OS/IP21/85MM VAL | S2106B | Uppoas kytkimet ABB Impress LB | V | KPL | 21.43 | KPL | 1 | 21.43
S | 2443562 | 4025221309073 | JATKOPISTORASIA PE | 2-OS HARMAA IP54 | S2413B | Pistorasiat tulpat Pollmann LB | V | KPL | 21.43 | KPL | 1 | 21.43
S | 2443563 | 4025221309080 | JATKOPISTORASIA PE | 2-OS ORANSSI IP54 | S2413B | Pistorasiat tulpat Pollmann LB | V | KPL | 21.43 | KPL | 1 | 21.43
S | 4121821 | 9010111000746 | PÄÄTYKAPPALE GALAXY | E15 PL5+PL10 PROF ALUM. 2KPL | S4131B | LED PROFIILIT GALAXY LB | E | KPL | 21.43 | KPL | 1 | 21.43
S | 2107376 |  | KYTKIN INTEGRO FLOW | 1/16A/250V UR GRAN. MUS | S2112B | Uppoas kytkimet UTU LB | E | KPL | 21.44 | KPL | 1 | 21.44
S | 2110921 | 4011334225768 | KESKIÖLEVY S.1 | PAIN. MV E10/Ø27.2 ALU | S2112B | Uppoas kytkimet UTU LB | E | KPL | 21.44 | KPL | 1 | 21.44
S | 2110942 | 4011334353515 | MERKKILAMPPU S.1 | LED 230VAC 0.4MA MUS | S2112B | Uppoas kytkimet UTU LB | E | KPL | 21.44 | KPL | 1 | 21.44
S | 2115176 |  | Surface mounting box | 1f. d=41mm black | S2112B | Uppoas kytkimet UTU LB | E | KPL | 21.44 | KPL | 1 | 21.44
S | 2613148 | 8594030338599 | ANTURI ELKO EP | -40/-125 NTC NI/CU L=0.11m SIL | S2637B | Termostaatit UTU LB | E | KPL | 21.44 | KPL | 1 | 21.44
S | 2318498 | 3389119044301 | KAKSOISPAINIKETARVIKE HARMONY | ZBA708 KUMISUOJUS ZBA708 | S2302B | Erikoiskytkimet Schneider LB | E | KPL | 21.45 | KPL | 1 | 21.45
S | 2318499 | 3389119044318 | KAKSOISPAINIKETARVIKE HARMONY | ZBA709 KUMISUOJUS KOLMOISP | S2302B | Erikoiskytkimet Schneider LB | E | KPL | 21.45 | KPL | 1 | 21.45
S | 2318501 | 3389119044325 | KAKSOISPAINIKETARVIKE HARMONY | ZBA710 KUMISUOJUS ZBA710 | S2302B | Erikoiskytkimet Schneider LB | E | KPL | 21.45 | KPL | 1 | 21.45
S | 2423887 | 9003399771002 | KOJEVASTAKE PCE | 625-6TTF7 KV 32A 5P 400V IP44 | S2411B | Pistorasiat tulpat PCE LB | E | KPL | 21.45 | KPL | 1 | 21.45
S | 7004920 | 4059496521304 | KYTKENTÄMODUULI | EROTUSRIMA QSA 10 PARILLE. 1-0 | S7505A | Antennituotteet Finnsat LA | V | KPL | 21.45 | KPL | 1 | 21.45
S | 7915207 | 6418296003096 | LIITOSJOHTO SMART THINGS | USB-A > USB-C, 0.4 M | S7901B | AV järjestelmät LB | E | KPL | 21.45 | KPL | 1 | 21.45
S | 0217486 | 6410002174861 | VALOKUITUKAAP SISÄ/ULKO NESTOR | FZMSU CCA 4X12XOM3 | S0212A | Valokuitukaapelit Nestor X LA | E | M | 21.46 | M | 1 | 21.46
S | 1458019 |  | KATTOKANNAKE DEFEM | KATTOKANNATIN 2FB-505 KUUMASIN | S1411B | Kaapelitiet Wibe LB | E | KPL | 21.46 | KPL | 1 | 21.46
S | 1448704 | 6438377019235 | KIINNITYSTARV LANKAHYLLY MEKA | WMT UC1 HDG | S1449A | Lankahyllyt Meka X LA | E | PAK | 21.46 | KPL | 10 | 2.146
S | 2166378 | 6438199009483 | PINTAKEHYS IMPRESSIVO | 2OS/IP44 40/85MM MVAL | S2106B | Uppoas kytkimet ABB Impress LB | E | KPL | 21.46 | KPL | 1 | 21.46
S | 2166392 | 6438199009391 | PINTAKEHYS IMPRESSIVO | 2OS/IP44 40/100MM MVAL | S2106B | Uppoas kytkimet ABB Impress LB | E | KPL | 21.46 | KPL | 1 | 21.46
S | 3118512 | 3838895775447 | KAHVAVAROKEALUSTA ETI | PTI 00/1P RUUVI-2XAL/CU | S31060 | Kahvasu ja -tarv ETI ELP P0 | E | KPL | 21.46 | KPL | 1 | 21.46
S | 1462936 | 4012195435839 | KESKIKANNAKE KTS | MAHU/200FT | S1404B | Kaapelitiet OBO LB | E | KPL | 21.47 | KPL | 1 | 21.47
S | 1417933 | 4012740211277 | ULKOKULMA CLIMA | CLM751253 PVC CLM75X125 VAL | S1441B | Asennuskanavat osat Clima X LB | E | KPL | 21.47 | KPL | 1 | 21.47
S | 1417934 | 4012740211284 | SISÄKULMA CLIMA | CLM751254 PVC CLM75X125 VAL | S1441B | Asennuskanavat osat Clima X LB | E | KPL | 21.47 | KPL | 1 | 21.47
S | 1417936 | 4012740211482 | PÄÄTYKAPPALE CLIMA | CLM751256 PVC CLM75X125 VAL | S1441B | Asennuskanavat osat Clima X LB | E | KPL | 21.47 | KPL | 1 | 21.47
S | 2409813 | 7021987757018 | PISTOTULPPA INSTALL | LIESIPT 25A/250V/IP20 VAL | S2428B | Pinta-as pistorasiat SG X | E | KPL | 21.47 | KPL | 1 | 21.47
S | 5024728 | 6418677408113 | KANNATUSKOUKKU ENSTO UN | SOT90.22 RKKSP 20/24 | S5002B | Linjatarvikkeet Ensto LB | E | KPL | 21.47 | KPL | 1 | 21.47
S | 5201062 |  | KAAPELIKENKÄ ELPRESS | KRF120-16 REIKÄ 17 CU 120 PUR. | S5204B | Kaapelin suoj+liitos Elpre LB | E | KPL | 21.47 | KPL | 1 | 21.47
S | 0431287 | 5703435010501 | VEDONPOISTAJA DEVI | ITSESÄÄTYVILLE KAAPELEILLE | S8120B | Lämmitystarvikkeet DEVI LB | V | KPL | 21.47 | KPL | 1 | 21.47
S | 1418317 | 4012196363018 | ASENNUSKANAVA + KANSI OBO | WDK 60060 60x60 RAL9010 VALK | S14060 | Muovikanavat listat OBO P0 | V | M | 21.48 | M | 1 | 21.48
S | 3108229 |  | KAHVASULAKE BUSSMANN | 6NHM000B 6A 500V AM KOKO 000 | S3104B | Kahvasulakkeet Eaton LB | E | KPL | 21.48 | KPL | 1 | 21.48
S | 1605028 |  | JAKORASIATARVIKE GARO LOCUS | JBL-AB KATTOKIINNIKE | S1605B | Pinta-asennusras Garo LB | E | KPL | 21.49 | KPL | 1 | 21.49
S | 4741177 | 5410288301358 | SISUSTUSLAMPPU TOLEDO PLATINUM | G120 4W E27 827 840LM CL | S4740B | LED-lamput Sylvania LB | E | KPL | 21.49 | KPL | 1 | 21.49
S | 6427240 | 6410064272406 | MERKINTÄKILPI FINNGRA | ENSIAPUOHJETAULU SUOMAL. | S64340 | Merkintätarvikkeet Finngra P0 | V | KPL | 21.49 | KPL | 1 | 21.49
S | 6427241 | 6410064272413 | MERKINTÄKILPI FINNGRA | ENSIAPUOHJETAULU RUOTSAL. | S64340 | Merkintätarvikkeet Finngra P0 | E | KPL | 21.49 | KPL | 1 | 21.49
S | 0465089 | 5413260463297 | ASENNUSKAAPELI-FRHF EUPEN | FRHF 5G6RE 500V K500 | S0460A | Asennuskaapelit FRH Hedtec LA | V | M | 21.5 | M | 1 | 21.5
S | 1467145 | 7394333109695 | KANSI MP-BOLAGEN | MP-440S 200mm 3m | S1401B | Kaapelitiet MP LB | V | M | 21.5 | M | 1 | 21.5
S | 1911116 | 4044773054798 | MONINAPALIITIN EPIC | H-BE 16 SS PISTOKEOSA | S1910B | Moninapaliittimet LAPP LB | V | KPL | 21.5 | KPL | 1 | 21.5
S | 1963869 | 6410019638691 | LIITIN PHOENIX | QTTCB 1.5-PE | S1912B | Riviliittim Phoenix Contact LB | E | KPL | 21.5 | KPL | 1 | 21.5
S | 2319903 | 3389110333381 | MERKKIVALO HEHKU HARMONY | DL1BA030 30V 4W | S2302B | Erikoiskytkimet Schneider LB | E | KPL | 21.5 | KPL | 1 | 21.5
S | 2508407 | 7021987703114 | PISTORASIA INSTALL | 3E/2,5A/IP21 UKJ 2X MUS | S2520B | Uppo-as. pistorasiat SG X | V | KPL | 21.5 | KPL | 1 | 21.5
S | 2508433 | 7021987811116 | PEITELEVY INSTALL | 4OS/IP21/108MM MUS | S2520B | Uppo-as. pistorasiat SG X | V | KPL | 21.5 | KPL | 1 | 21.5
S | 2620062 | 4011395273999 | ASENNUSKEHYS ABB | LÄSNÄOLOTUNNISTIN. PINTARASIA | S2802B | Kiinteistöautom KNX ABB LB | E | KPL | 21.5 | KPL | 1 | 21.5
S | 4737520 | 4099854050091 | KOHDELAMPPU LEDVANCE | R80 4,8W/827 350LM E27 36D | S4730B | LED-lamput Ledvance LB | E | KPL | 21.5 | KPL | 1 | 21.5
S | 1459141 | 6438378023903 | KOSKETINKISKOTARVIKE UNIPRO | UNIPRO LC3W L-KULMA VALK | S1429B | Osat+tarvikkeet Unipro LB | V | KPL | 21.51 | KPL | 1 | 21.51
S | 1459241 | 6438378024214 | KOSKETINKISKOTARVIKE UNIPRO | UNIPRO LC3G L-KULMA HARMAA | S1429B | Osat+tarvikkeet Unipro LB | E | KPL | 21.51 | KPL | 1 | 21.51
S | 1459341 | 6438378024399 | KOSKETINKISKOTARVIKE UNIPRO | UNIPRO LC3B L-KULMA MUSTA | S1429B | Osat+tarvikkeet Unipro LB | V | KPL | 21.51 | KPL | 1 | 21.51
S | 6902192 | 6415869021921 | ESISUODATINPAKKAUS | PUZER 6KPL/PKT | S83120 | Tarvikkeet Puzer P0 | V | PAK | 21.51 | KPL | 6 | 3.585
S | 0614503 |  | ALUMIINIVOIMAKAAPELI TT CABLES | AXMK-PE 4G95 SM K500 | S0628B | Verkonrak kaap 1kV TT X P0 | E | M | 21.52 | M | 1 | 21.52
S | 1116853 | 4031026319902 | SUOJALETKU METALLI HELAGUARD | LTS16 17.8/12.6mm MU PVC 10m | S1111B | Suojaletkut Hellermann LB | V | M | 21.52 | M | 1 | 21.52
S | 1461348 | 4012740199056 | JOHDOTUSKOURU TEHALIT.BA7A | BA7A80080 PVC 80X80X2000 HAR | S1420B | Asennuskanavat osat Tehalit LB | E | M | 21.52 | M | 1 | 21.52
S | 4724400 | 8720169188778 | VAKIOLAMPPU MASTER LED | E27 827 1535LM 100=7W CL UE A | S4720B | LED-lamput Philips LB | E | KPL | 21.52 | KPL | 1 | 21.52
S | 4724401 | 8720169188815 | VAKIOLAMPPU MASTER LED | E27 827 1535LM 100=7W FR UE A | S4720B | LED-lamput Philips LB | E | KPL | 21.52 | KPL | 1 | 21.52
S | 4724402 | 8720169188853 | VAKIOLAMPPU MASTER LED | E27 840 1535LM 100=7W CL UE A | S4720B | LED-lamput Philips LB | E | KPL | 21.52 | KPL | 1 | 21.52
S | 4724403 | 8720169188891 | VAKIOLAMPPU MASTER LED | E27 840 1535LM 100=7W FR UE A | S4720B | LED-lamput Philips LB | E | KPL | 21.52 | KPL | 1 | 21.52
S | 4724424 | 8720169254282 | VAKIOLAMPPU MASTER LED | E27 830 1535LM 100=7W CL UE A | S4720B | LED-lamput Philips LB | E | KPL | 21.52 | KPL | 1 | 21.52
S | 4724427 | 8720169254329 | VAKIOLAMPPU MASTER LED | E27 830 1535LM 100=7W FR UE A | S4720B | LED-lamput Philips LB | E | KPL | 21.52 | KPL | 1 | 21.52
S | 0474799 | 6410004747995 | KETJUKAAPELI HELUKABEL | JZ-HF 14G1,5 | S0466B | OHJAUSKAAPELIT-HF CABLEX X LB | E | M | 21.53 | M | 1 | 21.53
S | 0623001 | 7330000015579 | ALUMIINIVOIMAKAAPELI NEXANS | AXMK-PE 4G95 SM 0,6/1 kV K500 | S0613A | Verkonrak kaap 1kV Nexans LA | V | M | 21.53 | M | 1 | 21.53
S | 3115310 | 5027590061162 | PUTKISULAKE ERIKOISN BUSSMANN | FWH-015A6F 6x32 15A 500V AC/DC | S3101B | Kahvasulakkeet UTU LB | E | KPL | 21.53 | KPL | 1 | 21.53
S | 3115312 | 5027590061186 | PUTKISULAKE ERIKOISN BUSSMANN | FWH-020A6F 6x32 20A 500V AC/DC | S3101B | Kahvasulakkeet UTU LB | E | KPL | 21.53 | KPL | 1 | 21.53
S | 5202775 | 7393487016156 | KAAPELIKENKÄ ELPRESS | KRF35-6-45GR | S5204B | Kaapelin suoj+liitos Elpre LB | E | KPL | 21.53 | KPL | 1 | 21.53
S | 7133415 | 6418296003317 | VIRTALÄHDE UNV | 12V/1.5A, DC-LIITIN 5.5/2.1 | S71450 | Kameravalvonta Finnsat P0 | E | KPL | 21.53 | KPL | 1 | 21.53
S | 0629376 | 7394479008654 | ALUMIINIVOIMAKAAPELI-HF NKT | AXCMK-HF 4X35/16 DCA K500 | S06060 | Alumiinivoimakaapelit NKT P0 | V | M | 21.54 | M | 1 | 21.54
S | 0621860 | 6410006218608 | ALUMIINIVOIMAKAAPELI PRYSMIAN | AMCMK 4x50/16 AN 1kV Eca K500 | S0616B | Alumiinivoimakaap Prysmian LB | V | M | 21.54 | M | 1 | 21.54
S | 0614511 |  | ALUMIINIVOIMAKAAP-HF TT CABLES | AXCMK-HF 4X50 SM/16 DCA K1000 | S06290 | Alumiinivoimakaapelit TT X P0 | V | M | 21.54 | M | 1 | 21.54
S | 1441201 | 6438269327943 | VALAISINKISKO SYSTEMAL PRESTO | XYRV106M C4 AL 66X44X6000 | S1413B | Valaisinkiskot hyllyt Syste LB | V | M | 21.54 | M | 1 | 21.54
S | 2507303 | 4011334224181 | PISTORASIA S.1 | 1S/16A/IP21 UKJ ALU | S2512B | Upotettavat pistorasiat UTU LB | E | KPL | 21.54 | KPL | 1 | 21.54
S | 5201087 | 7393487047587 | JATKOSHOLKKI ELPRESS | KS240P | S5204B | Kaapelin suoj+liitos Elpre LB | E | KPL | 21.54 | KPL | 1 | 21.54
S | 5808166 | 4012195420552 | JOHDINPIDIN TBS OBO | 270 8-10FT. KS 50kpl | S5802B | Ylijännitesuojaus OBO LB | E | KPL | 21.54 | KPL | 1 | 21.54
S | 7512156 | 4011334340706 | ANTENNIRASIA INTEGRO FLOW | TV+SAT IEC/F-LIIT. MUS | S7245B | Tietoverkkotarv Berker U LB | E | KPL | 21.54 | KPL | 1 | 21.54
S | 7512157 | 4011334331261 | ANTENNIRASIA INTEGRO FLOW | TV+SAT IEC/F-LIIT. HAR | S7245B | Tietoverkkotarv Berker U LB | E | KPL | 21.54 | KPL | 1 | 21.54
S | 0475397 |  | OHJAUSKAAPELI HELUKABEL | JZ-600-Y-CY 12G1,5 11556 | S0466B | OHJAUSKAAPELIT-HF CABLEX X LB | E | M | 21.55 | M | 1 | 21.55
S | 1309383 | 8016650520531 | JOHDINSIDE ELEMATIC | 98x2.5mm VALK 1000kpl/pss | S1320B | Johdinsiteet Elematic LB | V | PSS | 21.55 | KPL | 1000 | 0.02155
S | 1446467 | 7321677186259 | SEINÄKANNAKE WIBE | 50F/300. KUUMASINKITTY | S1411B | Kaapelitiet Wibe LB | E | KPL | 21.55 | KPL | 1 | 21.55
S | 1963199 | 4055626391144 | RIVILIITIN PHOENIX | PTFIX 6/18X2.5-NS35 BU | S1912B | Riviliittim Phoenix Contact LB | V | KPL | 21.55 | KPL | 1 | 21.55
S | 1963491 | 4055626391151 | RIVILIITIN PHOENIX | PTFIX 6/18X2,5-NS35 RD | S1912B | Riviliittim Phoenix Contact LB | V | KPL | 21.55 | KPL | 1 | 21.55
S | 6415065 | 6410064150650 | MERKINTÄKILPI HAMMAR | HENGENVAAR/LIVSFARA,1,5MM PAKS | S64600 | Merkintätarv. Hammarp. P0 | E | KPL | 21.55 | KPL | 1 | 21.55
S | 1320224 | 06430079550382 | KAAPELIKIINNIKE ELLIS PATENTS | SL25-38LSF | S1301B | Kiinnitystarvikkeet LB | E | KPL | 21.56 | KPL | 1 | 21.56
S | 2613665 | 4011334503453 | KESKIÖLEVY S.1 | KIERTOVALONS./POT. ALU | S2612B | Liiketunn, säätimet UTU LB | E | KPL | 21.56 | KPL | 1 | 21.56
S | 3444090 | 6418677174247 | SARANARUUVI ENSTO IS | OLSH1 URA-/RISTIPÄÄ SININEN PA | S3416B | Kotelot Ensto LB | E | KPL | 21.56 | KPL | 1 | 21.56
S | 4724072 | 8719514443044 | KOHDELAMPPU MASTER LED | E27 927 500LM 50W=6W PAR20 25D | S4720B | LED-lamput Philips LB | E | KPL | 21.56 | KPL | 1 | 21.56
S | 4724075 | 8719514443105 | KOHDELAMPPU MASTER LED | E27 927 500LM 50W=6W PAR20 40D | S4720B | LED-lamput Philips LB | E | KPL | 21.56 | KPL | 1 | 21.56
S | 5202757 | 7393487007697 | KAAPELIKENKÄ ELPRESS | KRT150-12 | S5204B | Kaapelin suoj+liitos Elpre LB | E | KPL | 21.56 | KPL | 1 | 21.56
S | 0217550 | 6410002175509 | VALOKUITUKAAP SISÄ/ULKO NESTOR | FZMSU CCA 8X24XG.657.A1 200U | S0212A | Valokuitukaapelit Nestor X LA | V | M | 21.57 | M | 1 | 21.57
S | 3612756 |  | KUORMANKYTKIN VÄÄNTÖ TELERGON | 3X20A 690V 0,25KA DIN-kiin. | S36220 | KYTKIMET TELERGON ELP P0 | E | KPL | 21.57 | KPL | 1 | 21.57
S | 0406204 | 6410004062043 | OHJAUSKAAPELI-HF C-PRO AFUMEX | MMO-HF C-PRO 19X1,5 K500 | S0437B | Ohjauskaapelit MMO Prysmian LB | V | M | 21.58 | M | 1 | 21.58
S | 1461151 |  | ASENNUSKEHYS ELECTRAPLAN.VE-EE | RLV1230 KOROTUSKEHYS 30mm | S1432B | Kanavakalusteet UTU LB | E | KPL | 21.58 | KPL | 1 | 21.58
S | 1461152 |  | ASENNUSKEHYS ELECTRAPLAN.VE-EE | RLVR1030 KOROTUSKEHYS 30mm | S1432B | Kanavakalusteet UTU LB | E | KPL | 21.58 | KPL | 1 | 21.58
S | 1461153 |  | ASENNUSKEHYS ELECTRAPLAN.VE-EE | RLVE0930 KOROTUSKEHYS 30mm | S1432B | Kanavakalusteet UTU LB | E | KPL | 21.58 | KPL | 1 | 21.58
S | 1461154 |  | ASENNUSKEHYS ELECTRAPLAN.VE-EE | RLV0630 KOROTUSKEHYS 30mm | S1432B | Kanavakalusteet UTU LB | E | KPL | 21.58 | KPL | 1 | 21.58
S | 1913460 | 6418677162817 | NOLLAKISKO ENSTO IS | KNA4.110 CU 2x(2x16mm2+8x6mm2) | S1904B | Liittimet Ensto LB | V | KPL | 21.58 | KPL | 1 | 21.58
S | 2721560 | 3389119403887 | PISTOKANTARELE ZELIO | 230VAC 4C/O 6A LED | S2702B | Ohjaus säätö Schne LB | V | KPL | 21.58 | KPL | 1 | 21.58
S | 3449736 | 6438100101695 | ASENNUSKOTELO ABS ENSTO IS | SABP131304LG 125x125x35mm | S3416B | Kotelot Ensto LB | E | KPL | 21.58 | KPL | 1 | 21.58
S | 4737295 | 4099854050329 | KOHDELAMPPU LEDVANCE | MR11 4,2W/827 345LM GU4 36D | S4730B | LED-lamput Ledvance LB | E | KPL | 21.58 | KPL | 1 | 21.58
S | 4737296 | 4099854050350 | KOHDELAMPPU LEDVANCE | MR11 4,2W/840 345LM GU4 36D | S4730B | LED-lamput Ledvance LB | E | KPL | 21.58 | KPL | 1 | 21.58
S | 0410868 | 6410004108680 | ASENNUSJOHTO LÄMM KAJOTE | MKEM 90C 35 MUSTA R50 ECA | S0416B | Asennuskaapelit Kajote LB | E | M | 21.59 | M | 1 | 21.59
S | 0410869 | 6410004108697 | ASENNUSJOHTO LÄMM KAJOTE | MKEM 90C 35 VASI R50 ECA | S0416B | Asennuskaapelit Kajote LB | E | M | 21.59 | M | 1 | 21.59
S | 0410870 | 6410004108703 | ASENNUSJOHTO LÄMM KAJOTE | MKEM 90C 35 KEVI R50 ECA | S0416B | Asennuskaapelit Kajote LB | E | M | 21.59 | M | 1 | 21.59
S | 0410872 | 6410004108727 | ASENNUSJOHTO LÄMM KAJOTE | MKEM 90C 35 MUSTA KELA ECA | S0416B | Asennuskaapelit Kajote LB | E | M | 21.59 | M | 1 | 21.59
S | 0410873 | 6410004108734 | ASENNUSJOHTO LÄMM KAJOTE | MKEM 90C 35 VASI KELA ECA | S0416B | Asennuskaapelit Kajote LB | E | M | 21.59 | M | 1 | 21.59
S | 0410874 | 6410004108741 | ASENNUSJOHTO LÄMM KAJOTE | MKEM 90C 35 KEVI KELA ECA | S0416B | Asennuskaapelit Kajote LB | E | M | 21.59 | M | 1 | 21.59
S | 1912002 | 6410019120028 | LIITOSKISKO ERISTETTY OUNEVA | 10-70mm2 | S1908B | Sisäjohtoliittimet Ouneva LB | E | KPL | 21.59 | KPL | 1 | 21.59
S | 3420816 | 6418074059444 | ASENNUSLEVY FIBOX | TM 1636 | S3407B | Kotelot Fibox LB | E | KPL | 21.59 | KPL | 1 | 21.59
S | 4724453 | 8720169311015 | VAKIOLAMPPU MASTER LED | E27 922/927 1521LM 100W=11W CL | S4720B | LED-lamput Philips LB | V | KPL | 21.59 | KPL | 1 | 21.59
S | 4724458 | 8720169311091 | VAKIOLAMPPU MASTER LED | E27 922/927 1521LM 100W=11W FR | S4720B | LED-lamput Philips LB | E | KPL | 21.59 | KPL | 1 | 21.59
S | 5040119 | 7393487037106 | C-LIITIN ELPRESS | C25-50 | S5204B | Kaapelin suoj+liitos Elpre LB | V | KPL | 21.59 | KPL | 1 | 21.59
S | 0437027 |  | KETJUKAAPELI | EFK 310Y 18G1 K500 | S0454B | Teo ketjukaapelit Hedtec LB | E | M | 21.6 | M | 1 | 21.6
S | 1449390 | 6438377020620 | KESKIKANNAKE MEKA | MEK RK-110 M | S1448A | Valaisinkiskot Meka X LA | V | KPL | 21.6 | KPL | 1 | 21.6
S | 9824009 | 6418677310119 | PISTORASIA PINTA JUSSI | 402EAP 2-OS VA 1kpl | S24950 | Pinta-as pistorasiat DIY P0 | V | KPL | 21.6 | KPL | 1 | 21.6
S | 7241107 | 7333089005950 | KYTKENTÄKAAPELI-CAT6 | EUROLAN CAT6 UTP LSZH 10M | S72200 | Tietoverkkotuot Eurolan P0 | V | KPL | 21.6 | KPL | 1 | 21.6
S | 0629368 | 7394479008661 | ALUMIINIVOIMAKAAPELI-HF NKT | AXCMK-HF 3X50/15 DCA K500 | S0606B | Alumiinivoimakaapelit NKT LB | E | M | 21.61 | M | 1 | 21.61
S | 1447054 | 7321677277797 | SEINÄKANNAKE WIBE | SÄÄDETTÄVÄ 30/400. KSOL | S1411B | Kaapelitiet Wibe LB | E | KPL | 21.61 | KPL | 1 | 21.61
S | 1422065 |  | End piece | TEK ES161-3 | S1412B | Johtokanavat Schneider LB | V | KPL | 21.61 | KPL | 1 | 21.61
S | 1414147 |  | ASENNUSKANAVA TEHALIT.LF | LF300600 PVC 30x57x2000 RUS | S1420B | Asennuskanavat osat Tehalit LB | E | M | 21.61 | M | 1 | 21.61
S | 1417709 | 4012740103619 | JOHDOTUSKOURU TEHALIT.DNG | DNG75050 PVC 73x50x2000 HAR | S1420B | Asennuskanavat osat Tehalit LB | E | M | 21.61 | M | 1 | 21.61
S | 2519002 | 6438054000488 | PISTORASIA SCHNEIDER | 1-KOJEISTOPR. PIKE JL VALK. | S2502B | Uppoas pistorasiat SCHN LB | E | KPL | 21.61 | KPL | 1 | 21.61
S | 5001505 |  | LIITIN NEWLEC | TERMINAALI PYLVÄSKYTK 2X6-35 | S50150 | Linjatarvikkeet Michaud P0 | V | KPL | 21.61 | KPL | 1 | 21.61
S | 1305406 | 5414506009712 | KIINNITYSVANNE RAYCHEM | PB3600 PUTKEN HALK MAX 900mm | S1301B | Kiinnitystarvikkeet LB | E | KPL | 21.62 | KPL | 1 | 21.62
S | 2407428 | 7340074400218 | LIITOSJOHTO AXJO KABEL | H07RN-F 2x1.5 SUORA SCH MU 2m | S2406B | Liitosjohdot Axjo Kabel LB | V | KPL | 21.62 | KPL | 1 | 21.62
S | 3602400 | 7612270938575 | OHJAUSKYTKIN E210 | E211-16-10 | S3614B | Nokka- ja DIN-kytkimet LB | V | KPL | 21.62 | KPL | 1 | 21.62
S | 4714124 | 6435200312389 | VAKIOLAMPPU AIRAM LED | LED R7S 827 2000LM 118MM DIM | S4710B | LED-lamput Airam LB | E | KPL | 21.62 | KPL | 1 | 21.62
S | 1309377 | 8016650064103 | JOHDINSIDE 2-LOCK ELEMATIC | 200x3.5mm MET.L VA 100kpl/pss | S1321B | Johdinsiteet 2-Lock Elem LB | V | PSS | 21.63 | KPL | 100 | 0.2163
S | 1455708 | 7321678034689 | PYSTYKULMA MITA | KULMA SÄÄDETTÄVÄ CT50 PC1 GRP | S1446B | Kaapelitiet Wibe/Mita LB | E | KPL | 21.63 | KPL | 1 | 21.63
S | 1622236 | 4013902662258 | JAKORASIA SPELSBERG | ABOX PRO 025-L | S16040 | Pinta-asennusras Spelsberg P0 | E | KPL | 21.63 | KPL | 1 | 21.63
S | 1622240 | 4013902662043 | JAKORASIA SPELSBERG | ABOX PRO 025-L/SW | S16040 | Pinta-asennusras Spelsberg P0 | E | KPL | 21.63 | KPL | 1 | 21.63
S | 1963298 | 4046356932356 | LIITINTARVIKE PHOENIX | HC-Q05-I-CT-F | S1912B | Riviliittim Phoenix Contact LB | E | KPL | 21.63 | KPL | 1 | 21.63
S | 2402735 | 4015394002468 | KOJEVASTAKE PINTA MENNEKES | 16A 5P 6H 400V IP44 | S24120 | Pistorasiat tulpat Mennekes P0 | V | KPL | 21.63 | KPL | 1 | 21.63
S | 2724593 | 3389119402309 | PISTOKANTARELE ZELIO | RPM3 | S2702B | Ohjaus säätö Schne LB | E | KPL | 21.63 | KPL | 1 | 21.63
S | 3136006 | 4028854036958 | KAHVASULAKE SIBA | GG/GL 000 6A 690V | S31000 | Kahvasulakkeet Hellermann X P0 | V | KPL | 21.63 | KPL | 1 | 21.63
S | 5040318 | 6410050403180 | C-LIITIN OUNEVA | C15-9 | S5203B | Kaapelin suoj+liitos Ouneva LB | E | KPL | 21.63 | KPL | 1 | 21.63
S | 7219761 | 7350115733168 | KYTKENTÄKAAP-KUITU HEXATRONIC | LC/UPC-LC/APC SPX SIN 10M | S7200B | Valokuitutuott. ja tarv. LB | E | KPL | 21.63 | KPL | 1 | 21.63
S | 7262009 | 6410072620091 | KYTKENTÄKAAPELI NAFICON | SC/LC FMS 1SMT 10M | S7203B | Kuitutuotteet Naficon X LB | E | KPL | 21.63 | KPL | 1 | 21.63
S | 0213416 | 4044776508816 | TIETOVERKKOKAAPELI ETHERLINE, | FD P CAT,6A 4X2XAWG24/7 | S0262B | Teo ohjauskaapelit LAPP LB | E | M | 21.64 | M | 1 | 21.64
S | 1913510 | 6418677152931 | N/PE- KISKO ENSTO IS | KNA4.110P CU 2x2x16mm2+8x6mm2 | S1904B | Liittimet Ensto LB | E | KPL | 21.64 | KPL | 1 | 21.64
S | 2166523 | 6438199011295 | KYTKIN SAGA | 1+1+1/16AX/250V/IP21UKJ 0X | S21080 | Uppoas kytkimet ABB Saga P0 | V | KPL | 21.64 | KPL | 1 | 21.64
S | 77306732 | 7332552015106 | VENTTIILITARVIKE VP228/VP229 | 2XDN20 G1"-22MM JUOTETTAVA | S2813B | Toimilaitteet Schneider PIE LB | E | KPL | 21.64 | KPL | 1 | 21.64
S | 4324783 | 4058075695139 | SÄHKÖINEN LISÄTARVIKE DP | DP 1500 2XLAMP HOUSING TH-KIT | S4319B | Teollisuusval. Ledvance LB | V | KPL | 21.64 | KPL | 1 | 21.64
S | 5206538 | 7393487087675 | KAAPELIKENKÄ ELPRESS | A0824SK-CPF | S5204B | Kaapelin suoj+liitos Elpre LB | V | PAK | 21.64 | PAK | 1 | 21.64
S | 7241142 | 7333089003864 | KYTKENTÄKAAPELI-KUITU EUROLAN | 2xSC-SC OS2 5M UPC | S7222B | Kuitutuott. Eurolan LB | V | KPL | 21.64 | KPL | 1 | 21.64
S | 7241152 | 7333089004960 | KYTKENTÄKAAPELI-KUITU EUROLAN | 2xLC-LC OS2 5M UPC | S7222B | Kuitutuott. Eurolan LB | V | KPL | 21.64 | KPL | 1 | 21.64
S | 7241162 | 7333089004182 | KYTKENTÄKAAPELI-KUITU EUROLAN | 2xSC-LC OS2 5M UPC | S7222B | Kuitutuott. Eurolan LB | V | KPL | 21.64 | KPL | 1 | 21.64
S | 8760175 | 7638900416879 | AKKU NIMH ENERGIZER EXTREME | RECH AAA/NH12 800mAh 4-PAK | S8706B | Paristot akut käsival Energ LB | V | PAK | 21.64 | KPL | 4 | 5.41
S | 1467302 | 7394333042923 | ASENNUSTARVIKE MP-BOLAGEN | MP-823S Fe C2 Asennusprofiili | S1401B | Kaapelitiet MP LB | E | M | 21.65 | M | 1 | 21.65
S | 2721118 | 3606480078071 | RELEKANTA ZELIO | RSLZRA1KAN. JOUSI 12-24AC/DC | S2702B | Ohjaus säätö Schne LB | E | KPL | 21.65 | KPL | 1 | 21.65
S | 2724540 | 3389119401739 | TEHORELE ZELIO | 24VDC 1C/O 15A LED | S2702B | Ohjaus säätö Schne LB | E | KPL | 21.65 | KPL | 1 | 21.65
S | 7427141 |  | LIITIN MULTIFIT | N UROSLIITIN RFA 1/2 MF | S72120 | Spinner Rf-tuotteet X P0 | V | KPL | 21.65 | KPL | 1 | 21.65
S | 7240127 | 3606480384790 | LIITIN-CAT6A ACTASSI | LIITIN CAT 6A STP S-ONE 96KPL | S7241B | Tietoverkkotuott. Schneider LB | V | KPL | 21.65 | KPL | 1 | 21.65
S | 7209803 | 7021987891118 | KESKIÖLEVY INSTALL | 3X KEYSTONE SUORA KL MU | S7242B | Tietoverkkotuott. muut LB | V | KPL | 21.65 | KPL | 1 | 21.65
S | 1418393 | 4012196110353 | PÄÄTYKAPPALE LFS | WDK HE100130CW, PVC, VAL | S1406B | Muovikanavat listat OBO LB | E | KPL | 21.66 | KPL | 1 | 21.66
S | 4737088 | 4099854044151 | VAKIOLAMPPU LEDVANCE | CLA 7W/827 806LM E27 OP AC/DC | S4730B | LED-lamput Ledvance LB | E | KPL | 21.66 | KPL | 1 | 21.66
S | 4737089 | 4099854044175 | VAKIOLAMPPU LEDVANCE | CLA 7W/840 806LM E27 OP AC/DC | S4730B | LED-lamput Ledvance LB | E | KPL | 21.66 | KPL | 1 | 21.66
S | 1446426 | 7321677231850 | KESKIKANNAKE WIBE | W1940-600 PG | S1411B | Kaapelitiet Wibe LB | E | KPL | 21.67 | KPL | 1 | 21.67
S | 1749567 | 4044776259725 | VASTAMUTTERI EMC SKINTOP | BRUSH ADD-ON M20 | S1709B | Holkkitiivisteet Skintop LB | E | KPL | 21.67 | KPL | 1 | 21.67
S | 2317201 | 9005738004642 | PAINIKEKOTELO BENEDICT&JÄGER | BG1 1 KOJEELLE 70x70x51 IP65 | S2306B | Erikoiskytkimet UTU LB | E | KPL | 21.67 | KPL | 1 | 21.67
S | 2507747 |  | Socket outlet | 2S/16A/IP21 2X UPJ white | S2512B | Upotettavat pistorasiat UTU LB | E | KPL | 21.67 | KPL | 1 | 21.67
S | 2507756 | 4011334451761 | PISTORASIA S.1 | 2S/16A/IP20 2X 1.5KR UPJ VAL | S2512B | Upotettavat pistorasiat UTU LB | E | KPL | 21.67 | KPL | 1 | 21.67
S | 2720963 | 3606480688775 | PISTOKANTARELE ZELIO | RXG13B7 24VAC 1 C/O 10A LED | S2702B | Ohjaus säätö Schne LB | E | KPL | 21.67 | KPL | 1 | 21.67
S | 2724511 | 3389110256277 | PISTOKANTARELE ZELIO | 220VAC 2C/O 8A | S2702B | Ohjaus säätö Schne LB | E | KPL | 21.67 | KPL | 1 | 21.67
S | 3601296 | 6417019123431 | LIITINSUOJA ABB | OTS125T1 | S3611B | Kytkinvarokkeet ABB LB | E | KPL | 21.67 | KPL | 1 | 21.67
S | 2409544 | 7392696931779 | KOJEPISTORASIA EASY&SAFE | 5H, 16A, IP44, 3P+E | S2416B | Pistoras. tulpat Amphenol LB | E | KPL | 21.68 | KPL | 1 | 21.68
S | 2409547 | 7392696700115 | KOJEPISTORASIA EASY&SAFE | 5H, 16A, IP44, 3P+E | S2416B | Pistoras. tulpat Amphenol LB | E | KPL | 21.68 | KPL | 1 | 21.68
S | 2409549 | 7392696932257 | KOJEPISTORASIA EASY&SAFE | 5H, 16A, IP44, 3P+E | S2416B | Pistoras. tulpat Amphenol LB | E | KPL | 21.68 | KPL | 1 | 21.68
S | 1461395 | 4012740980272 | ASENNUSLISTAN KANSI TEHALIT.SL | SL20080 PVC 20X80X2000 LI/ALU | S1420B | Asennuskanavat osat Tehalit LB | E | M | 21.68 | M | 1 | 21.68
S | 1911107 | 4044773501025 | MONINAPALIITIN EPIC | H-B 16 KDB SUOJAKANSI | S1910B | Moninapaliittimet LAPP LB | E | KPL | 21.68 | KPL | 1 | 21.68
S | 2420191 | 7392696932967 | KOJEVASTAKE EASY&SAFE | 4H, 16A, IP44, 3P+E | S2416B | Pistoras. tulpat Amphenol LB | E | KPL | 21.68 | KPL | 1 | 21.68
S | 2420281 | 7392696931762 | KOJEPISTORASIA EASY&SAFE | 4H, 16A, IP44, 3P+E | S2416B | Pistoras. tulpat Amphenol LB | E | KPL | 21.68 | KPL | 1 | 21.68
S | 2420301 | 7392696932240 | KOJEPISTORASIA EASY&SAFE | 4H, 16A, IP44, 3P+E | S2416B | Pistoras. tulpat Amphenol LB | E | KPL | 21.68 | KPL | 1 | 21.68
S | 2421200 |  | Socket Outlet Easy&Safe | 9h, 16A, IP44, 3P+E | S2416B | Pistoras. tulpat Amphenol LB | E | KPL | 21.68 | KPL | 1 | 21.68
S | 2519731 | 7392696700108 | KOJEPISTORASIA EASY&SAFE | 4H, 16A, IP44, 2P+E | S2416B | Pistoras. tulpat Amphenol LB | E | KPL | 21.68 | KPL | 1 | 21.68
S | 3460592 | 3606480183294 | ASENNUSLEVY UNIVER. ENCLOSURES | NSYMM32. 300X200 KXL | S3418B | Kotelot Schneider LB | V | KPL | 21.68 | KPL | 1 | 21.68
S | 7500458 |  | HAAROITIN TRIAX | ABT 1-12 5-1300MHZ | S7503B | Antennituotteet. Triax LB | V | KPL | 21.68 | KPL | 1 | 21.68
S | 6902105 | 6415869021051 | PÖLYPUTKI | PUZER 1,2M MUHVITON | S8312B | Tarvikkeet Puzer LB | V | KPL | 21.68 | KPL | 1 | 21.68
S | 3217733 | 4053546142730 | VIRTAKISKO SH200 | 3-NAPAINEN 12 MODUULIA | S3214B | Stotz tarvikkeet ABB LB | E | KPL | 21.69 | KPL | 1 | 21.69
S | 1465160 | 4012196419555 | SISÄKULMA LFS | GK-IH53130RW, PC/ABS, VAL | S1406B | Muovikanavat listat OBO LB | E | KPL | 21.69 | KPL | 1 | 21.69
S | 3405658 | 8000126102956 | LUKKO MISTRAL | LUKKO | S3402B | Koteloidut keskukset ABB LB | E | KPL | 21.69 | KPL | 1 | 21.69
S | 3661027 | 6417019391250 | LISÄNAPA ABB | OTPD40FP | S3602B | Tehokytk -katkais ABB LB | E | KPL | 21.69 | KPL | 1 | 21.69
S | 3661032 | 6417019431383 | LISÄNAPA ABB | OTPE40FD | S3602B | Tehokytk -katkais ABB LB | E | KPL | 21.69 | KPL | 1 | 21.69
S | 3661033 | 6417019391267 | LISÄNAPA ABB | OTPE40FP | S3602B | Tehokytk -katkais ABB LB | E | KPL | 21.69 | KPL | 1 | 21.69
S | 3661040 | 6417019396255 | LISÄNAPA ABB | OTPN40FD | S3602B | Tehokytk -katkais ABB LB | E | KPL | 21.69 | KPL | 1 | 21.69
S | 3661041 | 6417019391281 | LISÄNAPA ABB | OTPN40FP | S3602B | Tehokytk -katkais ABB LB | E | KPL | 21.69 | KPL | 1 | 21.69
S | 3661948 | 6417019365848 | AKSELI ABB | OXS6X250 | S3602B | Tehokytk -katkais ABB LB | V | KPL | 21.69 | KPL | 1 | 21.69
S | 7275077 |  | HAAROITIN LANET | T-ADAPTERI RJ12 1 IN 2 OUT | S7242B | Tietoverkkotuott. muut LB | V | KPL | 21.69 | KPL | 1 | 21.69
S | 0464646 | 6410004646465 | OHJAUSKAAPELI GAMAFLEX | 10-JZ 12x2,5 K500 | S0415B | Teo ohjauskaapelit Gamaflex LB | V | M | 21.7 | M | 1 | 21.7
S | 1465136 | 4012196343157 | JATKOKAPPALE KTS | RWVL 60 VA4571, VAAKAKULMA | S1404B | Kaapelitiet OBO LB | E | KPL | 21.7 | KPL | 1 | 21.7
S | 1449689 | 6438377022914 | ASENNUSLEVY TIKASHYLLY MEKA | DPB-O PG | S1427B | Kaapelitiet Meka LB | V | KPL | 21.7 | KPL | 1 | 21.7
S | 2014231 | 6418677342158 | PINTAKOTELO ENSTO INTRO | 1-OS. 85X156X46 LISTA MUS | S2007B | Pinta-as kytkimet Ensto LB | E | KPL | 21.7 | KPL | 1 | 21.7
S | 2423982 | 9003399454790 | JATKOPISTORASIA PCE | 25712-SR SUKO JATKOPR IP54 | S2411B | Pistorasiat tulpat PCE LB | E | KPL | 21.7 | KPL | 1 | 21.7
S | 3454006 | 6410034540061 | VIRTAKISKO OUNEVA | TAIPUISA 125A 1x24x300 | S3423B | Tarvikkeet Ouneva LB | E | KPL | 21.7 | KPL | 1 | 21.7
S | 4725577 | 8719514307308 | KOHDELAMPPU MASTER LED | DT 5.8-35W MR16 36D 245LM | S4720B | LED-lamput Philips LB | E | KPL | 21.7 | KPL | 1 | 21.7
S | 4935245 | 4058075823211 | LED-PISTOKANTALAMPPU | DULUX T13 EM 6W/830 GX24D-1 | S4730B | LED-lamput Ledvance LB | E | KPL | 21.7 | KPL | 1 | 21.7
S | 5206675 | 6410052066758 | JATKOSHOLKKI OUNEVA | JH 240mm2 CU | S5203B | Kaapelin suoj+liitos Ouneva LB | V | KPL | 21.7 | KPL | 1 | 21.7
S | 7276637 |  | KYTKENTÄKAAPELI-CAT6A BRANDREX | AC6PCG050-8CCHB-12 | S7225B | Tietoverkkotuott. Leviton X LB | V | KPL | 21.7 | KPL | 1 | 21.7
S | 1417745 | 4012740190527 | JOHDOTUSKOURU TEHALIT.VK | L2242 PA 45x43x500 TARRALLA VH | S1420B | Asennuskanavat osat Tehalit LB | E | KPL | 21.71 | M | 0.5 | 43.42
S | 1431649 | 6438377011369 | ASENNUSLEVY MEKA | RDP-40 PG | S1447A | Levyhyllyt Meka X LA | V | KPL | 21.71 | KPL | 1 | 21.71
S | 2318521 | 3606480088353 | MERKKIVALO LED ACTI 9 | IIL LED 230VAC SININEN | S2302B | Erikoiskytkimet Schneider LB | E | KPL | 21.71 | KPL | 1 | 21.71
S | 3449727 | 6438100101565 | ASENNUSKOTELO ABS ENSTO IS | SABP101004LT 100x100x35mm | S3416B | Kotelot Ensto LB | E | KPL | 21.71 | KPL | 1 | 21.71
S | 5201195 | 6410052011956 | KULMAKAAPELIKENKÄ OUNEVA | PKK 95-16-45 Cu | S5203B | Kaapelin suoj+liitos Ouneva LB | E | KPL | 21.71 | KPL | 1 | 21.71
S | 4579686 | 5410288400617 | MEKAANINEN LISÄTARV NOVELLA | 220 MM HÄIKÄISYSUOJA VALKOINEN | S4112B | Sisävalaisimet Sylvania LB | E | KPL | 21.72 | KPL | 1 | 21.72
S | 4579690 | 5410288400600 | MEKAANINEN LISÄTARV NOVELLA | 220 MM HÄIKÄISYSUOJA MUSTA | S4112B | Sisävalaisimet Sylvania LB | E | KPL | 21.72 | KPL | 1 | 21.72
S | 4738764 | 4099854784798 | VAKIOLAMPPU LEDVANCE | CLA 7W/827 700LM E27 DIM SIL | S4730B | LED-lamput Ledvance LB | E | KPL | 21.72 | KPL | 1 | 21.72
S | 0444637 | 4044774391441 | OHJAUSKAAPELI-HF LAPP | ÖLFLEX CLASSIC 110 H 12G1,5N | S0432B | Ohjauskaap isot pp Lapp LB | V | M | 21.73 | M | 1 | 21.73
S | 0622359 | 6410006223596 | ALUMIINIVOIMAKAAPELI REKA | AMCMK 3x35/16 Eca K1000 | S0608B | Alumiinivoimakaapelit Reka LB | E | M | 21.73 | M | 1 | 21.73
S | 1418547 |  | Mounting accessory OBO | VH-K800, ketju, 1m | S1405B | Lattiarasiat ja tarv OBO LB | E | M | 21.73 | M | 1 | 21.73
S | 1449687 | 6438377022907 | ASENNUSLEVY TIKASHYLLY MEKA | DPB PG | S1427B | Kaapelitiet Meka LB | V | KPL | 21.73 | KPL | 1 | 21.73
S | 3635225 | 6418677170195 | VÄÄNNIN ENSTO IS | KSH48 IP65 PUN-KELT 0 OFF/1ON | S3609B | Tehokytkimet Ensto LB | E | KPL | 21.73 | KPL | 1 | 21.73
S | 8264699 | 6417659040419 | VARAOSA HARVIA | SPZSTM-070 VEDENSYÖTTÖPUTKI | S8211B | Lisätarvikkeet Harvia LB | E | KPL | 21.73 | KPL | 1 | 21.73
S | 0464663 | 6410004646632 | OHJAUSKAAPELI GAMAFLEX | 10-JZ 5x6 K500 | S0415B | Teo ohjauskaapelit Gamaflex LB | V | M | 21.74 | M | 1 | 21.74
S | 1116451 | 4031026306759 | SUOJALETKU METALLI HELAGUARD | PCS25 26.0/21.1mm PVC MU 25m | S1111B | Suojaletkut Hellermann LB | E | M | 21.74 | M | 1 | 21.74
S | 1417762 | 4012740199124 | JOHDOTUSKOURU TEHALIT.HA7 | HA7 25x40x2000 PC/ABS VHA | S1420B | Asennuskanavat osat Tehalit LB | E | M | 21.74 | M | 1 | 21.74
S | 1476336 | 4012740020787 | T-KAPPALE TEHALIT.LF | LF180458 HF LF18X45 HAR | S1420B | Asennuskanavat osat Tehalit LB | E | KPL | 21.74 | KPL | 1 | 21.74
S | 1476487 |  | T-piece | LF180458 HF LF18x45 l.gray | S1420B | Asennuskanavat osat Tehalit LB | E | KPL | 21.74 | KPL | 1 | 21.74
S | 1749700 | 4044773179279 | LAAJENNUS METALLI SKINDICHT | ME-M M40/50 | S1709B | Holkkitiivisteet Skintop LB | V | KPL | 21.74 | KPL | 1 | 21.74
S | 2114406 | 3414971883161 | KYTKIN PLEXO | 069811L | S2196B | Uppo kytkimet Legrand Plexo LB | E | KPL | 21.74 | KPL | 1 | 21.74
S | 2114407 | 3414971884342 | KYTKIN PLEXO | 069881L | S2196B | Uppo kytkimet Legrand Plexo LB | E | KPL | 21.74 | KPL | 1 | 21.74
S | 2114408 | 3414971883833 | KYTKIN PLEXO | 069851L | S2196B | Uppo kytkimet Legrand Plexo LB | E | KPL | 21.74 | KPL | 1 | 21.74
S | 2404121 | 7020160623805 | PISTORASIA ELKO RS16 | 2N/16A/250V/IP20 PPR VAL | S2403B | Pinta-as pistorasiat Elko LB | V | KPL | 21.74 | KPL | 1 | 21.74
S | 0474767 | 6410004747674 | KETJUKAAPELI HELUKABEL | JZ-HF 25G0,75 | S0466B | OHJAUSKAAPELIT-HF CABLEX X LB | E | M | 21.75 | M | 1 | 21.75
S | 1923435 | 4045454251376 | HAAROITIN WINSTA MIDI | 3-NAP, 6-OS. HAARA MUS | S1906B | Sisäjohtoliittimet Wago LB | E | KPL | 21.75 | KPL | 1 | 21.75
S | 1923446 | 4045454251529 | HAAROITIN WINSTA MIDI | 3-NAP, 6-OS. HAARA VAL | S1906B | Sisäjohtoliittimet Wago LB | E | KPL | 21.75 | KPL | 1 | 21.75
S | 2712643 | 4013614497292 | PISTOKANTARELE ABB | PISTOKANTARELE,UC=12VDC,2C/O,1 | S2703B | Ohjaus säätö ABB LB | E | KPL | 21.75 | KPL | 1 | 21.75
S | 2712657 | 4013614497230 | PISTOKANTARELE ABB | PISTOKANTARELE,UC=24VDC,2C/O,1 | S2703B | Ohjaus säätö ABB LB | E | KPL | 21.75 | KPL | 1 | 21.75
S | 4282385 | 6438045023069 | OPASTE TURVAVALAISINTARVIKE | PB9604E OPASTE ALAS 1-P | S4203B | Turvavalaisimet Teknoware LB | E | KPL | 21.75 | KPL | 1 | 21.75
S | 4282386 | 6438045023076 | OPASTE TURVAVALAISINTARVIKE | PB9606E OPASTE OIK 1-P | S4203B | Turvavalaisimet Teknoware LB | E | KPL | 21.75 | KPL | 1 | 21.75
S | 4282387 | 6438045023083 | OPASTE TURVAVALAISINTARVIKE | PB9605E OPASTE VAS 1-P | S4203B | Turvavalaisimet Teknoware LB | E | KPL | 21.75 | KPL | 1 | 21.75
S | 6428279 | 6420611528689 | ASENNUSTYÖKALU VSS | SORKKARAUTA 600MM | S6421B | VSS-tuotteet LB | E | KPL | 21.75 | KPL | 1 | 21.75
S | 2104794 | 3606488204915 | KYTKIN ELKO ONE | 2/16A/IP21 UKR VAL DIY | S2195B | Uppoas kytkimet DIY LB | E | KPL | 21.76 | KPL | 1 | 21.76
S | 2404126 | 7020160768407 | PISTORASIA ELKO RS NORDIC | 2S/16A/250V/IP21 PPR VAL | S2403B | Pinta-as pistorasiat Elko LB | V | KPL | 21.76 | KPL | 1 | 21.76
S | 6409794 | 4032248445240 | JOHDINMERKKI WEIDMULLER | CLI C 02-3 GE/SW Å CD | S6414B | Työ turva tunnusväl Weidm LB | E | PAK | 21.76 | KPL | 500 | 0.04352
S | 6409796 | 4032248445257 | JOHDINMERKKI WEIDMULLER | CLI C 02-3 GE/SW Ä CD | S6414B | Työ turva tunnusväl Weidm LB | V | PAK | 21.76 | KPL | 500 | 0.04352
S | 6409798 | 4032248445264 | JOHDINMERKKI WEIDMULLER | CLI C 02-3 GE/SW Ö CD | S6414B | Työ turva tunnusväl Weidm LB | V | PAK | 21.76 | KPL | 500 | 0.04352
S | 0474583 | 6410004745830 | OHJAUSKAAPELI HELUKABEL | JZ-500 21G1,5 | S0466B | OHJAUSKAAPELIT-HF CABLEX X LB | E | M | 21.77 | M | 1 | 21.77
S | 0601922 | 6410006019229 | OHJAUSKAAPELI PRYSMIAN | MCMO 12x2,5 Eca K500 | S0622B | Ohjauskaapelit Prysmian LB | V | M | 21.77 | M | 1 | 21.77
S | 1431639 | 6438377037611 | ASENNUSKISKO MEKA | PS L=3000 PG | S1427B | Kaapelitiet Meka LB | E | M | 21.77 | M | 1 | 21.77
S | 3254080 | 3606480485220 | VIRTAKISKON PÄÄTYKAPPALE ACTI9 | VIRTAKISKON 1P 10kpl | S3217B | Acti9 tarvikkeet Schneider LB | V | PSS | 21.77 | KPL | 10 | 2.177
S | 3458143 | 3606480000614 | KISKOLIITIN CANALIS | YLEISKIINNIKE + 3M VAIJERILL | S3447B | VIRTAKISKOT CANALIS LB | E | KPL | 21.77 | KPL | 1 | 21.77
S | 4125460 | 4058075451537 | SÄHKÖINEN LISÄTARVIKE LEDVANCE | LS AY SUP TW-CSW/P3/50/P | S4102B | Sisävalaisimet Ledvance LB | E | KPL | 21.77 | KPL | 1 | 21.77
S | 4125474 | 4058075451179 | SÄHKÖINEN LISÄTARVIKE LEDVANCE | LS AY PFM RGBW-CP/P5/500/P | S4102B | Sisävalaisimet Ledvance LB | E | KPL | 21.77 | KPL | 1 | 21.77
S | 5241694 | 8016650129741 | PÄÄTEHOLKKI ELEMATIC | 25.0 15mm EI-ERIST 50kpl/pss | S5214B | Kaapelin suoj+liitos Elem LB | V | PSS | 21.77 | KPL | 50 | 0.4354
S | 0443537 | 4044773050486 | NOSTURIKAAPELI ÖLFLEX, | LIFT F 7G2,5 | S0431B | Ohjauskaap pienet pp Lapp LB | E | M | 21.78 | M | 1 | 21.78
S | 1472306 | 6410014723064 | SEINÄKANNAKE SKT | A-SSK/300 ZN FE KZNOL | S1416B | Kaapelitiet Suomenkaap. ELP LB | E | KPL | 21.78 | KPL | 1 | 21.78
S | 1431648 | 6438377011352 | ASENNUSLEVY MEKA | RDP-O PG | S1447A | Levyhyllyt Meka X LA | V | KPL | 21.78 | KPL | 1 | 21.78
S | 3425842 |  | MODUULIKOTELO PINTA PS GAMMA | GD102N 1x2MOD PS IP30 | S3403B | Koteloidut keskukset UTU LB | V | KPL | 21.78 | KPL | 1 | 21.78
S | 4736791 | 4099854060656 | VAKIOLAMPPU LEDVANCE | CLA 11W/827 1521LM E27 DIM FR | S4730B | LED-lamput Ledvance LB | V | KPL | 21.78 | KPL | 1 | 21.78
S | 1939392 | 4055143362542 | PISTOLIITINJOHTOSA WINSTA DALI | 2-NAP UROS/NAARAS 2x1.5mm2 2m | S1906B | Sisäjohtoliittimet Wago LB | E | KPL | 21.79 | KPL | 1 | 21.79
S | 2009224 | 3250617174503 | PINTAKEHYS W.1 | SYSTO 2M KANSI LÄPIN. | S20110 | Pinta-as kyktimet UTU P0 | E | KPL | 21.79 | KPL | 1 | 21.79
S | 2724781 |  | PISTOKANTARELE HARMONY | RXG RELE, 1C/O 10A 24VDC | S2702B | Ohjaus säätö Schne LB | E | KPL | 21.79 | KPL | 1 | 21.79
S | 0475041 |  | ASENNUSKAAP LÄM.K HELUKABEL | HELUTHERM 145 MULTI-C 7X1,5 | S0466B | OHJAUSKAAPELIT-HF CABLEX X LB | E | M | 21.8 | M | 1 | 21.8
S | 2111230 | 4011334376637 | PEITELEVY B.7 | 3OS. VAL | S2112B | Uppoas kytkimet UTU LB | E | KPL | 21.8 | KPL | 1 | 21.8
S | 2111758 | 4011334294757 | MERKKILAMPPU S.1 | HOHTO 48V 25MA PUN | S2112B | Uppoas kytkimet UTU LB | E | KPL | 21.8 | KPL | 1 | 21.8
S | 2111865 | 4011334425229 | PINTAKOJERASIA S.1 | 2OS. 30MM IP21 ANT | S2112B | Uppoas kytkimet UTU LB | E | KPL | 21.8 | KPL | 1 | 21.8
S | 2111872 | 4011334425328 | PINTAKOJERASIA S.1 | 2OS. PR 31MM IP21 ALU | S2112B | Uppoas kytkimet UTU LB | E | KPL | 21.8 | KPL | 1 | 21.8
S | 4116663 | 6430066033690 | SAUNASET 1XLED FTLIGHT KROMI | SAUNASET 1XLED FTLIGHT KROMI | S4120B | Sisävalaisimet FTLight LB | E | KPL | 21.8 | KPL | 1 | 21.8
S | 4116664 | 6430066033706 | SAUNASET 1XLED FTLIGHT MESSIN | SAUNASET 1XLED FTLIGHT MUSTA | S4120B | Sisävalaisimet FTLight LB | E | KPL | 21.8 | KPL | 1 | 21.8
S | 4116665 | 6430066033713 | SAUNASET 1XLED FTLIGHT MUSTA | SAUNASET 1XLED FTLIGHT MESSINK | S4120B | Sisävalaisimet FTLight LB | E | KPL | 21.8 | KPL | 1 | 21.8
S | 4286792 | 7392971122588 | KYTKENTÄTARVIKE HIDE A LITE | KYTKENTÄRASIA MINI-AMP 3-ULOS | S4212B | Sisävalaisimet Hide-a-lite LB | E | KPL | 21.8 | KPL | 1 | 21.8
S | 4741203 | 5410288307732 | LINEAARILAMPPU TOLEDO RETRO | R7S 118MM 7,9W 827 850LM | S4740B | LED-lamput Sylvania LB | E | KPL | 21.8 | KPL | 1 | 21.8
S | 4741204 | 5410288307749 | LINEAARILAMPPU TOLEDO RETRO | R7S 118MM 7,9W 840 850LM | S4740B | LED-lamput Sylvania LB | E | KPL | 21.8 | KPL | 1 | 21.8
S | 5241007 | 6410052410070 | PÄÄTETUPPILO 3M | EC-2 KYLMÄKUTISTE. 16-30mm | S5208B | Kaapelin suoj+liitos 3M LB | V | KPL | 21.8 | KPL | 1 | 21.8
S | 0412824 | 6410004128244 | OHJAUSKAAPELI REKA | MMO 19x1,5 Eca K500 | S0442B | Ohjauskaapelit MMO Reka LB | E | M | 21.81 | M | 1 | 21.81
S | 2404123 | 7020160551405 | PISTORASIA ELKO RS16 | 2N/16A/250V/IP20 PPR VAL | S2403B | Pinta-as pistorasiat Elko LB | V | KPL | 21.81 | KPL | 1 | 21.81
S | 1923168 | 4050821234586 | SULAKELIITIN 282 SARJA | 2-NAP, 0,2-6MM2, HAR | S2715B | Ohjaus säätö Wago LB | V | KPL | 21.81 | KPL | 1 | 21.81
S | 1939090 | 4050821234555 | SULAKELIITIN 282 SARJA | 2-NAP, 0,2-6MM2, HAR | S2715B | Ohjaus säätö Wago LB | V | KPL | 21.81 | KPL | 1 | 21.81
S | 3225889 |  | VIRTAKISKO FTG EUROVARIO | 3P/PIIKKI/16/21MOD E-DESIGN | S3223B | Virtakiskot FTG ELP LB | E | KPL | 21.81 | KPL | 1 | 21.81
S | 3226057 | 4018841734332 | VIRTAKISKO FTG | 1P/PIIKKI/16/39MOD L-H1 | S3223B | Virtakiskot FTG ELP LB | E | KPL | 21.81 | KPL | 1 | 21.81
S | 3417890 | 3245060019556 | KESKUKSEN LISÄTARVIKE PLEXO3 | LÄPIVIENTIPAKKAUS PLEXO3 KOT. | S3416B | Kotelot Ensto LB | E | KPL | 21.81 | KPL | 1 | 21.81
S | 3660416 | 7025840088509 | LIITINSUOJA INLINE II | ZLBM00-CS | S3611B | Kytkinvarokkeet ABB LB | V | KPL | 21.81 | KPL | 1 | 21.81
S | 1448301 | 7392971128627 | ASENNUSLEVY HIDE A LITE | FLYSNAPPER | S4212B | Sisävalaisimet Hide-a-lite LB | E | KPL | 21.81 | KPL | 1 | 21.81
S | 7264618 | 6410072646183 | KYTKENTÄKAAPELI NAFICON | LCA/LCA FMS 1SMT 10M | S7203B | Kuitutuotteet Naficon X LB | E | KPL | 21.81 | KPL | 1 | 21.81
S | 7264848 | 6410072648484 | KYTKENTÄKAAPELI NAFICON | SCA/SCA FMS 1SMT 7.5M | S7203B | Kuitutuotteet Naficon X LB | E | KPL | 21.81 | KPL | 1 | 21.81
S | 8742515 | 6430031123647 | PARISTO LITHIUM SAFT | LS 17500 LITHIUM A-KOKO | S8702B | Paristot akut käsival muut LB | E | KPL | 21.81 | KPL | 1 | 21.81
S | 4525956 | 7333123059666 | OPTINEN LISÄTARVIKE ARMOUR | KORISTERISTI ARMOUR ANTRAS. | S4500B | Ulkovalaisimet a-collection LB | E | KPL | 21.82 | KPL | 1 | 21.82
S | 6430004 | 4015120055140 | SUOJUS ESYLUX | COVER IP20 SR | S4541B | Ulkovalaisimet Esylux LB | E | KPL | 21.82 | KPL | 1 | 21.82
S | 6430011 | 4015120055133 | SUOJUS ESYLUX | SUOJUS IP 20 ANTRASIITTI | S4541B | Ulkovalaisimet Esylux LB | E | KPL | 21.82 | KPL | 1 | 21.82
S | 6425933 | 4030266003862 | LÄVISTINTARVIKE ALFRA | VETOPULTTI 19,0X55 | S6425A | Lävistintarvik. ALFRA ELP LA | E | KPL | 21.82 | KPL | 1 | 21.82
S | 2321343 | 3606481340603 | PAINIKETARVIKE HARMONY | ZBAF9 PAINIKELEVY TASO 6VÄR | S2302B | Erikoiskytkimet Schneider LB | E | KPL | 21.83 | KPL | 1 | 21.83
S | 2324427 | 4011209943209 | MERKKIVALOELEMENTTI SIRIUS | 3SU1401-2BB60-1AA0 | S2716B | Ohjaus säätö Siemens LB | V | KPL | 21.83 | KPL | 1 | 21.83
S | 1449685 | 6438377022884 | ASENNUSLEVY TIKASHYLLY MEKA | DPA PG | S1427B | Kaapelitiet Meka LB | V | KPL | 21.84 | KPL | 1 | 21.84
S | 1449686 | 6438377022891 | ASENNUSLEVY TIKASHYLLY MEKA | DPA-O PG | S1427B | Kaapelitiet Meka LB | V | KPL | 21.84 | KPL | 1 | 21.84
S | 1476759 | 4012740983914 | ASENNUSKEHYS TEHALIT.BKG | BKGGT60 | S1442B | Kanavat +osat Electroplan X LB | E | KPL | 21.84 | KPL | 1 | 21.84
S | 1963058 | 4046356284967 | MONINAPALIITIN PHOENIX | HC-A04-I-UT-M | S1912B | Riviliittim Phoenix Contact LB | E | KPL | 21.84 | KPL | 1 | 21.84
S | 2046733 | 6438199003931 | PINTAKOTELO IMPRESSIVO | 1OS/IP20 LISTA ANT | S2010B | Pinta-as kytkimet Impessivo LB | E | KPL | 21.84 | KPL | 1 | 21.84
S | 2113603 | 6418677336867 | VIPU ENSTO INTRO | VIPU1/IP21 KILPI VAL | S2114B | Upot. merkkivalokal. ENSTO LB | E | KPL | 21.84 | KPL | 1 | 21.84
S | 3118505 |  | KAHVAVAROKEALUSTA ETI | PT 00/1P AL/CU-AL/CU | S31060 | Kahvasu ja -tarv ETI ELP P0 | E | KPL | 21.84 | KPL | 1 | 21.84
S | 3454016 | 6410034540160 | VIRTAKISKO OUNEVA | TAIPUISA 160A 2x24x250 | S3423B | Tarvikkeet Ouneva LB | E | KPL | 21.84 | KPL | 1 | 21.84
S | 0410767 | 6410004107676 | ASENNUSJOHTO LÄMM KAJOTE | MK 90C 35 KEVI K500 ECA | S0450B | Asennusjohdot Kajote LB | E | M | 21.85 | M | 1 | 21.85
S | 1418850 | 4012195656739 | JOHTOKANAVA OBO | GK-70130R PVC 130x70x2000 | S14070 | Muovikanavat OBO P0 | V | M | 21.85 | M | 1 | 21.85
S | 1446789 | 7321677291793 | PÄÄTYKAPPALE WIBE | W45-200. VALKOINEN | S1411B | Kaapelitiet Wibe LB | E | KPL | 21.85 | KPL | 1 | 21.85
S | 1461392 | 4012740853392 | PEITELEVY TEHALIT.SL | SL20115932 ANT.RAS. MUS | S1432B | Kanavakalusteet UTU LB | E | KPL | 21.85 | KPL | 1 | 21.85
S | 1476097 |  | Lid | SL20115932 f. ant. outlet whit | S1432B | Kanavakalusteet UTU LB | E | KPL | 21.85 | KPL | 1 | 21.85
S | 1476309 | 3250617190237 | KANAVAPAINIKE GALLERY | WXF023 6/10A/250V JL 1/2M | S1432B | Kanavakalusteet UTU LB | E | KPL | 21.85 | KPL | 1 | 21.85
S | 3210573 |  | Miniature Circuit Breaker | 1-pole C-char. 8A | S3202B | Johdonsuoja-automaatit ABB LB | E | KPL | 21.85 | KPL | 1 | 21.85
S | 3653259 | 3606480021794 | KOMPAKTIKATKAISIJA COMPACT | LV429528 KAULUS NS-RETROFIT | S3607B | Tehokytk -katkais Schneider LB | E | KPL | 21.85 | KPL | 1 | 21.85
S | 7266410 | 5050268201522 | KYTKENTÄKAAPELI-KUITU BRANDREX | SC-SC VÄLIK.1M DUPLEX/MM | S7226B | Kuitutuotteet Leviton X LB | E | KPL | 21.85 | KPL | 1 | 21.85
S | 2620015 | 4011395175781 | KESKIÖLEVY JUSSI | KELLOKYTKIMEN KESKIÖLEVY | S2604B | Liiketunn, säätimet ABB LB | E | KPL | 21.86 | KPL | 1 | 21.86
S | 1106118 | 7021987990118 | KOJERASIA INSTAL | UPPOJAKORASIA 32MM 8 ULOSTULOA | S1124B | Putkitustarvikkeet SG LB X | E | KPL | 21.87 | KPL | 1 | 21.87
S | 2423387 | 9003399417344 | JATKOPISTORASIA PCE | 2153-6TT 16A 5N 400V 6H IP44 | S2411B | Pistorasiat tulpat PCE LB | V | KPL | 21.87 | KPL | 1 | 21.87
S | 2423911 |  | Extention socket-outlet PCE | 214-6 16A 4P 400V IP44 | S2411B | Pistorasiat tulpat PCE LB | E | KPL | 21.87 | KPL | 1 | 21.87
S | 2724507 | 3389119403252 | PISTOKANTARELE ZELIO | 8/11NAP RUMF RELEELLE | S2702B | Ohjaus säätö Schne LB | E | KPL | 21.87 | KPL | 1 | 21.87
S | 3447546 | 3606480006326 | KISKOLIITIN CANALIS | KIINNIKE M6 KIERRETANKOLLE | S3447B | VIRTAKISKOT CANALIS LB | E | KPL | 21.87 | KPL | 1 | 21.87
S | 3447559 |  | KISKOLIITIN CANALIS | KIINNIKE M6 KIERRETANKOLLE | S3447B | VIRTAKISKOT CANALIS LB | E | KPL | 21.87 | KPL | 1 | 21.87
S | 4283819 | 5056673232120 | MEKAANINEN LISÄTARVIKE NVC | TULSA PRO RIPUSTUSSARJA | S42000 | MODUULIVALAISIMET NVC BB P0 | V | KPL | 21.87 | KPL | 1 | 21.87
S | 4556026 | 7021983914965 | MEKAANINEN LISÄTARVIKE SG | 230V OUTDOOR OPAALISUOJUS 1,8m | S4526B | Ulkovalaisimet SG LB | E | KPL | 21.87 | KPL | 1 | 21.87
S | 0605632 | 6410006056323 | LAIVAKAAPELI-FRHF 1KV PRYSMIAN | LSM-FRHF 3X25 1KV | S9996B | Telakkatuotteet Simo X LB | V | M | 21.87 | M | 1 | 21.87
S | 1115717 |  | SUOJALETKULIITIN MUOVI PMA | BVND-M406GT M40.NW36.IP66.MUS | S1114B | Suojaletkut SKS LB | E | KPL | 21.88 | KPL | 1 | 21.88
S | 1115719 |  | SUOJALETKULIITIN MUOVI PMA | BVND-M506GT M50.NW36.IP66.MUS | S1114B | Suojaletkut SKS LB | E | KPL | 21.88 | KPL | 1 | 21.88
S | 1115729 |  | SUOJALETKULIITIN MUOVI PMA | BVND-P366GT PK36.NW36.IP66.MUS | S1114B | Suojaletkut SKS LB | E | KPL | 21.88 | KPL | 1 | 21.88
S | 1440745 | 6438269327752 | KATTOKIINNIKE SYSTEMAL PRESTO | NSC12 KANNATINPALKKI | S1413B | Valaisinkiskot hyllyt Syste LB | V | KPL | 21.88 | KPL | 1 | 21.88
S | 2114402 | 3414971880405 | KYTKIN PLEXO | 069627L | S2196B | Uppo kytkimet Legrand Plexo LB | E | KPL | 21.88 | KPL | 1 | 21.88
S | 2114450 | 3414971883406 | KYTKIN PLEXO | 069827L | S2196B | Uppo kytkimet Legrand Plexo LB | E | KPL | 21.88 | KPL | 1 | 21.88
S | 2114451 | 3414971878327 | KYTKIN PLEXO | 069530L | S2196B | Uppo kytkimet Legrand Plexo LB | E | KPL | 21.88 | KPL | 1 | 21.88
S | 2719407 | 8428040018342 | PISTOKANTARELE COMAT RELECO | C9A41110D | S2750B | RELEET RELECOM OEM X LB | E | KPL | 21.88 | KPL | 1 | 21.88
S | 4600000 | 6410046000003 | SEINÄKIINNIKE I-VALO | 6060.000.00 SEINÄKIINNIKE | S4317B | Teollisuusvalaisimet I-Valo LB | E | KPL | 21.88 | KPL | 1 | 21.88
S | 1461372 | 4012740851848 | PEITELEVY TEHALIT.SL | SL20055932 ANT.RAS. ALU | S1432B | Kanavakalusteet UTU LB | E | KPL | 21.89 | KPL | 1 | 21.89
S | 1927323 | 4055143408684 | SUOJAJOHDINLIITIN WAGO | LEVEYS 27 MM, JOHDIN Ø 6-20 MM | S1909B | Riviliittimet Wago LB | E | KPL | 21.89 | KPL | 1 | 21.89
S | 1906301 | 6410019063011 | SILTA PHOENIX | FBS 20-5 | S1912B | Riviliittim Phoenix Contact LB | V | KPL | 21.89 | KPL | 1 | 21.89
S | 4118771 | 6435200227447 | SÄHKÖINEN LISÄTARVIKE LINEAR | DIM-kytkin liitosjohto 500mm | S4107B | Sisävalaisimet Airam LB | E | KPL | 21.89 | KPL | 1 | 21.89
S | 4926052 | 8721103035011 | LED-PISTOKANTALAMPPU COREPRO | G24D CCT 810-850LM 13=6W PLC | S4720A | LED-lamput Philips LA | V | KPL | 21.89 | KPL | 1 | 21.89
S | 6486120 | 3700882173102 | MERKINTÄTARVIKE BIZLINE | VAR.NAUHA SÄHKÖKAAP.250MX75 | S9998B | Bizline kaikki tuotteet LB | V | KPL | 21.89 | KPL | 1 | 21.89
S | 1472266 | 6410014722661 | T-KAPPALE SKT | A-RL/150 PM FE KZNOL | S1416B | Kaapelitiet Suomenkaap. ELP LB | E | KPL | 21.9 | KPL | 1 | 21.9
S | 1927453 | 4055143746137 | RIVILIITIN TOP JOB S WAGO | 3-NAP VIVULLA 0.5-16 KEVI | S1909B | Riviliittimet Wago LB | E | KPL | 21.9 | KPL | 1 | 21.9
S | 1927461 | 4055143746168 | RIVILIITIN TOP JOB S WAGO | 3-NAP VIVULLA 0.5-16 KEVI | S1909B | Riviliittimet Wago LB | E | KPL | 21.9 | KPL | 1 | 21.9
S | 5200467 | 6410052004675 | JATKOSHOLKKI OUNEVA | JHR 95mm2 Al/Cu | S5203B | Kaapelin suoj+liitos Ouneva LB | E | KPL | 21.9 | KPL | 1 | 21.9
S | 0217343 | 6410002173437 | VALOKUITUKAAPELI MAA NESTOR | FZVD2PMU FLEX 24X12XSML | S0212A | Valokuitukaapelit Nestor X LA | V | M | 21.91 | M | 1 | 21.91
S | 1467488 | 7394333027999 | KATTOKANNAKE MP-BOLAGEN | MP-960Z Kattokan. MP-P 700Z | S1401B | Kaapelitiet MP LB | E | KPL | 21.91 | KPL | 1 | 21.91
S | 1467573 | 7394333104225 | VALAISINKISKO MP-BOLAGEN | MP-341S C2 200mm 3m EZn | S1401B | Kaapelitiet MP LB | E | M | 21.91 | M | 1 | 21.91
S | 0214501 | 3250618502527 | AUTOMAATIOKAAPELI KNX EASY | TGZ185 KNX 2X2X0,8MM2 HF 500M | S2804B | Kiinteistöautom UTU LB | E | M | 21.91 | M | 1 | 21.91
S | 4161012 | 4099854460029 | MEKAANINEN LISÄTARV. LEDVANCE | SPOT FRAME 100X200 2XD68 WT | S4102B | Sisävalaisimet Ledvance LB | E | KPL | 21.91 | KPL | 1 | 21.91
S | 4161013 |  | Mechanical accessories | SPOT FRAME 100x200 2xD68 BK | S4102B | Sisävalaisimet Ledvance LB | E | KPL | 21.91 | KPL | 1 | 21.91
S | 4161014 | 4099854460111 | MEKAANINEN LISÄTARV. LEDVANCE | SPOT FRAME 100X200 2XD68 SI | S4102B | Sisävalaisimet Ledvance LB | E | KPL | 21.91 | KPL | 1 | 21.91
S | 4221139 |  | LIITOSJOHTO SG | SENSE LIIT.JOHTO 3M WAGO-3P | S4130B | Sisävalaisimet SG LB | E | KPL | 21.91 | KPL | 1 | 21.91
S | 3225864 |  | VIRTAKISKO FTG EUROVARIO | 3P/HAARUKKA/10/30MOD E-DESIGN | S32230 | Virtakiskot FTG ELP P0 | V | KPL | 21.92 | KPL | 1 | 21.92
S | 0423023 |  | ASENNUSKAAPELI-HF W+W | N1XZ1 5X10 RM DCA K500 | S04080 | Asennuskaapelit HF W&W ELP P0 | V | M | 21.92 | M | 1 | 21.92
S | 1449305 | 6438377020125 | VALAISINKISKO MEKA | MEK 70 K L=3000 PG | S1448A | Valaisinkiskot Meka X LA | V | M | 21.92 | M | 1 | 21.92
S | 2104649 | 7020161500518 | KYTKIN ELKO ONE | 6+6/16A/IP21 UKR MUS | S2103A | Uppoas kytkimet Elko LA | V | KPL | 21.92 | KPL | 1 | 21.92
S | 2114419 |  | Adapter | ADAPT 45 TRANS FLAP ANTH MECH | S2196B | Uppo kytkimet Legrand Plexo LB | E | KPL | 21.92 | KPL | 1 | 21.92
S | 2114420 | 3414971904378 | SOVITIN PLEXO | 069838L | S2196B | Uppo kytkimet Legrand Plexo LB | E | KPL | 21.92 | KPL | 1 | 21.92
S | 2114421 | 3414971879362 | SOVITIN PLEXO | 069580L | S2196B | Uppo kytkimet Legrand Plexo LB | E | KPL | 21.92 | KPL | 1 | 21.92
S | 2114422 | 3414971904170 | SOVITIN PLEXO | 069695L | S2196B | Uppo kytkimet Legrand Plexo LB | E | KPL | 21.92 | KPL | 1 | 21.92
S | 2312351 | 7612271404208 | ADAPTERI E210 | 1/2-MODUULI | S2304B | Erikoiskytkimet ABB LB | E | KPL | 21.92 | KPL | 1 | 21.92
S | 2712688 | 4013614497872 | PISTOKANTARELE ABB | PISTOKANTARELE,UC=110VDC,4C/O, | S2703B | Ohjaus säätö ABB LB | E | KPL | 21.92 | KPL | 1 | 21.92
S | 2712707 | 4013614497506 | PISTOKANTARELE ABB | PISTOKANTARELE,UC=230VAC,3C/O, | S2703B | Ohjaus säätö ABB LB | E | KPL | 21.92 | KPL | 1 | 21.92
S | 77307313 | 3606489659639 | VENTTIILITARVIKE SCHNEIDER VZ | SOVITE DN15 ULKOK->PURISTELIIT | S2813B | Toimilaitteet Schneider PIE LB | E | KPL | 21.92 | KPL | 1 | 21.92
S | 4170651 | 5410288475479 | MEKAANINEN LISÄTARV. SYLVANIA | VAIJERIRIPUSTUSSARJA 150 CM | S4112B | Sisävalaisimet Sylvania LB | E | KPL | 21.92 | KPL | 1 | 21.92
S | 7262004 | 6410072620046 | KYTKENTÄKAAPELI NAFICON | SC/SC FMS 1SMT 10M | S7203B | Kuitutuotteet Naficon X LB | E | KPL | 21.92 | KPL | 1 | 21.92
S | 7401735 | 6410074017356 | LIITIN MULTIFIT | 4.3-10 UROSLIITIN RFA 7/8 MF | S72120 | Spinner Rf-tuotteet X P0 | V | KPL | 21.92 | KPL | 1 | 21.92
S | 5260131 | 6410052601317 | KAAPELINSUOJAKOURU SUORA | KSK 25x2500mm SG | S52110 | Kaapelinsuojaus Ruukki P0 | V | KPL | 21.93 | KPL | 1 | 21.93
S | 1906688 | 4046356482523 | SULAKELIITIN PHOENIX | PT 4-HESILA 250 (5X20) | S1912B | Riviliittim Phoenix Contact LB | V | KPL | 21.93 | KPL | 1 | 21.93
S | 4737521 | 4099854050114 | KOHDELAMPPU LEDVANCE | R80 8,5W/827 670LM E27 36D | S4730B | LED-lamput Ledvance LB | E | KPL | 21.93 | KPL | 1 | 21.93
S | 0217601 |  | TELEKAAPELI KANAVA NESTOR | A-2Y(L)2YV 5X4X1,4 | S0245A | Instrum kaapelit Nestor LA | V | M | 21.94 | M | 1 | 21.94
S | 1418551 | 4012195814030 | SISÄKULMA OBO | WDKH-I60090RW. PC/ABC. HF | S1406B | Muovikanavat listat OBO LB | E | KPL | 21.94 | KPL | 1 | 21.94
S | 1418552 | 4012195814085 | ULKOKULMA OBO | WDKH-A60090RW. PC/ABC. HF | S1406B | Muovikanavat listat OBO LB | E | KPL | 21.94 | KPL | 1 | 21.94
S | 1418553 | 4012195814139 | TASOKULMA OBO | WDKH-F60090RW. PC/ABC. HF | S1406B | Muovikanavat listat OBO LB | E | KPL | 21.94 | KPL | 1 | 21.94
S | 3115308 | 6410031153080 | PUTKISULAKE ERIKOISN BUSSMANN | FWH-010A6F 6x32 10A 500V AC/DC | S3101B | Kahvasulakkeet UTU LB | E | KPL | 21.94 | KPL | 1 | 21.94
S | 3115311 | 5027590061179 | PUTKISULAKE ERIKOISN BUSSMANN | FWH-016A6F 6x32 16A 500V AC/DC | S3101B | Kahvasulakkeet UTU LB | E | KPL | 21.94 | KPL | 1 | 21.94
S | 4266529 | 5055943084797 | ALASVALO NVC | BURBANK IP44 6W 4K WHITE | S41170 | ALASVALOSPOTIT NVC BB P0 | V | KPL | 21.94 | KPL | 1 | 21.94
S | 5040350 | 6410050403500 | LIITINKISKO OUNEVA | AMKA 48 | S5203B | Kaapelin suoj+liitos Ouneva LB | V | KPL | 21.94 | KPL | 1 | 21.94
S | 5201775 | 6430051861949 | KAAPELIKENKÄ OUNEVA | MAADOITUSKENKÄ 25-12 | S5203B | Kaapelin suoj+liitos Ouneva LB | E | KPL | 21.94 | KPL | 1 | 21.94
S | 6001310 |  | TEIPPI NITTO | NITTO 15 25/10 | S60610 | Merkintätarvikkeet Etra P0 | V | KPL | 21.94 | KPL | 1 | 21.94
S | 3444091 | 6418677174254 | SARANARUUVI ENSTO IS | OLWH1 LEHTIPÄÄ SININEN PA | S3416B | Kotelot Ensto LB | E | KPL | 21.95 | KPL | 1 | 21.95
S | 2409585 | 7392696649940 | SUOJAKANSI AMPHENOL | 16A, IP44/IP67, 3P+E | S2416B | Pistoras. tulpat Amphenol LB | E | KPL | 21.96 | KPL | 1 | 21.96
S | 2409586 | 7392696649957 | SUOJAKANSI AMPHENOL | 16A, IP44/IP67, 3P+N+E | S2416B | Pistoras. tulpat Amphenol LB | E | KPL | 21.96 | KPL | 1 | 21.96
S | 1463042 | 4012196858552 | LANKAHYLLY OBO | GRM 55/100 G | S1404B | Kaapelitiet OBO LB | V | M | 21.96 | M | 1 | 21.96
S | 1463205 | 4012195041474 | KAARIKIINNIKEKISKO VBS OBO | CL2712UP2000FT 2000x27x125mm | S1404B | Kaapelitiet OBO LB | E | M | 21.96 | M | 1 | 21.96
S | 1908043 | 3472595121502 | MAADOITUSLIITIN TE/ABB ENTRELE | VIHREÄ/KELT., LEV:12MM, JOHTO: | S1924B | RIVILIITIN Entrelec FinnE X LB | E | KPL | 21.96 | KPL | 1 | 21.96
S | 2112193 |  | PEITELEVY EXXACT | 3-KEHYS MODULI ANT | S2109B | Uppoas kytkimet Exxact LB | V | KPL | 21.96 | KPL | 1 | 21.96
S | 2111729 | 4011334297802 | PEITELEVY K.1 | 1OS. 136MM ANT | S2112B | Uppoas kytkimet UTU LB | E | KPL | 21.96 | KPL | 1 | 21.96
S | 2115295 |  | Rocker | 2/3 0-s. LE IP44 fix.p. alu | S2112B | Uppoas kytkimet UTU LB | E | KPL | 21.96 | KPL | 1 | 21.96
S | 2704547 | 4046356731959 | VÄLIRELE PHOENIX | RIF-0-RPT-12DC/ 1 | S2713B | Ohjaus säätö Phoenix LB | E | KPL | 21.96 | KPL | 1 | 21.96
S | 3449852 | 6418677199608 | KIINNITYSLAATTA CASEMET | EFLM4 SEINÄKIINNIKKEELLE 4kpl | S3426B | Kotelot Casemet LB | E | KPL | 21.96 | KPL | 1 | 21.96
S | 7284000 | 6410072840000 | HÄNTÄKUITU NESTOR | SC-6-SMT 2 M HÄNTÄKUITUSRJ | S7202B | Kuitutuotteet Nestor X LB | V | PAK | 21.96 | KPL | 6 | 3.66
S | 7284003 | 6410072840031 | HÄNTÄKUITU NESTOR | LC-6-SMT 2 M HÄNTÄKUITUSRJ | S7202B | Kuitutuotteet Nestor X LB | E | PAK | 21.96 | KPL | 6 | 3.66
S | 7263108 | 6410072631080 | PÄÄTEKOTELO NAFICON | LUKOLLINEN PÄÄTEKOTELO | S7203B | Kuitutuotteet Naficon X LB | V | KPL | 21.96 | KPL | 1 | 21.96
S | 7263441 |  | KYTKENTÄKAAPELI NAFICON | SCA/LCA FMS 1SMT 3MM 5M | S7203B | Kuitutuotteet Naficon X LB | V | KPL | 21.96 | KPL | 1 | 21.96
S | 7269496 | 6430079300734 | KYTKENTÄKAAPELI NAFICON | SCA/LCA FTMSU 1SMT 0.5M | S7203B | Kuitutuotteet Naficon X LB | V | KPL | 21.96 | KPL | 1 | 21.96
S | 0427507 | 6410004275078 | ASENNUSKAAPELI-FRHF PRYSMIAN | FIRETUF FRHF 3x10S K500 | S0436B | Asennuskaapelit FRHF Prysm LB | E | M | 21.97 | M | 1 | 21.97
S | 1445812 | 7321677909865 | T-KAPPALE WIBE | W29-200. KUUMASINKITTY OHUTL | S1411B | Kaapelitiet Wibe LB | E | KPL | 21.97 | KPL | 1 | 21.97
S | 1622293 | 4013902110254 | LIITINSILTA SPELSBERG | ABOX 100 KLS-10mm2 | S1604B | Pinta-asennusras Spelsberg LB | E | KPL | 21.97 | KPL | 1 | 21.97
S | 1904051 | 4046356571098 | MERKINTÄTARVIKE PHOENIX | UCT1-TM 6 | S1912B | Riviliittim Phoenix Contact LB | V | KPL | 21.97 | KPL | 1 | 21.97
S | 1963064 | 4046356927192 | MONINAPALIITIN PHOENIX | HC-STA-B06-BWS-ELC-AL | S1912B | Riviliittim Phoenix Contact LB | E | KPL | 21.97 | KPL | 1 | 21.97
S | 1963357 | 4055626391182 | RIVILIITIN PHOENIX | PTFIX 6/18X2,5-NS35 BN | S1912B | Riviliittim Phoenix Contact LB | E | KPL | 21.97 | KPL | 1 | 21.97
S | 3600920 | 6419410300206 | APUKOSKETIN KATKO | VKA 1.V 1NO+1NC | S3604B | Tehokytk -katkais Katko LB | E | KPL | 21.97 | KPL | 1 | 21.97
S | 6435316 | 6420611520997 | TYÖMAAN VAROITUS/OHJAUSTARVIKE | KILPIKIINNIKE 60 MM | S6410B | Liikenteenohj Turvakauppa LB | V | KPL | 21.97 | KPL | 1 | 21.97
S | 6435317 | 6430069094988 | TYÖMAAN VAROITUS/OHJAUSTARVIKE | LIIKENNEMERKKIKIINNIKE 60MM | S6410B | Liikenteenohj Turvakauppa LB | V | KPL | 21.97 | KPL | 1 | 21.97
S | 6773572 | 3250615630032 | MITTALAITETARVIKE HAGER | SMC120R 120OHM MODBUS RTU | S6706B | Osoittavat mittarit Hager LB | E | KPL | 21.97 | KPL | 1 | 21.97
S | 7907124 | 6438100355722 | ADAPTERI ENSTO INTRO | SOVITIN 55X55MM MUS | S7006B | Teleasennustarvikkeet ENSTO LB | E | KPL | 21.97 | KPL | 1 | 21.97
S | 0232592 | 6430078841399 | ANTENNIKAAPELI-HF LA | 7/8", 50 OHM. (B2CA S1A,D1,A1) | S0222B | Antennikaapelit Laatuantenni 2 | V | M | 21.98 | M | 1 | 21.98
S | 1605029 |  | JAKORASIATARVIKE GARO LOCUS | VDFA KIINNITYSLEVY KATTOKIINN | S1605B | Pinta-asennusras Garo LB | E | KPL | 21.98 | KPL | 1 | 21.98
S | 4940429 | 5410288001005 | UV-LAMPPU SYLVANIA | FC32W T9 BL368 8" RENGAS | S4949B | Loistelamput Sylvania, muut LB | E | KPL | 21.98 | KPL | 1 | 21.98
S | 6408700 | 6410064087000 | MODUULIKÄRKI BORNEO | 45451 FL/PH1 70mm | S6402B | Työ turva tunnusväl Elkris LB | E | KPL | 21.98 | KPL | 1 | 21.98
S | 6408701 | 6410064087017 | MODUULIKÄRKI BORNEO | 032 202 FL/PH2 70mm | S6402B | Työ turva tunnusväl Elkris LB | E | KPL | 21.98 | KPL | 1 | 21.98
S | 1472261 | 6410014722616 | T-KAPPALE SKT | A-RL/200 ZN FE KZNOL | S1416B | Kaapelitiet Suomenkaap. ELP LB | E | KPL | 21.99 | KPL | 1 | 21.99
S | 1472273 |  | SEINÄKANNAKE SKT | A-PK/200 ZN FE KZNOL | S1416B | Kaapelitiet Suomenkaap. ELP LB | E | KPL | 21.99 | KPL | 1 | 21.99
S | 4738777 | 4099854786471 | KOHDELAMPPU PERFORMANCE SPOT | PAR16 8W/827 750LM GU10 DIM 60 | S4730B | LED-lamput Ledvance LB | E | KPL | 21.99 | KPL | 1 | 21.99
S | 4738778 | 4099854786495 | KOHDELAMPPU PERFORMANCE SPOT | PAR16 8W/830 750LM GU10 DIM 60 | S4730B | LED-lamput Ledvance LB | E | KPL | 21.99 | KPL | 1 | 21.99
S | 4738779 | 4099854786518 | KOHDELAMPPU PERFORMANCE SPOT | PAR16 7W/840 750LM GU10 DIM 60 | S4730B | LED-lamput Ledvance LB | E | KPL | 21.99 | KPL | 1 | 21.99
S | 4738780 | 4099854786532 | KOHDELAMPPU PERFORMANCE SPOT | PAR16 7W/865 750LM GU10 DIM 60 | S4730B | LED-lamput Ledvance LB | E | KPL | 21.99 | KPL | 1 | 21.99
S | 4738781 | 4099854786556 | KOHDELAMPPU PERFORMANCE SPOT | PAR16 8W/827 750LM GU10 DIM120 | S4730B | LED-lamput Ledvance LB | E | KPL | 21.99 | KPL | 1 | 21.99
S | 4738782 | 4099854786570 | KOHDELAMPPU PERFORMANCE SPOT | PAR16 8W/830 750LM GU10 DIM120 | S4730B | LED-lamput Ledvance LB | E | KPL | 21.99 | KPL | 1 | 21.99
S | 4738783 | 4099854786594 | KOHDELAMPPU PERFORMANCE SPOT | PAR16 7W/840 750LM GU10 DIM120 | S4730B | LED-lamput Ledvance LB | E | KPL | 21.99 | KPL | 1 | 21.99
S | 4738784 | 4099854786617 | KOHDELAMPPU PERFORMANCE SPOT | PAR16 7W/865 750LM GU10 DIM120 | S4730B | LED-lamput Ledvance LB | E | KPL | 21.99 | KPL | 1 | 21.99
S | 4798868 | 6410047988683 | LED-LAMPPU PEREL | EXIT E14 24V 15LM YMPÄRIS | S4792A | Halog+erikoislamput Perel LA | V | KPL | 21.99 | KPL | 1 | 21.99
S | 1446074 | 7321677169146 | SEINÄKANNAKE WIBE | SISÄP. SEINÄK. W17-400. KUUMAS | S1411B | Kaapelitiet Wibe LB | E | KPL | 22 | KPL | 1 | 22
S | 1446511 |  | Adjustable wall bracket | Adjust.cantlev.arm W18/40-100 | S1411B | Kaapelitiet Wibe LB | E | KPL | 22 | KPL | 1 | 22
S | 5201173 | 6410052011734 | KIERREKAAPELIKENKÄ OUNEVA | MTRJ 70-8 AV17 Cu | S5203B | Kaapelin suoj+liitos Ouneva LB | E | KPL | 22 | KPL | 1 | 22
S | 5201194 | 6410052011949 | KIERREKAAPELIKENKÄ OUNEVA | MTRJ 70-10 AV17 Cu | S5203B | Kaapelin suoj+liitos Ouneva LB | E | KPL | 22 | KPL | 1 | 22
S | 1156101 |  | ASENNUSPUTKI METALLI VBS | SM20W FT. KS. M20x1.5. 3000mm | S1110B | Teräsputket OBO LB | V | M | 22.01 | M | 1 | 22.01
S | 2009100 | 4011334390459 | PINTAKEHYS W.1 | SYSTO 2M KANSI LÄPIN. | S20110 | Pinta-as kyktimet UTU P0 | E | KPL | 22.01 | KPL | 1 | 22.01
S | 9825002 | 6418677333651 | PISTORASIA IMPRESSIVO | 20E-84P 1-OS VA 1kpl | S2595B | Upotettavat pistorasiat DIY LB | V | KPL | 22.01 | KPL | 1 | 22.01
S | 7113564 | 7320986011092 | PALOVAROITIN OPTINEN HOUSEGARD | SA701 WHITE BOX 10V PARISTO | S71700 | Palovaroittimet GP P0 | V | KPL | 22.01 | KPL | 1 | 22.01
S | 7550334 | 8424450267868 | JAOTIN TELEVES | 3X 7-8DB, 5-2400MHZ, DC | S7505A | Antennituotteet Finnsat LA | E | KPL | 22.01 | KPL | 1 | 22.01
S | 0204504 | 6418296002617 | ANTENNIKAAPELI FINNSAT | ECOFLEX 10 HEATEX 50OHM CCA | S0221B | Tietoverkkokaapelit Actassi LB | V | M | 22.02 | M | 1 | 22.02
S | 0413023 | 6410004130230 | OHJAUSKAAPELI-HF C-PRO AFUMEX | MMO-HF C-PRO 12X2,5 K500 | S0437B | Ohjauskaapelit MMO Prysmian LB | V | M | 22.02 | M | 1 | 22.02
S | 1415963 | 4012195037248 | LANKAHYLLY KTS | GRM 35 200 FT, KZN | S1404B | Kaapelitiet OBO LB | E | M | 22.02 | M | 1 | 22.02
S | 2014260 | 6418677342103 | PINTAKOTELO ENSTO INTRO | 2-OS. 85X156X87 KULMA VAL | S2007B | Pinta-as kytkimet Ensto LB | V | KPL | 22.02 | KPL | 1 | 22.02
S | 5041091 |  | Guy clamp | LTO30.1 | S50260 | Linjatarvik. Pirkan linjat. P0 | V | KPL | 22.02 | KPL | 1 | 22.02
S | 0241235 | 6410002412352 | ANTENNIKAAPELI-HF AFUMEX C-PRO | TELLU-HF C-PRO 5 GREY | S0233B | Antennikaapelit muut LB | E | M | 22.03 | M | 1 | 22.03
S | 2007505 | 7021987652115 | KYTKIN INSTALL | 6/16A/250V/IP21 PPJ 2X MUS | S2013B | Pinta-as kytkimet SG LB X | V | KPL | 22.03 | KPL | 1 | 22.03
S | 2007507 | 7021987653112 | KYTKIN INSTALL | 7/16A/250V/IP21 PPJ 2X MUS | S2013B | Pinta-as kytkimet SG LB X | V | KPL | 22.03 | KPL | 1 | 22.03
S | 2007509 | 7021987654119 | KYTKIN INSTALL | 5/16A/250V/IP21 PPJ 2X MUS | S2013B | Pinta-as kytkimet SG LB X | V | KPL | 22.03 | KPL | 1 | 22.03
S | 2007511 | 7021987655116 | KYTKIN INSTALL | 1+1+1/16A/250V/IP21 PPJ 0X MUS | S2013B | Pinta-as kytkimet SG LB X | E | KPL | 22.03 | KPL | 1 | 22.03
S | 2007513 | 7021987656113 | KYTKIN INSTALL | 2+1/16A/250V/IP21 PPJ 0X MUS | S2013B | Pinta-as kytkimet SG LB X | E | KPL | 22.03 | KPL | 1 | 22.03
S | 2007515 | 7021987657110 | KYTKIN INSTALL | 4T/16A/250V/IP21 PPJ 2X MUS | S2013B | Pinta-as kytkimet SG LB X | E | KPL | 22.03 | KPL | 1 | 22.03
S | 2007525 | 7021987659114 | KYTKIN INSTALL | 6+6/16A/250V/IP21 PPJ 0X MUS | S2013B | Pinta-as kytkimet SG LB X | V | KPL | 22.03 | KPL | 1 | 22.03
S | 2507581 | 4011334242420 | PISTORASIA INTEGRO FLOW | 1BS/16A/250VAC UKR RUS | S2512B | Upotettavat pistorasiat UTU LB | E | KPL | 22.03 | KPL | 1 | 22.03
S | 2507583 | 4011334241003 | PISTORASIA INTEGRO FLOW | 1BS/13A/250VAC UKR MUS | S2512B | Upotettavat pistorasiat UTU LB | E | KPL | 22.03 | KPL | 1 | 22.03
S | 5201213 | 6410052012137 | PUTKIKAAPELIKENKÄ OUNEVA | OLA 185-16 Al | S5203B | Kaapelin suoj+liitos Ouneva LB | E | KPL | 22.03 | KPL | 1 | 22.03
S | 5450383 | 6418677400063 | HAAROITUSLIITIN ENSTO UN | KE10.3 LIITIN 6-JOHT (SV15) | S5404B | Jakokaap kj-kojeistot ENSTO LB | V | KPL | 22.03 | KPL | 1 | 22.03
S | 6435016 | 6410064350166 | VETOJOUSI A-COLLECTION | 10m KIERREVAHVISTETTU | S6400B | Työkalut a-collection LB | V | KPL | 22.03 | KPL | 1 | 22.03
S | 1439113 |  | LANKAHYLLY DEFEM | 53X45 SÄHKÖSINKITTY 2,5m | S1411A | Kaapelitiet Wibe LA | V | KPL | 22.04 | KPL | 1 | 22.04
S | 1414149 | 4012740146951 | ASENNUSKANAVA TEHALIT.LF | LF400600 PVC 40x57x2000 RUS | S1420B | Asennuskanavat osat Tehalit LB | E | M | 22.04 | M | 1 | 22.04
S | 2320101 | 3389110645408 | PAINIKE/MERKKIVA.KILPI HARMONY | ZB2BY2904 ALAS HIDAS | S2302B | Erikoiskytkimet Schneider LB | E | KPL | 22.04 | KPL | 1 | 22.04
S | 2320103 | 3389110645422 | PAINIKE/MERKKIVA.KILPI HARMONY | ZB2BY2906 ALAS HIDAS/NOPEA | S2302B | Erikoiskytkimet Schneider LB | E | KPL | 22.04 | KPL | 1 | 22.04
S | 2320105 | 3389110645453 | PAINIKE/MERKKIVA.KILPI HARMONY | ZB2BY2912 VASEMMALLE HIDAS/NOP | S2302B | Erikoiskytkimet Schneider LB | E | KPL | 22.04 | KPL | 1 | 22.04
S | 2320106 | 3389110645484 | PAINIKE/MERKKIVA.KILPI HARMONY | ZB2BY2918 TAAKSE HIDAS/NOPEA | S2302B | Erikoiskytkimet Schneider LB | E | KPL | 22.04 | KPL | 1 | 22.04
S | 2320108 | 3389110645521 | PAINIKE/MERKKIVA.KILPI HARMONY | ZB2BY2931 ISO NOLLA | S2302B | Erikoiskytkimet Schneider LB | E | KPL | 22.04 | KPL | 1 | 22.04
S | 2320113 | 3389110645538 | PAINIKE/MERKKIVA.KILPI HARMONY | ZB2BY4901 YLÖS HIDAS | S2302B | Erikoiskytkimet Schneider LB | E | KPL | 22.04 | KPL | 1 | 22.04
S | 2320114 | 3389110645552 | PAINIKE/MERKKIVA.KILPI HARMONY | ZB2BY4903 YLÖS HIDAS/NOPEA | S2302B | Erikoiskytkimet Schneider LB | E | KPL | 22.04 | KPL | 1 | 22.04
S | 2320116 | 3389110645583 | PAINIKE/MERKKIVA.KILPI HARMONY | ZB2BY4909 OIKEALLE HIDAS/NOPEA | S2302B | Erikoiskytkimet Schneider LB | E | KPL | 22.04 | KPL | 1 | 22.04
S | 2320118 | 3389110645613 | PAINIKE/MERKKIVA.KILPI HARMONY | ZB2BY4915 ETEEN HIDAS/NOPEA | S2302B | Erikoiskytkimet Schneider LB | E | KPL | 22.04 | KPL | 1 | 22.04
S | 4935432 | 4099854669873 | LED-PISTOKANTALAMPPU LEDVANCE | DULUX SE9 AC 4W/830 2G7 500LM | S4730B | LED-lamput Ledvance LB | V | KPL | 22.05 | KPL | 1 | 22.05
S | 4935433 | 4099854669712 | LED-PISTOKANTALAMPPU LEDVANCE | DULUX SE9 AC 4W/840 2G7 550LM | S4730B | LED-lamput Ledvance LB | V | KPL | 22.05 | KPL | 1 | 22.05
S | 4935434 | 4099854669736 | LED-PISTOKANTALAMPPU LEDVANCE | DULUX SE9 AC 4W/865 2G7 550LM | S4730B | LED-lamput Ledvance LB | E | KPL | 22.05 | KPL | 1 | 22.05
S | 0213392 | 4044773034684 | TIETOVERKKOKAAPELI LAPP | UNITRONIC LIYCY 12X1,5 K500 | S0262B | Teo ohjauskaapelit LAPP LB | E | M | 22.06 | M | 1 | 22.06
S | 0245127 | 6410002451276 | INST,KAAPELI FRHF HELKAMA | 12x2x0,75 PARIKIERRETTY K1000 | S0263B | Instrum kaap FRH Helkama LB | E | M | 22.06 | M | 1 | 22.06
S | 1964675 | 4055626160221 | MONINAPALIITIN PHOENIX | HC-STA-D07-BCLFS-PL-BK | S1912B | Riviliittim Phoenix Contact LB | E | KPL | 22.06 | KPL | 1 | 22.06
S | 1942093 |  | KOJELIITIN KATKO | KKL 1X240 1X35-240MM AL/CU | S1914B | Sisäjohtoliit Hellermann LB | V | KPL | 22.06 | KPL | 1 | 22.06
S | 2826334 |  | PEITELEVY | SWS55/W-AN | S2805B | Kiinteistöautom ELTAKO LB | E | KPL | 22.06 | KPL | 1 | 22.06
S | 7241177 | 7333089005172 | KYTKENTÄKAAPELI-KUITU EUROLAN | 2xLC-LC OM3 5M UPC | S7222B | Kuitutuott. Eurolan LB | V | KPL | 22.06 | KPL | 1 | 22.06
S | 0422103 | 5413260555121 | KUMIKAAPELI HEDTEC | H07RN-F 1X35 ECA K500 | S0412B | Kumikaapelit LB | E | M | 22.07 | M | 1 | 22.07
S | 0444698 | 4044774392080 | OHJAUSKAAPELI-EMC-HF LAPP | ÖLFLEX CLASSIC 110 CH 3G2,5N | S0431B | Ohjauskaap pienet pp Lapp LB | E | M | 22.07 | M | 1 | 22.07
S | 0443407 | 4044773097252 | OHJAUSKAAPELI LAPP | ÖLFLEX CLASSIC 110 CY 12G1K500 | S0432B | Ohjauskaap isot pp Lapp LB | E | M | 22.07 | M | 1 | 22.07
S | 0652424 | 6410006524242 | KUPARIVOIMAKAAPELI-FR PRYSMIAN | FIRETUF FRHF-EMC 4x6/6 K500 | S0625B | Kuparivoima-FR Prysmian LB | V | M | 22.07 | M | 1 | 22.07
S | 1461488 | 4012740012348 | ASENNUSKANAVA TEHALIT.LF | LF60090 PVC 60X90X2000 LVA | S1420B | Asennuskanavat osat Tehalit LB | V | M | 22.07 | M | 1 | 22.07
S | 3601626 | 4016779904087 | KUORMANKYTKIN VIPU SD200 | 1P 32A | S3602B | Tehokytk -katkais ABB LB | E | KPL | 22.07 | KPL | 1 | 22.07
S | 7264626 | 6410072646268 | KYTKENTÄKAAPELI NAFICON | SC/LCA FMS 1SMT 10M | S7203B | Kuitutuotteet Naficon X LB | V | KPL | 22.07 | KPL | 1 | 22.07
S | 7204071 | 4011395056370 | TELERASIA IMPRESSIVO | DKS-JÄRJESTELMÄ ANT | S7243B | Tietoverkkotuott. ABB LB | E | KPL | 22.07 | KPL | 1 | 22.07
S | 1410015 | 8000126051490 | JOHDOTUSKOURU ABB T&B | JOHTOKOURU 05149 (80X40) 4-6MM | S1453B | Johdotuskourut X ABB LB | E | M | 22.08 | M | 1 | 22.08
S | 6402301 | 4055143234917 | MERKINTÄTARVIKE TOPJOB S WAGO | VÄRINAUHA KIETAISUTARROILLE | S1906B | Sisäjohtoliittimet Wago LB | E | KPL | 22.08 | KPL | 1 | 22.08
S | 2712671 | 4013614497353 | PISTOKANTARELE ABB | PISTOKANTARELE,UC=48VDC,2C/O,1 | S2703B | Ohjaus säätö ABB LB | E | KPL | 22.08 | KPL | 1 | 22.08
S | 4799421 |  | MERKKILAMPPU PEREL | LEDIAMPPU. E-10 230V VALK. | S4792B | Halog+erikoislamput Perel LB | V | KPL | 22.08 | KPL | 1 | 22.08
S | 1429692 | 6438377003487 | PÄÄTYKAPPALE INSTAL | INSTAL P 170 90 AD | S1450B | Johtokanavat Meka X LB | E | KPL | 22.09 | KPL | 1 | 22.09
S | 2312256 | 7320500248973 | RESET-PAINIKE | SININEN, TASOPAINIKE VARRELLA, | S2304B | Erikoiskytkimet ABB LB | V | KPL | 22.09 | KPL | 1 | 22.09
S | 4935292 | 4099854294426 | LED-VALOPUTKI T8 LEDVANCE | T8 EXT 600 7,3W/830 1000LM | S4730B | LED-lamput Ledvance LB | E | KPL | 22.09 | KPL | 1 | 22.09
S | 4935293 | 4099854294440 | LED-VALOPUTKI T8 LEDVANCE | T8 EXT 600 7,3W/840 1100LM | S4730B | LED-lamput Ledvance LB | E | KPL | 22.09 | KPL | 1 | 22.09
S | 4935294 | 4099854294464 | LED-VALOPUTKI T8 LEDVANCE | T8 EXT 600 7,3W/865 1100LM | S4730B | LED-lamput Ledvance LB | E | KPL | 22.09 | KPL | 1 | 22.09
S | 0241211 | 6410002412116 | INSTRUMENTOINTIKAAP-HF AFUMEX | NOMAK-E-HF DCA 24X2X0,5+0,5 | S0234B | Instrum kaapelit Prysmian LB | E | M | 22.1 | M | 1 | 22.1
S | 1472130 | 6410014721305 | SEINÄKANNAKE SKT | VA-SK/600 FE KZN HDG | S1416B | Kaapelitiet Suomenkaap. ELP LB | E | KPL | 22.1 | KPL | 1 | 22.1
S | 1472605 |  | LEVYHYLLY SKT | A/300 RAL9005 FE KZNOL MUS | S1416B | Kaapelitiet Suomenkaap. ELP LB | E | M | 22.1 | M | 1 | 22.1
S | 2420110 | 7392696011198 | VOIMAJATKOPISTORAS EASY & SAFE | 3-NAP 16A 6H IP67 2P+E | S2416B | Pistoras. tulpat Amphenol LB | E | KPL | 22.1 | KPL | 1 | 22.1
S | 5203050 |  | SIIRTYMÄLIITIN OUNEVA | OSCU 70-10 Al-Cu | S5203B | Kaapelin suoj+liitos Ouneva LB | V | KPL | 22.1 | KPL | 1 | 22.1
S | 7110232 | 4049787041789 | ASENNUSKANTA EVOSIGNAL | MINI ADAPTER BM GY | S7198B | Hälytinlaitteet LAPP LB | E | KPL | 22.1 | KPL | 1 | 22.1
S | 2336182 | 4015082312756 | SUOJUS PAINIKKEELLE RMQ-TITAN | M22-XWS AVAINKYTKIMELLE IP65 | S2305B | Erikoiskytkimet Eaton LB | E | KPL | 22.11 | KPL | 1 | 22.11
S | 2404116 | 7020160749406 | PISTORASIA ELKO RS NORDIC | 2S/16A/250V/IP21 PPJ 4X VAL | S2403B | Pinta-as pistorasiat Elko LB | E | KPL | 22.11 | KPL | 1 | 22.11
S | 3444932 | 6418677150920 | ASENNUSLEVY ENSTO IS | DMP2330 KOKO 210x285x15mm | S3416B | Kotelot Ensto LB | V | KPL | 22.11 | KPL | 1 | 22.11
S | 0623137 | 7330000162402 | ALUMIINIVOIMAKAAPELI NEXANS | AXMK-PE 1X300 0,6/1 KV K1000 | S0613A | Verkonrak kaap 1kV Nexans LA | E | M | 22.12 | M | 1 | 22.12
S | 4044826 | 6418536038734 | ELEKTRONINEN LIITÄNTÄL FTLIGHT | 30W 12V IP20 KYTKENTÄBOKSILLA | S40091 | Valaisinkomponentit FTLight P1 | V | KPL | 22.12 | KPL | 1 | 22.12
S | 4044829 | 6418536038741 | ELEKTRONINEN LIITÄNTÄL FTLIGHT | 30W 24V IP20 KYTKENTÄBOKSILLA | S40091 | Valaisinkomponentit FTLight P1 | V | KPL | 22.12 | KPL | 1 | 22.12
S | 1431280 | 6438377009656 | ASENNUSLEVY MEKA | KRC-50 L=2000 PG | S1427B | Kaapelitiet Meka LB | V | M | 22.13 | M | 1 | 22.13
S | 1906352 | 4017918042363 | PIIRIKORTTILIITIN PHOENIX | IC 2,5/ 6-ST-5,08 | S1912B | Riviliittim Phoenix Contact LB | E | KPL | 22.13 | KPL | 1 | 22.13
S | 2000551 | 3606481825438 | PINTAKEHYS RENOVA | RENOVA PINTAJAKORASIA VAL | S2495B | Pinta-as pistorasiat DIY LB | V | KPL | 22.13 | KPL | 1 | 22.13
S | 2000557 | 3606481825483 | PINTAKEHYS RENOVA | RENOVA PINTAJAKORASIA 400V MUS | S2495B | Pinta-as pistorasiat DIY LB | V | KPL | 22.13 | KPL | 1 | 22.13
S | 2741034 | 4045454484750 | RELEYKSIKKÖ WAGO | 788-516 RELEMODULI 230V AC1 CO | S2715B | Ohjaus säätö Wago LB | E | KPL | 22.13 | KPL | 1 | 22.13
S | 3465246 | 4028177938045 | KIINNITYSKORVAKEPAKKAUS SZ | 1590010 AX- JA KX-KOTELOON | S3415B | Kotelot Rittal LB | V | PAK | 22.13 | KPL | 4 | 5.5325
S | 3659031 | 6417019188102 | AKSELI ABB | OXP6X161 | S3602B | Tehokytk -katkais ABB LB | E | KPL | 22.13 | KPL | 1 | 22.13
S | 3636432 | 4049857199457 | VÄLILEVY E3 | LVZTW NH1-3 5KPL L=95MM | S3608B | Tehokytkimet UTU LB | E | KPL | 22.13 | KPL | 1 | 22.13
S | 7241172 | 7333089004267 | KYTKENTÄKAAPELI-KUITU EUROLAN | 2xSC-LC OM3 5M UPC | S7222B | Kuitutuott. Eurolan LB | V | KPL | 22.13 | KPL | 1 | 22.13
S | 0601834 | 6410006018345 | ALUMIINIVOIMAKAAPELI PRYSMIAN | AXMK-PLUS 4G95 AN Eca K500 HF | S0618B | Verkonrak kaap 1kV Prysmi LB | V | M | 22.14 | M | 1 | 22.14
S | 1440438 | 6438269327301 | KAAPELIKIINNIK SYSTEMAL PRESTO | HF250 KAAPELIKIINNIKE | S1413B | Valaisinkiskot hyllyt Syste LB | V | KPL | 22.14 | KPL | 1 | 22.14
S | 1417712 | 4012740103589 | JOHDOTUSKOURU TEHALIT.DNG | DNG50075 PVC 49x74x2000 HAR | S1420B | Asennuskanavat osat Tehalit LB | E | M | 22.14 | M | 1 | 22.14
S | 1427272 | 4012740894982 | ASENNUSLISTAN KANSI TEHALIT.SL | SL200802 PVC SL20x80x2000 ALU | S1420B | Asennuskanavat osat Tehalit LB | E | M | 22.14 | M | 1 | 22.14
S | 1427274 | 4012740894999 | ASENNUSLISTAN KANSI TEHALIT.SL | SL200802 PVC SL20x80x2000 PYÖ | S1420B | Asennuskanavat osat Tehalit LB | E | M | 22.14 | M | 1 | 22.14
S | 1427275 | 4012740895002 | ASENNUSLISTAN KANSI TEHALIT.SL | SL200802 PVC SL20x80x2000 VAAH | S1420B | Asennuskanavat osat Tehalit LB | E | M | 22.14 | M | 1 | 22.14
S | 1427277 | 4012740895026 | ASENNUSLISTAN KANSI TEHALIT.SL | SL200802 PVC SL20x80x2000 TAM | S1420B | Asennuskanavat osat Tehalit LB | E | M | 22.14 | M | 1 | 22.14
S | 1475819 |  | Flat corner | LFF40090 HF 40x90 white | S1420B | Asennuskanavat osat Tehalit LB | E | KPL | 22.14 | KPL | 1 | 22.14
S | 2160757 | 6438054015987 | PEITELEVY EXXACT | EXXACT-ARTIC 3-KEHYS 85MM ORA | S2109B | Uppoas kytkimet Exxact LB | V | KPL | 22.14 | KPL | 1 | 22.14
S | 2160759 | 6438054016007 | PEITELEVY EXXACT | EXXACT-ARTIC 3-KEHYS 85MM SIN | S2109B | Uppoas kytkimet Exxact LB | E | KPL | 22.14 | KPL | 1 | 22.14
S | 1445218 | 7321677185627 | TIKASHYLLY WIBE | KHZP-150 6M HDG | S1411B | Kaapelitiet Wibe LB | E | M | 22.15 | M | 1 | 22.15
S | 2506008 | 6438199000572 | PISTORASIA IMPRESSIVO | 1S/16A/IP21 UPJ 0X VAL | S25052 | Uppoas pistorasiat Impress P2 | V | KPL | 22.15 | KPL | 1 | 22.15
S | 4299991 | 8596099057299 | MEKAANINEN LISÄTARVIKE MODUS | ZH/UNI2 VALAISINKIINNIKE | S4252A | Sisävalaisimet Modus ELP LA | V | KPL | 22.15 | KPL | 1 | 22.15
S | 7233045 | 3606481817044 | TELERASIA EXXACT | DATARAS. ACTASSI/KEYST VINO AN | S7241B | Tietoverkkotuott. Schneider LB | V | KPL | 22.15 | KPL | 1 | 22.15
S | 0623190 | 7330000167971 | ALUMIINIVOIMAKAAPELI-HF NEXANS | AMCMK HF EASY 1 KV 3X50/15 | S0607B | Alumiinivoimakaap Nexans LB | E | M | 22.16 | M | 1 | 22.16
S | 2164135 | 7020160914408 | PEITELEVY ELKO RS16 | 5OS/IP20/84MM VAL | S2103B | Uppoas kytkimet Elko LB | V | KPL | 22.16 | KPL | 1 | 22.16
S | 2166406 | 6438199009209 | KYTKIN IMPRESSIVO | 6/16AX/250V/IP21 UKJ 2X MVAL | S2106B | Uppoas kytkimet ABB Impress LB | V | KPL | 22.16 | KPL | 1 | 22.16
S | 3254403 | 3606480086793 | JOHDONSUOJAKATKAISIJA ACTI 9 | A9K24163 IK60N 1X63A/C/6KA | S3203B | Johdonsuoja-autom Schneider LB | V | KPL | 22.17 | KPL | 1 | 22.17
S | 1122024 |  | Protec, hose's arc metal Ensto | JAP-K32 32mm Al Bend 90 BLK | S1106B | Alumiiniputket ja osat LB | E | KPL | 22.17 | KPL | 1 | 22.17
S | 2115213 |  | Push button | 1/10A/250V UKR gran.black | S2112B | Uppoas kytkimet UTU LB | E | KPL | 22.17 | KPL | 1 | 22.17
S | 2807069 | 4003468905968 | ASENNUSTARVIKE THEBEN | SURFACE BOX LUXA 103 KNX WH | S2810B | Kiinteistöautom Theben LB | E | KPL | 22.17 | KPL | 1 | 22.17
S | 2807070 | 4003468905975 | ASENNUSTARVIKE THEBEN | SURFACE BOX LUXA 103 KNX GR | S2810B | Kiinteistöautom Theben LB | E | KPL | 22.17 | KPL | 1 | 22.17
S | 2807071 | 4003468905982 | ASENNUSTARVIKE THEBEN | SURFACE BOX LUXA 103 KNX BK | S2810B | Kiinteistöautom Theben LB | E | KPL | 22.17 | KPL | 1 | 22.17
S | 3115142 | 5027590363624 | KAHVASULAKE BUSSMANN | 200NHG1B 500VAC gG-gL 200A 1 | S3104A | Kahvasulakkeet Eaton LA | V | KPL | 22.17 | KPL | 1 | 22.17
S | 3115144 | 5027590194877 | KAHVASULAKE BUSSMANN | 250NHG1B 500VAC gG-gL 250A 1 | S3104A | Kahvasulakkeet Eaton LA | V | KPL | 22.17 | KPL | 1 | 22.17
S | 4935354 | 4099854434884 | LED-VALOPUTKI T8 LEDVANCE | T8 EM V UO 1500 29W/865 3500LM | S4730B | LED-lamput Ledvance LB | E | KPL | 22.17 | KPL | 1 | 22.17
S | 5200487 | 6410052004873 | KAAPELIKENKÄ OUNEVA | PKP 120-17 Cu PITKÄLAPAINEN | S5203B | Kaapelin suoj+liitos Ouneva LB | E | KPL | 22.17 | KPL | 1 | 22.17
S | 5201718 | 6410052017187 | JATKOSHOLKKI OUNEVA | CU JATKOSHOLKKI W50 | S5203B | Kaapelin suoj+liitos Ouneva LB | E | KPL | 22.17 | KPL | 1 | 22.17
S | 2408057 | 4007123133192 | JATKOJOHTO BRENNENSTUHL | 6-OS 3m MSK 3G1.5 VALK KYTK | S2408B | Jatkojohd osat Brennenstuhl LB | V | KPL | 22.18 | KPL | 1 | 22.18
S | 0475384 |  | OHJAUSKAAPELI HELUKABEL | JZ-600 12G2,5 10699 | S0466B | OHJAUSKAAPELIT-HF CABLEX X LB | E | M | 22.18 | M | 1 | 22.18
S | 1415956 | 4012196687251 | KAAPELITIEN KANSI KTS | DGRR 050 FT, 50X3000, FT | S1404B | Kaapelitiet OBO LB | E | M | 22.18 | M | 1 | 22.18
S | 2113611 | 6418677336904 | VIPU ENSTO INTRO | VIPU1/IP21 KILPI LI VAL | S2114B | Upot. merkkivalokal. ENSTO LB | E | KPL | 22.18 | KPL | 1 | 22.18
S | 2318594 | 3606485440262 | PAINIKETARVIKE HARMONY | ZB5AZ025. PAINON JA MERKKIV | S2302B | Erikoiskytkimet Schneider LB | E | KPL | 22.18 | KPL | 1 | 22.18
S | 2719257 | 8428040018946 | PISTOKANTARELE COMAT RELECO | C9A41DX24D | S2750B | RELEET RELECOM OEM X LB | E | KPL | 22.18 | KPL | 1 | 22.18
S | 3438264 | 6418074011435 | ASENNUSKOTELO ABS FIBOX | TAM111107 | S3407B | Kotelot Fibox LB | E | KPL | 22.18 | KPL | 1 | 22.18
S | 3438268 | 6418074011473 | ASENNUSKOTELO ABS FIBOX | TA111107 | S3407B | Kotelot Fibox LB | E | KPL | 22.18 | KPL | 1 | 22.18
S | 8760033 | 7638900262643 | PARISTO LITHIUM ENERGIZER | ULTIMATE NEW AA 4-PAK | S87060 | Paristot akut käsival Energ P0 | V | PAK | 22.19 | KPL | 4 | 5.5475
S | 8760034 | 7638900273267 | PARISTO LITHIUM ENERGIZER | ULTIMATE NEW AAA 4-PAK | S87060 | Paristot akut käsival Energ P0 | V | PAK | 22.19 | KPL | 4 | 5.5475
S | 1119552 | 8717114663619 | SUOJALETKULIITIN METALL ANAMET | COMPACT STR IP40 PG21 FCEN 25 | S1121B | Suojaletkut Anamet LAPP LB | E | KPL | 22.19 | KPL | 1 | 22.19
S | 1472771 |  | ASENNUSKISKO SKT | RK2-PROFIILI 2M FE KZNOL | S1416B | Kaapelitiet Suomenkaap. ELP LB | E | M | 22.19 | M | 1 | 22.19
S | 3421114 | 6418074060020 | SARANASARJA ACCE | FSH 10740 SET | S3407B | Kotelot Fibox LB | E | KPL | 22.19 | KPL | 1 | 22.19
S | 4103556 | 6438389004717 | YLEISVALAISIN UPPO DECK LEDSET | EUDL1 IP44 LED 0.7W/830 | S4104B | Sisävalaisimet Ensto LB | E | KPL | 22.19 | KPL | 1 | 22.19
S | 4922969 | 8720169157071 | LED-PISTOKANTALAMPPU COREPRO | 2G11 830 36=17W PLL 4P EM/230V | S4720B | LED-lamput Philips LB | E | KPL | 22.19 | KPL | 1 | 22.19
S | 4922970 | 8720169157095 | LED-PISTOKANTALAMPPU COREPRO | 2G11 840 36=17W PLL 4P EM/230V | S4720B | LED-lamput Philips LB | E | KPL | 22.19 | KPL | 1 | 22.19
S | 2104216 | 7020160389107 | KYTKIN ELKO PLUS | 6/16A/250V/IP20 UPJ VAL | S2115B | Uppoas kytkimet Elko Plus LB | E | KPL | 22.2 | KPL | 1 | 22.2
S | 0420375 | 6410004203750 | ASENNUSKAAPELI-FRHF PRYSMIAN | FIRETUF FRHF 5x6S K500 | S0436B | Asennuskaapelit FRHF Prysm LB | V | M | 22.2 | M | 1 | 22.2
S | 2004622 | 7020160676900 | PINTAKEHYS ELKO RS16 | 2OS/IP21/84MM KULMA VAL | S2003B | Pinta-as kytkimet Elko LB | V | KPL | 22.2 | KPL | 1 | 22.2
S | 3227021 | 3606482129139 | APUKOSKETIN ACTI 9 | ACTI9 IOF APUK 2-100MA VK A | S3217B | Acti9 tarvikkeet Schneider LB | E | KPL | 22.2 | KPL | 1 | 22.2
S | 4158574 | 7392971151076 | SÄHKÖINEN LISÄTARV.Q-BOX MICRO | Q-BOX MICRO 3-NAPAINEN | S4001B | Valaisinkomp Hidealite LB | E | KPL | 22.2 | KPL | 1 | 22.2
S | 4512812 | 4003468902110 | KULMA-ASENNUSKIINNIKE THEBEN | CORNER ANGLE 10 BK | S4520B | Ulkovalaisimet Theben LB | E | KPL | 22.2 | KPL | 1 | 22.2
S | 7241265 | 7333089007282 | TARVIKE KOTIJAKAMOON EUROLAN | VEDONPOISTOMODUULI | S7224B | Tietoverkkojak.tarv Eurolan LB | V | KPL | 22.2 | KPL | 1 | 22.2
S | 0431320 | 6418677639180 | LÄMPÖKAAPELI ITSERAJOITTUVA | OPTIHEAT 20, 20W/M 300-1000M | S8129B | Ulkoal sulanapito Ensto LB | V | M | 22.2 | M | 1 | 22.2
S | 0217482 | 6410002174823 | VALOKUITUKAAPELI SISÄ/ULKO NES | FZOMSU-SD 24XOS2+24XOM4 LSZH | S0212A | Valokuitukaapelit Nestor X LA | E | M | 22.21 | M | 1 | 22.21
S | 0614595 |  | KUPARIVOIMAKAAPEL-HF TT CABLES | XCMK-HF/EXQJ 3X10RM/10 K500 | S06300 | Kuparivoimakaapelit TT X P0 | E | M | 22.21 | M | 1 | 22.21
S | 1404588 | 6438100359768 | LIITINLEVY ELWO | C1 3XKEYSTONE KZNOL | S1445B | Lattiarasiat Legrand LB | E | KPL | 22.21 | KPL | 1 | 22.21
S | 1404589 | 6438100353643 | LIITINLEVY ELWO | C1 5XKEYSTONE KZNOL | S1445B | Lattiarasiat Legrand LB | E | KPL | 22.21 | KPL | 1 | 22.21
S | 1414705 | 6438269319429 | ASENNUSLEVY ELWO | ELW 08.1K KEYSTONE | S1445B | Lattiarasiat Legrand LB | E | KPL | 22.21 | KPL | 1 | 22.21
S | 2412012 | 4016514003884 | JATKOJOHTO SMART | 3-OS 5m MSK 3G1.5 VALK | S2414B | Jatkojohd osat Bachmann LB | E | KPL | 22.21 | KPL | 1 | 22.21
S | 2530105 |  | Socket-outlet Exxact | WDE002276 | S25060 | Uppoas pistorasiat Exxact P0 | E | KPL | 22.21 | KPL | 1 | 22.21
S | 3270494 | 4015082426590 | JOHDONSUOJAKATKAISIJA XPOLE | PLS6-B40-MW | S3212A | Johdonsuoja-autom Eaton LA | E | KPL | 22.21 | KPL | 1 | 22.21
S | 3270543 | 4015082427085 | JOHDONSUOJAKATKAISIJA XPOLE | PLS6-D40, 6KA 1-NAP. D 40A | S3212A | Johdonsuoja-autom Eaton LA | E | KPL | 22.21 | KPL | 1 | 22.21
S | 4607200 | 6410046072000 | PYLVÄSJALUSTA LUJABETONI | RBJ-A1 (38-50. 60.3MM. 1-3M) | S46060 | Jalustat Lujabetoni P0 | V | KPL | 22.21 | KPL | 1 | 22.21
S | 2409519 | 7392696932974 | KOJEVASTAKE EASY&SAFE | 5H, 16A, IP44, 3P+E | S2416B | Pistoras. tulpat Amphenol LB | E | KPL | 22.22 | KPL | 1 | 22.22
S | 0217414 | 6410002174144 | TELEKAAPELI SISÄ NESTOR | MHS-HF 100X2X0,5 DCA K1000 | S0245A | Instrum kaapelit Nestor LA | V | M | 22.22 | M | 1 | 22.22
S | 0626211 | 6410006262113 | ALUMIINIVOIMAKAAPELI REKA | AXMK 4x70S Eca K1000 | S0615B | Verkonrak kaap 1kV REKA LB | E | M | 22.22 | M | 1 | 22.22
S | 0626270 | 6410006262700 | ALUMIINIVOIMAKAAPELI REKA | AXMK 4x70S Eca K500 | S0615B | Verkonrak kaap 1kV REKA LB | E | M | 22.22 | M | 1 | 22.22
S | 1151106 | 7020160695505 | VALAISINPISTORASIA ELKO PLUS | DCL UPJ VAL | S1119B | Valaisinpistol Schneider LB | E | KPL | 22.22 | KPL | 1 | 22.22
S | 1934435 | 6418677712173 | HAAROITIN ENSTONET | 3-NAP. T-HAAROITIN | S1904B | Liittimet Ensto LB | E | KPL | 22.22 | KPL | 1 | 22.22
S | 2421203 |  | Socket Outlet Easy&Safe | 6h, 16A, IP44, 3P+E | S2416B | Pistoras. tulpat Amphenol LB | E | KPL | 22.22 | KPL | 1 | 22.22
S | 2721520 | 3389119403511 | PISTOKANTARELE ZELIO | 110VDC 2C/O 12A LED | S2702B | Ohjaus säätö Schne LB | E | KPL | 22.22 | KPL | 1 | 22.22
S | 3423977 | 6418074034328 | DIN-KISKO FIBOX | ARH 40 | S3407B | Kotelot Fibox LB | E | KPL | 22.22 | KPL | 1 | 22.22
S | 7210830 | 4059496517291 | TELERASIA CORNING | 4 X SC, 1 X RJ45, 86 X 86MM | S7242A | Tietoverkkotuott. muut LA | E | KPL | 22.22 | KPL | 1 | 22.22
S | 1309163 | 8016650530189 | JOHDINSIDE ELEMATIC | 430x4.5mm MUSTA 100kpl/pss | S1320B | Johdinsiteet Elematic LB | E | PSS | 22.23 | KPL | 100 | 0.2223
S | 2319651 | 3389110645200 | LUKITUSTARVIKE HARMONY | XACA009 VASTAKKAISTOIMINNOLLE | S2302B | Erikoiskytkimet Schneider LB | E | KPL | 22.23 | KPL | 1 | 22.23
S | 7242104 | 4011334222118 | KESKIÖLEVY S.1 | TELER. 4586 ALU | S7245B | Tietoverkkotarv Berker U LB | E | KPL | 22.23 | KPL | 1 | 22.23
S | 7908322 | 4011334221258 | AV-RASIATARVIKE S.1 | KAIUTINR. 450502 ALU | S7245B | Tietoverkkotarv Berker U LB | E | KPL | 22.23 | KPL | 1 | 22.23
S | 0400318 | 6410004003183 | ASENNUSJOHTO-HF REKA | MK-HF 35 KEVI Dca K500 | S0402B | Asennusjohdot MK MKEM Reka LB | E | M | 22.24 | M | 1 | 22.24
S | 1119599 | 8717114913523 | SUOJALETKU METALLI ANACONDA | SEALTITE OR BK 1/2" 10M | S1121B | Suojaletkut Anamet LAPP LB | E | M | 22.24 | M | 1 | 22.24
S | 1119600 | 8717114120631 | SUOJALETKU METALLI ANACONDA | SEALTITE OR BK 1/2" 150M | S1121B | Suojaletkut Anamet LAPP LB | E | M | 22.24 | M | 1 | 22.24
S | 1119601 | 8717114120525 | SUOJALETKU METALLI ANACONDA | SEALTITE OR BK 1/2" 60M | S1121B | Suojaletkut Anamet LAPP LB | E | M | 22.24 | M | 1 | 22.24
S | 1445629 | 7321677321513 | ASENNUSTARVIKE WIBE | PROFIILISUOJA 28P. HARM. MUOVI | S1411B | Kaapelitiet Wibe LB | E | KPL | 22.24 | KPL | 1 | 22.24
S | 1455523 | 7321677959181 | KATTOKIINNIKE WIBE | 6BK-30 HDG | S1411B | Kaapelitiet Wibe LB | E | KPL | 22.24 | KPL | 1 | 22.24
S | 1422432 | 7315880010999 | JATKOKAPPALE THORSMAN | INKA US 123 AV | S1412B | Johtokanavat Schneider LB | E | KPL | 22.24 | KPL | 1 | 22.24
S | 1423717 | 7315880103448 | SISÄKULMA THORSMAN | TIR+ IH8060 | S1412B | Johtokanavat Schneider LB | E | KPL | 22.24 | KPL | 1 | 22.24
S | 1423733 | 7315880103523 | PYSTYKULMA THORSMAN | TIR+ LS6040 | S1412B | Johtokanavat Schneider LB | V | KPL | 22.24 | KPL | 1 | 22.24
S | 1441974 | 6438269318729 | ASENNUSKANAVAN KANSI DUCTEL | TB80-2 AL 80X19X3000 MUS | S1414B | Alumiinikanavat Ductel LB | V | M | 22.24 | M | 1 | 22.24
S | 1714540 |  | Enlarger, metal | SM M 32/M 40 brass | S1704B | Tiivistystarvikkeet Sormat LB | V | KPL | 22.24 | KPL | 1 | 22.24
S | 9820002 | 6418677310096 | KYTKIN PINTA JUSSI | 1065A4P SARJA (5) VA 1kpl | S2095A | Pinta-as kytkimet DIY LA | V | KPL | 22.24 | KPL | 1 | 22.24
S | 0483069 | 7394479003840 | ASENNUSKAAPELI NKT | MMJ (FKK) 5x10S Eca K500 | S04051 | Asennuskaapelit NKT P1 | V | M | 22.25 | M | 1 | 22.25
S | 1472022 |  | TIKASHYLLY SKT | ZVA/400 FE KZN HDG 400X60X6000 | S1416B | Kaapelitiet Suomenkaap. ELP LB | E | M | 22.25 | M | 1 | 22.25
S | 2712767 | 4013614498374 | PISTOKANTARELE ABB | PISTOKANTARELE,UC=24VDC,2C/O,1 | S2703B | Ohjaus säätö ABB LB | E | KPL | 22.25 | KPL | 1 | 22.25
S | 3424694 | 6418074316882 | ASENNUSLEVY EK FIBOX | MPI EKP 3828 | S3407B | Kotelot Fibox LB | V | KPL | 22.25 | KPL | 1 | 22.25
S | 3426455 | 3250616655973 | MERKINTÄTARVIKE GOLF | VZ788N 396MM SIS. 10KPL | S3408B | Kotelot Hager LB | E | KPL | 22.25 | KPL | 1 | 22.25
S | 3600491 | 6419410300107 | APUKOSKETIN KATKO | KU2.V (2NO+2NC | S3604B | Tehokytk -katkais Katko LB | V | KPL | 22.25 | KPL | 1 | 22.25
S | 4737579 | 4099854236570 | VAKIOLAMPPU SUPER-EFFICIENT | CLA 3,8W/827 806LM E27 CL ELA | S4730B | LED-lamput Ledvance LB | E | KPL | 22.25 | KPL | 1 | 22.25
S | 4737580 | 4099854259586 | VAKIOLAMPPU SUPER-EFFICIENT | CLA 3,8W/840 806LM E27 CL ELA | S4730B | LED-lamput Ledvance LB | E | KPL | 22.25 | KPL | 1 | 22.25
S | 4737587 | 4099854236594 | VAKIOLAMPPU SUPER-EFFICIENT | CLA 3,8W/827 806LM E27 FR ELA | S4730B | LED-lamput Ledvance LB | E | KPL | 22.25 | KPL | 1 | 22.25
S | 4737588 | 4099854259616 | VAKIOLAMPPU SUPER-EFFICIENT | CLA 3,8W/840 806LM E27 FR ELA | S4730B | LED-lamput Ledvance LB | E | KPL | 22.25 | KPL | 1 | 22.25
S | 4737594 | 4099854255304 | KYNTTILÄLAMPPU LEDVANCE | CLB 3,8W/827 806LM E14 CL ELA | S4730B | LED-lamput Ledvance LB | E | KPL | 22.25 | KPL | 1 | 22.25
S | 4737598 | 4099854255328 | KYNTTILÄLAMPPU LEDVANCE | CLB 3,8W/827 806LM E14 FR ELA | S4730B | LED-lamput Ledvance LB | E | KPL | 22.25 | KPL | 1 | 22.25
S | 0217468 | 6410002174687 | VALOKUITUKAAP SISÄ/ULKO NESTOR | FZOMSU-SD 16X12XSML | S0212A | Valokuitukaapelit Nestor X LA | E | M | 22.26 | M | 1 | 22.26
S | 3444985 | 6418677173158 | DIN-KISKOKANNATIN ENSTO IS | PRE75.14 600mm SIVULLE/KESKELL | S3416B | Kotelot Ensto LB | E | KPL | 22.26 | KPL | 1 | 22.26
S | 7427139 |  | LIITIN MULTIFIT | 7-16 UROSLIITIN RFA 1/2 MF | S72120 | Spinner Rf-tuotteet X P0 | V | KPL | 22.26 | KPL | 1 | 22.26
S | 7427140 |  | LIITIN MULTIFIT | 7-16 NAARASLIITIN RFA 1/2 MF | S72120 | Spinner Rf-tuotteet X P0 | V | KPL | 22.26 | KPL | 1 | 22.26
S | 0443382 | 4044773062489 | OHJAUSKAAPELI LAPP | ÖLFLEX CLASSIC 110 5G6 K500 | S0432A | Ohjauskaap isot pp Lapp LA | V | M | 22.27 | M | 1 | 22.27
S | 0614553 |  | ALUMIINIVOIMAKAAPELI TT CABLES | AMKA 3X120+95 K500 | S0632B | Verkonrak AMKA TT X LB | E | M | 22.27 | M | 1 | 22.27
S | 1467111 | 7394333100371 | LEVYHYLLY MP-BOLAGEN | MP-320V 100V 3m VALK | S1401B | Kaapelitiet MP LB | E | M | 22.27 | M | 1 | 22.27
S | 1417572 | 4012740102896 | JOHDOTUSKOURU TEHALIT.BA6 | BA6400150 PVC BA640x15x2000 HA | S1420B | Asennuskanavat osat Tehalit LB | E | M | 22.27 | M | 1 | 22.27
S | 3438265 | 6418074011442 | ASENNUSKOTELO ABS FIBOX | TAM131007 | S3407B | Kotelot Fibox LB | E | KPL | 22.27 | KPL | 1 | 22.27
S | 3438269 | 6418074011480 | ASENNUSKOTELO ABS FIBOX | TA131007 | S3407B | Kotelot Fibox LB | E | KPL | 22.27 | KPL | 1 | 22.27
S | 4355526 |  | MEKAANINEN LISÄTARV CORELINE | BN126Z SC | S4303B | Teollisuusval Philips LB | E | KPL | 22.27 | KPL | 1 | 22.27
S | 5043059 |  | Insulator | PIF3-Guy wire insulator | S5217B | Kaapelinsuojaus Eurolaite LB | V | KPL | 22.27 | KPL | 1 | 22.27
S | 1472310 | 6410014723101 | SEINÄKANNAKE SKT | A-SSK/200 PM FE KZN HDG VAL | S1416B | Kaapelitiet Suomenkaap. ELP LB | E | KPL | 22.28 | KPL | 1 | 22.28
S | 1622237 | 4013902662289 | JAKORASIA SPELSBERG | ABOX PRO 025 AB-L | S16040 | Pinta-asennusras Spelsberg P0 | E | KPL | 22.29 | KPL | 1 | 22.29
S | 1622245 | 4013902662104 | JAKORASIA SPELSBERG | ABOX PRO 025 AB-L/SW | S16040 | Pinta-asennusras Spelsberg P0 | E | KPL | 22.29 | KPL | 1 | 22.29
S | 1965704 | 3472591634242 | LIITINTARVIKE TE/ABB ENTRELEC | CPP423 SUOJAKANSI 42MM | S1924B | RIVILIITIN Entrelec FinnE X LB | E | KPL | 22.29 | KPL | 1 | 22.29
S | 4935346 | 4099854432682 | LED-VALOPUTKI T8 LEDVANCE | T8 EM P 1500 23W/830 3300LM ML | S47300 | LED-lamput Ledvance P0 | V | KPL | 22.29 | KPL | 1 | 22.29
S | 4935347 | 4099854432705 | LED-VALOPUTKI T8 LEDVANCE | T8 EM P 1500 23W/840 3700LM ML | S47300 | LED-lamput Ledvance P0 | V | KPL | 22.29 | KPL | 1 | 22.29
S | 0412833 | 6410004128336 | OHJAUSKAAPELI REKA | MMO 12x2,5 Eca K1000 | S0442B | Ohjauskaapelit MMO Reka LB | E | M | 22.3 | M | 1 | 22.3
S | 0420801 | 6417258002269 | ASENNUSPAK. LIESI-/KIUAS A-C | H07RN-F 5X2,5 1,5M+KANSI+LIIT | S04490 | Asennuskaapelipaketit ELP P0 | V | KPL | 22.3 | KPL | 1 | 22.3
S | 1119697 | 8717114214859 | SUOJALETKULIITIN METALL ANAMET | COMPACT 90° IP67 M20 5/16" | S1121B | Suojaletkut Anamet LAPP LB | E | KPL | 22.3 | KPL | 1 | 22.3
S | 2339052 | 7320500557990 | PAINIKE-/MERKKIVALOKILPI ABB | SK615562-87 VOLUME-SYMBOLI | S2304B | Erikoiskytkimet ABB LB | E | KPL | 22.3 | KPL | 1 | 22.3
S | 4338621 | 6435200309488 | MEKAANINEN LISÄTARV. MARKETTA | RIPUSTUSKISKOKANNAKEPARI 70 WH | S4302B | Teollisuusvalaisimet Airam LB | E | KPL | 22.3 | KPL | 1 | 22.3
S | 4738649 | 4099854484490 | VAKIOLAMPPU VALUE CLASSIC | CLA 17W/827 2452LM E27 CL | S4730B | LED-lamput Ledvance LB | E | KPL | 22.3 | KPL | 1 | 22.3
S | 4738650 | 4099854484452 | VAKIOLAMPPU VALUE CLASSIC | CLA 17W/830 2452LM E27 CL | S4730B | LED-lamput Ledvance LB | E | KPL | 22.3 | KPL | 1 | 22.3
S | 4738651 | 4099854484513 | VAKIOLAMPPU VALUE CLASSIC | CLA 17W/840 2452LM E27 CL | S4730B | LED-lamput Ledvance LB | E | KPL | 22.3 | KPL | 1 | 22.3
S | 4738652 | 4099854788086 | VAKIOLAMPPU VALUE CLASSIC | CLA 17W/865 2452LM E27 CL | S4730B | LED-lamput Ledvance LB | E | KPL | 22.3 | KPL | 1 | 22.3
S | 4738653 | 4099854484438 | VAKIOLAMPPU VALUE CLASSIC | CLA 17W/830 2452LM E27 FR | S4730B | LED-lamput Ledvance LB | E | KPL | 22.3 | KPL | 1 | 22.3
S | 4738654 | 4099854788109 | VAKIOLAMPPU VALUE CLASSIC | CLA 17W/865 2452LM E27 FR | S4730B | LED-lamput Ledvance LB | E | KPL | 22.3 | KPL | 1 | 22.3
S | 2114493 | 3414971883222 | PAINIKE PLEXO | 069813L | S2196B | Uppo kytkimet Legrand Plexo LB | E | KPL | 22.31 | KPL | 1 | 22.31
S | 2114494 | 3414971878648 | PAINIKE PLEXO | 069542L | S2196B | Uppo kytkimet Legrand Plexo LB | E | KPL | 22.31 | KPL | 1 | 22.31
S | 2114497 | 3414971880511 | PAINIKE PLEXO | 069632L | S2196B | Uppo kytkimet Legrand Plexo LB | E | KPL | 22.31 | KPL | 1 | 22.31
S | 2704548 | 4046356732963 | VÄLIRELE PHOENIX | RIF-0-RPT-24DC/21AU | S2713B | Ohjaus säätö Phoenix LB | E | KPL | 22.31 | KPL | 1 | 22.31
S | 3405652 | 8000126103083 | OVI MISTRAL | IP65, THERMOPLASTIC | S3402B | Koteloidut keskukset ABB LB | E | KPL | 22.31 | KPL | 1 | 22.31
S | 1721174 |  | Cable gland plastic | GPA M40 | S3407B | Kotelot Fibox LB | E | KPL | 22.31 | KPL | 1 | 22.31
S | 0406237 | 6410004062371 | ASENNUSJOHTO-HF PRYSMIAN | MK-HF C-PRO 35 KEVI CCA K6/500 | S0426B | As johdot ML MK MKEM Prysm LB | V | M | 22.32 | M | 1 | 22.32
S | 0406238 | 6410004062388 | ASENNUSJOHTO-HF PRYSMIAN | MK-HF C-PRO 35 MU CCA K6M/500 | S0426B | As johdot ML MK MKEM Prysm LB | E | M | 22.32 | M | 1 | 22.32
S | 9502713 |  | ASENNUSJOHDIN PVC NEWLEC | MKEM 50 KEVI 500M | S0455B | ASENNUSJOHDOT GENERAL X LB | V | M | 22.32 | M | 1 | 22.32
S | 0601991 | 6410006019915 | ALUMIINIVOIMAKAAP AFUMEX C-PRO | AXCMK-HF C-PRO 4X50/16 K500 | S06160 | Alumiinivoimakaap Prysmian P0 | V | M | 22.32 | M | 1 | 22.32
S | 0614523 |  | Aluminium power cable | 1225612 | S06290 | Alumiinivoimakaapelit TT X P0 | E | M | 22.32 | M | 1 | 22.32
S | 1105724 | 4011334143604 | KOJERASIA INTEGRO FLOW | 2-OS VAAKA D48mm S=455mm HAR | S1101B | As+putkitus muut LB | E | KPL | 22.32 | KPL | 1 | 22.32
S | 2110805 | 4011334238836 | VIPUPAINIKE S.1 | 1/10A/250V UJ OHUT 0X | S2112B | Uppoas kytkimet UTU LB | E | KPL | 22.32 | KPL | 1 | 22.32
S | 3210896 | 7612271413965 | ASENNUSALUSTA SMISSLINE | 8-MODUULIA | S3214B | Stotz tarvikkeet ABB LB | E | KPL | 22.32 | KPL | 1 | 22.32
S | 3425672 |  | TAKALEVY GAMMA | KOTELOLLE GD413J | S3408B | Kotelot Hager LB | V | KPL | 22.32 | KPL | 1 | 22.32
S | 3441509 | 6438100124670 | SEINÄASENNUSSARJA ENSTO CUBO N | 4 KPL:N SETTI | S3416B | Kotelot Ensto LB | E | KPL | 22.32 | KPL | 1 | 22.32
S | 7269441 |  | KYTKENTÄKAAPELI NAFICON | SCA/LCA FTMSU 1SMT 1.5M | S7203B | Kuitutuotteet Naficon X LB | V | KPL | 22.32 | KPL | 1 | 22.32
S | 0475830 |  | OHJAUSKAAPELI HELUKABEL | JZ-603 UL-CSA-HAR 12G1,5 | S0466B | OHJAUSKAAPELIT-HF CABLEX X LB | E | M | 22.33 | M | 1 | 22.33
S | 1476474 |  | Installation trunking | LF400900 PVC 40x90x2000 l.gray | S1420B | Asennuskanavat osat Tehalit LB | E | M | 22.33 | M | 1 | 22.33
S | 3616001 | 3414970531681 | VAIHTOKYTKIN LEGRAND | VAIHTOKYTKIN I-O-II | S3623B | Moduulikytkimet Legrand LB | E | KPL | 22.33 | KPL | 1 | 22.33
S | 9508001 |  | PALOSUOJALEVY INVERTTERILLE | PALOSUOJALEVY 600X400X9MM | S8001B | Aurinko- ja tuulienergia LB | V | KPL | 22.33 | KPL | 1 | 22.33
S | 1410049 | 8000126051964 | JOHDOTUSKOURU ABB T&B | JOHTOKOURU 05196 (60X100) 4-6M | S1453B | Johdotuskourut X ABB LB | E | M | 22.34 | M | 1 | 22.34
S | 1612518 | 6410016125187 | LIITÄNTÄRASIA ABB | AP7.1 PINTA VALKOINEN KANNELLA | S16030 | Pinta-asennusras ABB P0 | V | KPL | 22.34 | KPL | 1 | 22.34
S | 2504081 |  | PISTORASIA ELKO RS NORDIC | 2S/16A/250V/IP21 UPJ/R VAL | S2503A | Uppoas pistorasiat Elko LA | V | KPL | 22.34 | KPL | 1 | 22.34
S | 2507311 | 4011334224433 | PISTORASIA S.1 | 1S/16A UKJ MI VAL | S2512B | Upotettavat pistorasiat UTU LB | E | KPL | 22.34 | KPL | 1 | 22.34
S | 2507315 | 4011334234203 | PISTORASIA S.1 | 1S/16A UKR MI VAL | S2512B | Upotettavat pistorasiat UTU LB | E | KPL | 22.34 | KPL | 1 | 22.34
S | 2507357 | 4011334366874 | PISTORASIA R.1 | 1S/16A UKJ VAL | S2512B | Upotettavat pistorasiat UTU LB | E | KPL | 22.34 | KPL | 1 | 22.34
S | 2507359 | 4011334366638 | PISTORASIA R.1 | 1S/16A UKR VAL | S2512B | Upotettavat pistorasiat UTU LB | E | KPL | 22.34 | KPL | 1 | 22.34
S | 2507730 |  | Socket outlet | 2S/16A/IP21 2X UKJ ANT | S2512B | Upotettavat pistorasiat UTU LB | E | KPL | 22.34 | KPL | 1 | 22.34
S | 2507739 |  | Socket outlet | 2S/16A/IP20 2X 1.5DB UKJ ANT | S2512B | Upotettavat pistorasiat UTU LB | E | KPL | 22.34 | KPL | 1 | 22.34
S | 3449332 | 4034338936904 | ASENNUSKOTELO PS ETHERMA | NFK11 ASENNUSKOTELO IP66 | S3406B | Koteloidut keskukset LB | E | KPL | 22.34 | KPL | 1 | 22.34
S | 3428814 | 4013902150205 | ASENNUSKOTELO SPELSBERG | TK PS 97-8-O | S3409B | Kotelot Spelsberg LB | E | KPL | 22.34 | KPL | 1 | 22.34
S | 3429720 | 4013902861040 | ASENNUSKOTELO SPELSBERG | TK PS 97-8-M | S3409B | Kotelot Spelsberg LB | E | KPL | 22.34 | KPL | 1 | 22.34
S | 0213353 | 4044773037029 | TIETOVERKKOKAAPELI LAPP | UNITRONIC LIYCY 40X0,34 K500 | S0262B | Teo ohjauskaapelit LAPP LB | E | M | 22.35 | M | 1 | 22.35
S | 2318996 | 3606481339164 | TASOPAINIKE HARMONY | ZB5FA8 TASO HARM | S2302B | Erikoiskytkimet Schneider LB | E | KPL | 22.35 | KPL | 1 | 22.35
S | 2712645 | 4013614497537 | PISTOKANTARELE ABB | PISTOKANTARELE,UC=12VDC,3C/O,1 | S2703B | Ohjaus säätö ABB LB | E | KPL | 22.35 | KPL | 1 | 22.35
S | 2719276 | 8428040016911 | PISTOKANTARELE COMAT RELECO | C7A20X115A | S2750B | RELEET RELECOM OEM X LB | E | KPL | 22.35 | KPL | 1 | 22.35
S | 0448641 | 4044777040353 | OHJAUSKAAPELI LAPP | ÖLFLEX CLASSIC 110 CY BK 7G2,5 | S0431B | Ohjauskaap pienet pp Lapp LB | E | M | 22.36 | M | 1 | 22.36
S | 1476283 | 3250617191661 | KANAVAPISTORASIA GALLERY | WXF160 1S/16A/250V 2M UKJ MUS | S1432B | Kanavakalusteet UTU LB | E | KPL | 22.36 | KPL | 1 | 22.36
S | 3425966 | 3250616364509 | KESKUKSEN LISÄTARVIKE UNIVERS | UZ01Z2 TUKIRAUDOILLE | S3408B | Kotelot Hager LB | E | KPL | 22.36 | KPL | 1 | 22.36
S | 3427102 | 3250610673256 | KAHVA ORION PLUS | FL96Z AV. LUK.KOODI N:O 427 | S3408B | Kotelot Hager LB | E | KPL | 22.36 | KPL | 1 | 22.36
S | 4229140 | 6410042291405 | MEKAANINEN LISÄTARVIKE SLX | SLX 32 HC SYMBOL SET II | S4215B | Turvavalaisimet Esylux LB | E | KPL | 22.37 | KPL | 1 | 22.37
S | 4322302 | 5704629006164 | MEKAANINEN LISÄTARV NORDTRONIC | SÄÄDETTÄVÄ KATTO/SEINÄKIINNIKE | S4532B | Ulkovalaisimet Nordtronic LB | V | KPL | 22.37 | KPL | 1 | 22.37
S | 7272511 | 6410072725116 | TARVIKE TELECOM | FOSC-B/D-CSEAL-1NT- | S7213B | Jatkostarv TOSP Commscope LB | V | KPL | 22.37 | KPL | 1 | 22.37
S | 7272512 | 6410072725123 | ASENNUSTARVIKE TELECOM | FOSC-A-CSEAL-1NT | S7213B | Jatkostarv TOSP Commscope LB | E | KPL | 22.37 | KPL | 1 | 22.37
S | 3709779 | 3471523019034 | YHDYSKAPPALE ABB | MS132-K JA AF09.K - AF16.K | S3702B | Moottorilähtökomp ABB LB | E | KPL | 22.38 | KPL | 1 | 22.38
S | 5201768 | 6430051861871 | KAAPELIKENKÄ OUNEVA | MAADOITUSKENKÄ 10-10 | S5203B | Kaapelin suoj+liitos Ouneva LB | E | KPL | 22.38 | KPL | 1 | 22.38
S | 5201769 | 6430051861888 | KAAPELIKENKÄ OUNEVA | MAADOITUSKENKÄ 10-12 | S5203B | Kaapelin suoj+liitos Ouneva LB | E | KPL | 22.38 | KPL | 1 | 22.38
S | 5214714 | 7333106005697 | MIKROKANAVANIPPU HEXATRONIC | SISÄKÄYTTÖÖN 24X5/3,5MM | S52200 | Mikrokanavat HEX P0 | E | M | 22.38 | M | 1 | 22.38
S | 1749970 | 4044773173475 | HOLKKITIIVISTE METALLI SKINTOP | MS-M-XL 32X1.5 BRASS PITKÄKIER | S1709B | Holkkitiivisteet Skintop LB | V | KPL | 22.39 | KPL | 1 | 22.39
S | 6774248 |  | VIRTAMUUNTAJA KIINTEÄ ENTES | ENT.A30MN 30X10 600/5 2,5VA | S6733B | Mittarit Entes LB | E | KPL | 22.39 | KPL | 1 | 22.39
S | 7208922 | 6438100411824 | KESKIÖLEVY ENSTO INTRO | LS969 2XRJ45, UTP MUS | S7006A | Teleasennustarvikkeet ENSTO LA | V | KPL | 22.4 | KPL | 1 | 22.4
S | 1966475 | 3472591070385 | MERKINTÄKILPI TE/ABB ENTRELEC | SUOJALEVY MERKINNÄLLÄ 6MM | S1924B | RIVILIITIN Entrelec FinnE X LB | E | KPL | 22.41 | KPL | 1 | 22.41
S | 2000549 | 3606481825377 | KYTKIN EXXACT | 5/16A/IP21 PPR 2X VAL | S2095B | Pinta-as kytkimet DIY LB | V | KPL | 22.41 | KPL | 1 | 22.41
S | 3612538 | 3838895717959 | KUORMANKYTKIN VÄÄNTÖ ETI | CLBS 40A 3P | S3624B | Kytkimet ETI LB | V | KPL | 22.41 | KPL | 1 | 22.41
S | 4125390 | 4058075409859 | MEKAANINEN LISÄTARVIKE PANEL | PANEL UN MOUNTING CLIPS 4KPL | S4102B | Sisävalaisimet Ledvance LB | V | KPL | 22.41 | KPL | 1 | 22.41
S | 1115738 |  | SUOJALETKU MUOVI PMA | LLPFG-48A.30 PA.V0.NW48.G.M 30 | S1114B | Suojaletkut SKS LB | E | M | 22.42 | M | 1 | 22.42
S | 1333194 | 4040918001252 | KAARIKIINNIKE PUK | K94AC Ø88-94/HMAX=131MM FE | S1301B | Kiinnitystarvikkeet LB | E | KPL | 22.42 | KPL | 1 | 22.42
S | 1333394 | 4040918033017 | KAARIKIINNIKE PUK | K94U Ø88-94/HMAX=131MM FE | S1301B | Kiinnitystarvikkeet LB | E | KPL | 22.42 | KPL | 1 | 22.42
S | 1472250 | 6410014722500 | NIVELLIITOS SKT | A-N/300 ZN FE KZNOL | S1416B | Kaapelitiet Suomenkaap. ELP LB | E | KPL | 22.42 | KPL | 1 | 22.42
S | 7513104 |  | MASTOPUTKI A-COLLECTION | 1.5 X 38 X 3000 KUUMASINKITTY | S75100 | Antennituotteet muut P0 | V | KPL | 22.42 | KPL | 1 | 22.42
S | 0217586 | 6430056541204 | VALOKUITUKAAP SISÄ/ULKO NESTOR | FZMSU CCA 24XSML+24XOM4 | S0212A | Valokuitukaapelit Nestor X LA | E | M | 22.43 | M | 1 | 22.43
S | 5040317 | 6410050403173 | C-LIITIN OUNEVA | C15-8 | S5203B | Kaapelin suoj+liitos Ouneva LB | E | KPL | 22.43 | KPL | 1 | 22.43
S | 7401736 | 6410074017363 | LIITIN MULTIFIT | 4.3-10 NAARASLIITIN RFA 7/8 MF | S72120 | Spinner Rf-tuotteet X P0 | V | KPL | 22.43 | KPL | 1 | 22.43
S | 7207830 | 5050268386380 | KYTKENTÄKAAPELI-CAT6A BRANDREX | AC6PCG050-888HB | S7225B | Tietoverkkotuott. Leviton X LB | V | KPL | 22.43 | KPL | 1 | 22.43
S | 1458013 |  | KATTOKANNAKE WIBE | KATTOKANNATIN 2F-505 SÄHKÖSINK | S1411B | Kaapelitiet Wibe LB | E | KPL | 22.44 | KPL | 1 | 22.44
S | 1410027 | 8000126051698 | JOHDOTUSKOURU ABB T&B | JOHTOKOURU 05169 (80X60) 4-6MM | S1453B | Johdotuskourut X ABB LB | V | M | 22.44 | M | 1 | 22.44
S | 2047206 | 7394438612021 | KYTKIN AQUABEST NORWESCO | 6/10A/250V/IP44 PPJ 0X VAL | S2009B | Pinta-as kytkimet Norwesco LB | V | KPL | 22.44 | KPL | 1 | 22.44
S | 2721007 | 3606480689215 | PISTOKANTARELE ZELIO | RXG23B7 24VAC 2 C/O 5A LED | S2702B | Ohjaus säätö Schne LB | E | KPL | 22.44 | KPL | 1 | 22.44
S | 2721016 | 3606480689253 | PISTOKANTARELE ZELIO | RXG23P7 230VAC 2 C/O 5A LED | S2702B | Ohjaus säätö Schne LB | E | KPL | 22.44 | KPL | 1 | 22.44
S | 3056000 | 4028854063749 | PUTKISULAKE KERAAM. HELLERMANN | GG 10X38 0,5A 500V | S3006B | Sulakkeet Siba LB | E | KPL | 22.44 | KPL | 1 | 22.44
S | 3056001 | 4028854063756 | PUTKISULAKE KERAAM. HELLERMANN | GG 10X38 1A 500V | S3006B | Sulakkeet Siba LB | E | KPL | 22.44 | KPL | 1 | 22.44
S | 3056002 | 4028854063794 | PUTKISULAKE KERAAM. HELLERMANN | GG 10X38 2A 500V | S3006B | Sulakkeet Siba LB | E | KPL | 22.44 | KPL | 1 | 22.44
S | 3056003 | 4028854063831 | PUTKISULAKE KERAAM. HELLERMANN | GG 10X38 4A 500V | S3006B | Sulakkeet Siba LB | E | KPL | 22.44 | KPL | 1 | 22.44
S | 3056004 | 4028854063855 | PUTKISULAKE KERAAM. HELLERMANN | GG 10X38 6A 500V | S3006B | Sulakkeet Siba LB | E | KPL | 22.44 | KPL | 1 | 22.44
S | 3056005 | 4028854063862 | PUTKISULAKE KERAAM. HELLERMANN | GG 10X38 8A 500V | S3006B | Sulakkeet Siba LB | E | KPL | 22.44 | KPL | 1 | 22.44
S | 3056007 | 4028854063763 | PUTKISULAKE KERAAM. HELLERMANN | GG 10X38 10A 500V | S3006B | Sulakkeet Siba LB | E | KPL | 22.44 | KPL | 1 | 22.44
S | 3056009 | 4028854063770 | PUTKISULAKE KERAAM. HELLERMANN | GG 10X38 12A 500V | S3006B | Sulakkeet Siba LB | E | KPL | 22.44 | KPL | 1 | 22.44
S | 3056012 | 4028854063787 | PUTKISULAKE KERAAM. HELLERMANN | GG 10X38 16A 500V | S3006B | Sulakkeet Siba LB | E | KPL | 22.44 | KPL | 1 | 22.44
S | 3056013 | 4028854063800 | PUTKISULAKE KERAAM. HELLERMANN | GG 10X38 20A 500V | S3006B | Sulakkeet Siba LB | E | KPL | 22.44 | KPL | 1 | 22.44
S | 3056014 | 4028854063817 | PUTKISULAKE KERAAM. HELLERMANN | GG 10X38 25A 500V | S3006B | Sulakkeet Siba LB | E | KPL | 22.44 | KPL | 1 | 22.44
S | 3056015 | 4028854063824 | PUTKISULAKE KERAAM. HELLERMANN | GG 10X38 32A 400V | S3006B | Sulakkeet Siba LB | E | KPL | 22.44 | KPL | 1 | 22.44
S | 7143339 | 3606489513634 | TURVAVAL.TARV.EXIWAY SMARTBEAM | OPASTE 4KPL 20M 45° | S42300 | Turvavalaisimet Schneider P0 | E | KPL | 22.44 | KPL | 1 | 22.44
S | 4301258 | 6430064152409 | MEKAANINEN LISÄTARVIKE | PICA VAAKAVAIJERIKIINNIKKEET | S4335B | TEOLLISUUSVALAISIM EASY LED LB | E | KPL | 22.44 | KPL | 1 | 22.44
S | 5204802 | 7393487061972 | KAAPELIKENKÄ ELPRESS | KRFS70-8 | S5204B | Kaapelin suoj+liitos Elpre LB | V | KPL | 22.44 | KPL | 1 | 22.44
S | 0626202 |  | ALUMIINIVOIMAKAAPELI REKA | AXMK 1X300 Eca K1000 | S0615B | Verkonrak kaap 1kV REKA LB | E | M | 22.45 | M | 1 | 22.45
S | 1449621 | 6438377022310 | ASENNUSKISKO MEKA | CK L=995 PG | S1427B | Kaapelitiet Meka LB | V | KPL | 22.45 | KPL | 1 | 22.45
S | 2423936 | 6410024239364 | KOJEPISTORASIA PCE | 314-9F7 32A 4P 230V 9H IP44 | S2411B | Pistorasiat tulpat PCE LB | E | KPL | 22.45 | KPL | 1 | 22.45
S | 3262202 |  | JOHDONSUOJAKATKAISIJA ACTI9 | IC60N 1P C2A 6kA | S3203B | Johdonsuoja-autom Schneider LB | V | KPL | 22.45 | KPL | 1 | 22.45
S | 7240122 | 3606480384516 | LIITIN-CAT6A ACTASSI | LIITIN CAT 6A STP S-ONE | S72410 | Tietoverkkotuott. Schneider P0 | V | KPL | 22.45 | KPL | 1 | 22.45
S | 0200114 | 08713182314446 | VALOKUITUKAAPELI MAA TKF | FYVD2PMU SOFT 384XSM G.657.A1 | S0214B | Valokuitukaapelit TKF LB | E | M | 22.46 | M | 1 | 22.46
S | 0603110 | 6410006031108 | ASENNUSVOIMAKAAPELI REKA | MCMK 2x10/10 Eca K500 | S0605B | Kuparivoimakaapelit Reka LB | E | M | 22.46 | M | 1 | 22.46
S | 0603126 | 6410006031269 | ASENNUSVOIMAKAAPELI REKA | MCMK 2x10/10 Eca K1000 | S0605B | Kuparivoimakaapelit Reka LB | E | M | 22.46 | M | 1 | 22.46
S | 1119521 | 8717114307407 | SUOJALETKULIITIN METALL ANAMET | COMPACT 90° IP40 M20 FCEN 16 | S1121B | Suojaletkut Anamet LAPP LB | E | KPL | 22.46 | KPL | 1 | 22.46
S | 1461384 | 4012740852838 | PEITELEVY TEHALIT.SL | SL20080932 ANT.RAS. ALU | S1432B | Kanavakalusteet UTU LB | E | KPL | 22.46 | KPL | 1 | 22.46
S | 3424422 | 6418074314772 | ASENNUSLEVY NEO | NEO MPS 3232 | S3407B | Kotelot Fibox LB | E | KPL | 22.46 | KPL | 1 | 22.46
S | 7273088 |  | Panel fibre LA-Fiber | KPP-EL-UMPI-HA | S7242A | Tietoverkkotuott. muut LA | V | KPL | 22.46 | KPL | 1 | 22.46
S | 2719254 | 8428040017284 | PISTOKANTARELE COMAT RELECO | C7A20DX24D | S2750B | RELEET RELECOM OEM X LB | E | KPL | 22.47 | KPL | 1 | 22.47
S | 3225908 |  | VIRTAKISKO FTG | 3P/PIIKKI/10/6MOD 40MM VÄLI | S32230 | Virtakiskot FTG ELP P0 | E | KPL | 22.47 | KPL | 1 | 22.47
S | 4161620 | 5901597239239 | VALOPROFIILI/-NAUHA ELIFE | AL 24X7X3000 HAR | S41430 | Valoprofiilit Elife ELP P0 | V | KPL | 22.47 | KPL | 1 | 22.47
S | 0626287 | 6438176300305 | ALUMIINIVOIMAKAAPELI POWEREX | AXMK/PE 4X95 S POWEREX PE | S0615B | Verkonrak kaap 1kV REKA LB | E | M | 22.48 | M | 1 | 22.48
S | 0626288 | 6438176300312 | ALUMIINIVOIMAKAAPELI POWEREX | AXMK/PE 4X95 S POWEREX PE | S0615B | Verkonrak kaap 1kV REKA LB | E | M | 22.48 | M | 1 | 22.48
S | 1472774 |  | ASENNUSKISKO SKT | RK2-PROFIILI 3M FE KZNOL | S1416B | Kaapelitiet Suomenkaap. ELP LB | E | M | 22.48 | M | 1 | 22.48
S | 1448416 | 6438377018597 | LANKAHYLLY MEKA | WMT-100-200 L=3000 EG | S1449A | Lankahyllyt Meka X LA | E | M | 22.48 | M | 1 | 22.48
S | 2104805 | 7020160360106 | KYTKIN ELKO RS16 | 5/16A/250V/IP21 UKR VAL | S2103B | Uppoas kytkimet Elko LB | V | KPL | 22.48 | KPL | 1 | 22.48
S | 2110893 | 4011334238638 | VIPU S.1 | 1+1+1 ANT | S2112B | Uppoas kytkimet UTU LB | E | KPL | 22.48 | KPL | 1 | 22.48
S | 2111141 | 4011334360537 | PEITELEVY S.1 | 1OS. MI ALU | S2112B | Uppoas kytkimet UTU LB | E | KPL | 22.48 | KPL | 1 | 22.48
S | 2111578 | 4011334297437 | VIPU K.1 | 2/3 LI/0-MERK. ANT | S2112B | Uppoas kytkimet UTU LB | E | KPL | 22.48 | KPL | 1 | 22.48
S | 2111791 | 4011334334620 | KYTKIN INTEGRO FLOW | 1/16A/250V UR RST | S2112B | Uppoas kytkimet UTU LB | E | KPL | 22.48 | KPL | 1 | 22.48
S | 2111793 | 4011334335320 | KYTKIN INTEGRO FLOW | 1/16A/250V UR MATTA KROMI | S2112B | Uppoas kytkimet UTU LB | E | KPL | 22.48 | KPL | 1 | 22.48
S | 2115296 | 4011334490050 | KESKIÖLEVY S.1 | VERHOK./PAIN. AV.AUK IP44 VAL | S2112B | Uppoas kytkimet UTU LB | E | KPL | 22.48 | KPL | 1 | 22.48
S | 2402964 | 4015394296720 | VOIMAPISTOTULPPA POWERTOP XTRA | 13513 - 32A3P6H230V, IP54 | S2412A | Pistorasiat tulpat Mennekes LA | V | KPL | 22.48 | KPL | 1 | 22.48
S | 2704546 | 4046356731980 | VÄLIRELE PHOENIX | RIF-0-RPT-12DC/ 1AU | S2713B | Ohjaus säätö Phoenix LB | E | KPL | 22.48 | KPL | 1 | 22.48
S | 2704555 | 4046356732246 | VÄLIRELE PHOENIX | RIF-1-RPT-LDP-24DC/1X21 | S2713B | Ohjaus säätö Phoenix LB | E | KPL | 22.48 | KPL | 1 | 22.48
S | 3427118 | 3250610674505 | ASENNUSLEVY ORION PLUS | FL401A KOT. 250X200 | S3408B | Kotelot Hager LB | E | KPL | 22.48 | KPL | 1 | 22.48
S | 4031466 | 4099854077050 | ELEKTR. LIITÄNTÄLAITE LEDVANCE | DR DS PFM 20/220-240/500 | S4005B | Valaisinkomp Ledvance LB | E | KPL | 22.48 | KPL | 1 | 22.48
S | 1156102 | 4012195781448 | ASENNUSPUTKI METALLI VBS | SM25W FT. KS. M25x1.5. 3000mm | S1110B | Teräsputket OBO LB | V | M | 22.49 | M | 1 | 22.49
S | 1441958 | 6438269318590 | PÄÄTYKAPPALE DUCTEL | TBP220-3 PÄÄTYLEVY VAL | S1414B | Alumiinikanavat Ductel LB | V | KPL | 22.49 | KPL | 1 | 22.49
S | 2446006 | 7394438602190 | PISTORASIA AQUABEST NORWESCO | 1S/16A/250V/IP44 PPR 0X PU | S2422B | Pinta-as pistoras Norwesco LB | E | KPL | 22.49 | KPL | 1 | 22.49
S | 2446008 |  | PISTORASIA | 1S/16A/250V/IP44 PPR 0X HA | S2422B | Pinta-as pistoras Norwesco LB | E | KPL | 22.49 | KPL | 1 | 22.49
S | 3115304 | 6410031153042 | PUTKISULAKE ERIKOISN BUSSMANN | FWH-3.15A 6x32 315A 500V AC/DC | S3101B | Kahvasulakkeet UTU LB | E | KPL | 22.49 | KPL | 1 | 22.49
S | 3115306 | 6410031153066 | PUTKISULAKE ERIKOISN BUSSMANN | FWH.30A6 6x32 63A 500V AC/DC | S3101B | Kahvasulakkeet UTU LB | E | KPL | 22.49 | KPL | 1 | 22.49
S | 7133121 | 6937096301206 | KYTKENTÄKOTELO UNW | BULLET IPC21XX NELIÖ | S71450 | Kameravalvonta Finnsat P0 | E | KPL | 22.49 | KPL | 1 | 22.49
S | 7133146 | 6937096301336 | KAMERATARVIKE UNV | MASTOKIINN. BULLET JA MINIPTZ | S71450 | Kameravalvonta Finnsat P0 | E | KPL | 22.49 | KPL | 1 | 22.49
S | 6902254 | 6415869022546 | PÖLYPUSSI | PUZER AINO 2 KPL/PKT | S8312A | Tarvikkeet Puzer LA | V | PKT | 22.49 | KPL | 2 | 11.245
S | 0475912 |  | OHJAUSKAAPELI HELUKABEL | TOPFLEX-EMV-UV 4G4 24524 | S0466B | OHJAUSKAAPELIT-HF CABLEX X LB | E | M | 22.5 | M | 1 | 22.5
S | 1417764 | 4012740199148 | JOHDOTUSKOURU TEHALIT.HA7 | HA7 40x40x2000 PC/ABS VHA | S1420B | Asennuskanavat osat Tehalit LB | E | M | 22.5 | M | 1 | 22.5
S | 1475909 |  | Lid | BRHP0802 HF 80x20x2000 white | S1420B | Asennuskanavat osat Tehalit LB | E | M | 22.5 | M | 1 | 22.5
S | 7552254 | 8424450074503 | JÄNNITTEENSYÖTTÖADAPT. TELEVES | JÄNNITTEENSYÖTTÖADAPTERI | S7505A | Antennituotteet Finnsat LA | E | KPL | 22.5 | KPL | 1 | 22.5
S | 1749566 | 4044776259701 | VASTAMUTTERI EMC SKINTOP | BRUSH ADD-ON M16 | S1709B | Holkkitiivisteet Skintop LB | E | KPL | 22.51 | KPL | 1 | 22.51
S | 1402539 | 8006588095034 | JOHDOTUSKOU ALOFREE EHF SERIES | EHF-P2575 HF 25x75 2m PAK 32m | S1422B | Johdotuskourut Canalplast LB | E | M | 22.52 | M | 1 | 22.52
S | 1476700 | 3250617190091 | PEITELEVY GALLERY | WXD112 RAS. WXF113 MUS | S1432B | Kanavakalusteet UTU LB | E | KPL | 22.52 | KPL | 1 | 22.52
S | 2803962 | 3250617152808 | KESKIÖLEVY S.1 | 1OS. LI PAIN. 80141180 ALU | S2804B | Kiinteistöautom UTU LB | E | KPL | 22.52 | KPL | 1 | 22.52
S | 2823011 |  | rocker hager q.1 | 1f li signall. 80141170 alu | S2804B | Kiinteistöautom UTU LB | E | KPL | 22.52 | KPL | 1 | 22.52
S | 0474710 |  | OHJAUSKAAPELI TAIP. HELUKABEL | TOPSERV 121PUR (4G1+2X(2X0,75 | S0466B | OHJAUSKAAPELIT-HF CABLEX X LB | E | M | 22.53 | M | 1 | 22.53
S | 4738711 | 4099854784590 | VAKIOLAMPPU LEDVANCE | CLA 3,4W/930 470LM E27 GDIM CL | S4730B | LED-lamput Ledvance LB | E | KPL | 22.53 | KPL | 1 | 22.53
S | 4738712 | 4099854784613 | VAKIOLAMPPU LEDVANCE | CLA 3,4W/930 470LM E27 GDIM FR | S4730B | LED-lamput Ledvance LB | E | KPL | 22.53 | KPL | 1 | 22.53
S | 4798869 | 6410047988690 | PIENOISLAMPPU | LEDLAMPPU EXIT E14 230V YMPÄRI | S4792B | Halog+erikoislamput Perel LB | E | KPL | 22.53 | KPL | 1 | 22.53
S | 1111034 | 6438199076638 | T-KAPPALE METALLI ABB | KAAPELINSUOJAKOURUN T-KAPP. 22 | S5216B | Kaapelinsuojaus ABB X LB | E | KPL | 22.53 | KPL | 1 | 22.53
S | 7242179 | 4011334267867 | KESKIÖLEVY K.1 | 1OS. RASIOILLE 4540XX VAL | S7245B | Tietoverkkotarv Berker U LB | E | KPL | 22.53 | KPL | 1 | 22.53
S | 1472267 | 6410014722678 | T-KAPPALE SKT | A-RL/200 PM FE KZNOL | S1416B | Kaapelitiet Suomenkaap. ELP LB | E | KPL | 22.54 | KPL | 1 | 22.54
S | 3449965 | 6418677157042 | DIN-KISKO ENSTO IS | DR15.0825 15x238mm | S3416B | Kotelot Ensto LB | E | KPL | 22.54 | KPL | 1 | 22.54
S | 5211084 |  | SUOJAPUTKEN KAARI MELTEX | 140 0-90 AST | S5201B | Kaapelin suoj+liitostarv LB | V | KPL | 22.54 | KPL | 1 | 22.54
S | 0430816 | 5414506013917 | LÄMPÖKAAPELI RAYCHEM | HDC1M25 VAKIOVASTUS 0,025ohm/m | S8138B | Teollisuuden lämpökaap Rayc LB | E | M | 22.54 | M | 1 | 22.54
S | 2507585 | 4011334351078 | PEITELEVY INTEGRO FLOW | 1OS. GALV. KROMI | S2512B | Upotettavat pistorasiat UTU LB | E | KPL | 22.55 | KPL | 1 | 22.55
S | 1445225 | 7321677185634 | TIKASHYLLY WIBE | KHZP 200. KUUMASINKITTY 6m | S1411B | Kaapelitiet Wibe LB | V | M | 22.55 | M | 1 | 22.55
S | 4276994 | 5410288680217 | SÄHKÖINEN LISÄTARVIKE FLEX PRO | HO IP20 JATKOLIITIN X10 | S4112B | Sisävalaisimet Sylvania LB | E | KPL | 22.55 | KPL | 1 | 22.55
S | 1116845 | 4031026319780 | SUOJALETKU METALLI HELAGUARD | PCS25 26.0/21.1mm PVC MU 10m | S1111B | Suojaletkut Hellermann LB | V | M | 22.56 | M | 1 | 22.56
S | 1406821 | 7394333108902 | KAAPELITIEN KANSI MP-BOLAGEN | 410Z4 FE C4 KANSI 75 MM | S1401B | Kaapelitiet MP LB | V | M | 22.56 | M | 1 | 22.56
S | 2115181 |  | Surface mounting box | 1f. d=16mm 2sr ANT | S2112B | Uppoas kytkimet UTU LB | E | KPL | 22.56 | KPL | 1 | 22.56
S | 2115182 |  | Surface mounting box | 1f. d=16mm 2sr white | S2112B | Uppoas kytkimet UTU LB | E | KPL | 22.56 | KPL | 1 | 22.56
S | 3636505 | 3250615610010 | ASENNUSTARVIKE HAGER | SK001 KYTK. SK606 2KPL | S3608B | Tehokytkimet UTU LB | E | KPL | 22.56 | KPL | 1 | 22.56
S | 4731860 | 4058075757608 | VAKIOLAMPPU OSRAM | CLA 7W/840 600LM E27 12-36VDC | S4730B | LED-lamput Ledvance LB | E | KPL | 22.56 | KPL | 1 | 22.56
S | 4737094 | 4099854040368 | VAKIOLAMPPU LEDVANCE | CLA 7W/827 600LM E27 OP 12-36V | S4730B | LED-lamput Ledvance LB | E | KPL | 22.56 | KPL | 1 | 22.56
S | 0410762 | 6410004107621 | ASENNUSJOHTO LÄMM KAJOTE | MK 90C 35 KEVI R50 ECA | S0450B | Asennusjohdot Kajote LB | E | M | 22.57 | M | 1 | 22.57
S | 9811040 |  | NYSÄ ABB | AN25P4 25mm HF 4kpl/pss | S1195B | Asennus putkitustarv DIY LB | E | PSS | 22.57 | KPL | 4 | 5.6425
S | 3610337 | 6419410263891 | APUKOSKETIN LISÄTARVIKE KATKO | 1NO40QC | S3410B | Riviliitinkotelot Katko LB | E | KPL | 22.57 | KPL | 1 | 22.57
S | 3610338 | 6419410263907 | APUKOSKETIN LISÄTARVIKE KATKO | 1NC40QC | S3410B | Riviliitinkotelot Katko LB | E | KPL | 22.57 | KPL | 1 | 22.57
S | 1370502 | 5022660018848 | JOHDINSIDE HELLERMANN | T30L 3.5x190 MUS 100kpl/PSS | S1305B | Kiinnitystarv Hellermann LB | E | PSS | 22.58 | KPL | 100 | 0.2258
S | 1439100 |  | LANKAHYLLY DEFEM | 75X4/55 SÄHKÖSINKITTY 2,5m | S1411A | Kaapelitiet Wibe LA | V | KPL | 22.58 | KPL | 1 | 22.58
S | 77307215 | 7332552015465 | VENTTIILITARVIKE VP228/VP229 | 2XDN10 G1/2-G1/2" SISÄKIERRE | S2813B | Toimilaitteet Schneider PIE LB | E | KPL | 22.58 | KPL | 1 | 22.58
S | 2732000 | 8435350740726 | PINTAKYTKIN WOOX | WIFI-OHJATTAVA ÄLYKYTKIN, 10A | S28150 | Kiint.autom Woox Finnsat P0 | V | KPL | 22.58 | KPL | 1 | 22.58
S | 1116172 |  | Extension muff for prot.tubes | 166-22206 | S1111B | Suojaletkut Hellermann LB | E | KPL | 22.59 | KPL | 1 | 22.59
S | 1116182 |  | Extension muff for prot.tubes | 166-22216 | S1111B | Suojaletkut Hellermann LB | E | KPL | 22.59 | KPL | 1 | 22.59
S | 1116276 |  | Extension muff for prot.tubes | 166-23403 | S1111B | Suojaletkut Hellermann LB | E | KPL | 22.59 | KPL | 1 | 22.59
S | 1116283 |  | Extension muff for prot.tubes | 166-23410 | S1111B | Suojaletkut Hellermann LB | E | KPL | 22.59 | KPL | 1 | 22.59
S | 1467882 | 7394333055527 | SEINÄKANNAKE MP-BOLAGEN | MP-756S C2 KL500mm | S1401A | Kaapelitiet MP LA | V | KPL | 22.59 | KPL | 1 | 22.59
S | 1965068 |  | Jumper bar | 1SNA173226R2700 | S1924B | RIVILIITIN Entrelec FinnE X LB | E | KPL | 22.59 | KPL | 1 | 22.59
S | 2006003 |  | Switch | 1065SW-916 | S20120 | Pinta-as kytkimet ABB Saga P0 | V | KPL | 22.59 | KPL | 1 | 22.59
S | 2615609 | 7330778816866 | ASENNUSKEHYS | EBTHERM KOROTUSKEHYS VALKOINEN | S2617B | Termostaatit Ebeco LB | E | KPL | 22.59 | KPL | 1 | 22.59
S | 3434914 |  | JAKELUKISKO FTG | 1P 63A HAARUKKA 21MOD | S32230 | Virtakiskot FTG ELP P0 | V | KPL | 22.59 | KPL | 1 | 22.59
S | 3617255 |  | PÄÄKYTKIN | HLO40/3T/Z20/Z74E/F908 | S3618B | Nokkakytkimet Hedtec LB | V | KPL | 22.59 | KPL | 1 | 22.59
S | 5040345 |  | KANNATINTARVIKE OUNEVA | AMKA RIPUSTUSPIDIN 25-95 | S5203B | Kaapelin suoj+liitos Ouneva LB | V | KPL | 22.59 | KPL | 1 | 22.59
S | 5201767 | 6430051861956 | KAAPELIKENKÄ OUNEVA | MAADOITUSKENKÄ 35-12 | S5203B | Kaapelin suoj+liitos Ouneva LB | E | KPL | 22.59 | KPL | 1 | 22.59
S | 0622822 | 7330000076693 | KUPARIVOIMAKAAPELI-EMC NEXANS | MCMK HF EMC 3X10/10 DCA K500 | S0604A | Kuparivoimakaapelit Nexans LA | E | M | 22.6 | M | 1 | 22.6
S | 1467631 | 7394333126111 | PEITELEVY MP-BOLAGEN | MP-395V Peitepanta 50 VAL | S1401B | Kaapelitiet MP LB | E | KPL | 22.6 | KPL | 1 | 22.6
S | 1933070 | 6418677191909 | RIVILIITIN ENSTO IS | KE63.3 KEVI. AL/CU 35-150mm2 | S1904B | Liittimet Ensto LB | V | KPL | 22.6 | KPL | 1 | 22.6
S | 2335193 | 4015082209216 | ULKONEVA PAINIKE RMQ-TITAN | M22-DG-X ASKELTOIM ILM KILPEÄ | S2305B | Erikoiskytkimet Eaton LB | E | KPL | 22.6 | KPL | 1 | 22.6
S | 2446002 | 7394438602046 | PISTORASIA AQUABEST NORWESCO | 2S/16A/250V/IP44 PPR 0X VAL | S24220 | Pinta-as pistoras Norwesco P0 | V | KPL | 22.6 | KPL | 1 | 22.6
S | 2620099 | 4011395129654 | KESKIÖLEVY IMPRESSIVO | TERMOSTAATIN KESKIÖLEVY SOLO M | S2606B | Termostaatit ABB LB | E | KPL | 22.6 | KPL | 1 | 22.6
S | 3104001 |  | Short circuit knife Hager | LNH1TMM NH1/250A w. metal lugs | S3105B | Kahvavarokealustat UTU LB | E | KPL | 22.6 | KPL | 1 | 22.6
S | 3653615 | 3606480088711 | PÄÄKYTKIN ACTI9 | ISW 1P 32A 250V | S3619B | Tehok -katk tarv Schneider LB | V | KPL | 22.6 | KPL | 1 | 22.6
S | 5041324 |  | Extension for rock eye bolt |  | S5217B | Kaapelinsuojaus Eurolaite LB | E | KPL | 22.6 | KPL | 1 | 22.6
S | 6417742 | 4031026515298 | JOHDINMERKKI HELLERMANN | WIC3-AC | S6408B | Merkintätarv. Hellermann LB | E | PAK | 22.6 | PAK | 1 | 22.6
S | 6417743 | 4031026515304 | JOHDINMERKKI HELLERMANN | WIC3-DC | S6408B | Merkintätarv. Hellermann LB | E | PAK | 22.6 | PAK | 1 | 22.6
S | 7220504 |  | KYTKENTÄKAAPELI-CAT6A | NETCONNECT U/UTP 5M VALK | S7210B | Tietoverkkot Netconnect LB | E | KPL | 22.61 | KPL | 1 | 22.61
S | 7555507 | 6418296001580 | LIITIN FINNSAT | SMA-UROS ECOFLEX10 50OHM | S7505A | Antennituotteet Finnsat LA | E | KPL | 22.61 | KPL | 1 | 22.61
S | 0406284 | 6410004062845 | ASENNUSJOHTO-HF AFUMEX C-PRO | MKEM-HF C-PRO 35 KEVI K6/500 | S0426B | As johdot ML MK MKEM Prysm LB | E | M | 22.62 | M | 1 | 22.62
S | 0406285 | 6410004062852 | ASENNUSJOHTO-HF AFUMEX C-PRO | MKEM-HF C-PRO 35 MU K6/500 | S0426B | As johdot ML MK MKEM Prysm LB | E | M | 22.62 | M | 1 | 22.62
S | 3108204 | 5027590483124 | KAHVASULAKE BUSSMANN | 50A/400V, GFF- KÄYRÄ, KOKO 000 | S3104B | Kahvasulakkeet Eaton LB | E | KPL | 22.62 | KPL | 1 | 22.62
S | 0420255 | 8711401160560 | KUMIKAAPELI HF PRYSMIAN | VSB TARMO 5G6 HF K500 | S0433B | Kumikaapelit Prysmian LB | V | M | 22.63 | M | 1 | 22.63
S | 1416847 | 4012740150323 | TÄYTEPALA TEHALIT.FWK | L6829 | S1420B | Asennuskanavat osat Tehalit LB | E | KPL | 22.63 | KPL | 1 | 22.63
S | 1417369 | 4012740878807 | JOHDOTUSKOURU TEHALIT.BA7 | BA740040 PVC 40x40x2000 SIN | S1420B | Asennuskanavat osat Tehalit LB | E | M | 22.63 | M | 1 | 22.63
S | 1976453 | 4045454193843 | DIODILIITIN 279-SARJA | 4-NAP, 0,08-1,5MM2, HAR | S2715B | Ohjaus säätö Wago LB | E | KPL | 22.63 | KPL | 1 | 22.63
S | 3210132 |  | JOHDONSUOJAKATKAISIJA S200 | S201-B32 STOTZ | S3202B | Johdonsuoja-automaatit ABB LB | E | KPL | 22.63 | KPL | 1 | 22.63
S | 3210432 | 4016779464703 | JOHDONSUOJAKATKAISIJA S200 | S201-C32 1-NAP 6kA | S3202B | Johdonsuoja-automaatit ABB LB | V | KPL | 22.63 | KPL | 1 | 22.63
S | 4222363 | 7392971134390 | PEITELEVY HIDE A LITE | KEHYS 130 Ø85 | S4212B | Sisävalaisimet Hide-a-lite LB | E | KPL | 22.63 | KPL | 1 | 22.63
S | 4607344 | 6410046073441 | PUUKIILASARJA LUJABETONI | PKS 100-143MM PYLVÄÄLLE | S4606B | Jalustat Lujabetoni LB | V | KPL | 22.63 | KPL | 1 | 22.63
S | 2115567 |  | Pilot lamp | f. lamp E14 3W/250V | S2112B | Uppoas kytkimet UTU LB | E | KPL | 22.64 | KPL | 1 | 22.64
S | 2325697 | 7320500558003 | PAINIKE-/MERKKIVALOKILPI ABB | SK615562-88 | S2304B | Erikoiskytkimet ABB LB | E | KPL | 22.64 | KPL | 1 | 22.64
S | 2420099 |  | Plug Easy&Safe | 6h, 16A, IP67, 3P+E | S2416B | Pistoras. tulpat Amphenol LB | E | KPL | 22.64 | KPL | 1 | 22.64
S | 7143333 | 3606481179876 | TURVAVAL.TARV. EXIWAY SMARTLED | OPASTE 7KPL 26M 45°/LIPPU | S42300 | Turvavalaisimet Schneider P0 | E | KPL | 22.64 | KPL | 1 | 22.64